## 控制价
控制价
工程名称:三明高速闽通卡服务中心（自营网点）提升改造工程
序号 | 单项工程名称 | 金额(元) | 其中: 设计费(元) | 其中: 暂列金(元)
1 | 建宁ETC网点 | 160147 | 7000 | 15000
2 | 将乐ETC网点 | 154223 | 7000 | 15000
3 | 宁化ETC网点 | 167511 | 7000 | 15000
4 | 清流ETC网点 | 195644 | 7000 | 15000
5 | 沙县ETC网点 | 142216 | 7000 | 15000
6 | 泰宁ETC网点 | 157819 | 7000 | 15000
7 | 洋中ETC网点 | 123848 | 7000 | 15000
8 | 永安北ETC网点 | 175342 | 7000 | 15000
9 | 永安西ETC网点 | 126295 | 7000 | 15000
合 计 |  | 1403045 | 63000 | 135000

## 分部分项工程量清单与计价审核表(含定额)
分部分项工程量清单与计价审核表
工程名称：三明高速闽通卡服务中心（自营网点）提升改造工程
序号 | 项目编码 | 项目名称 | 项目特征描述 | 计量单位 | 工程量 | 金 额(元)
[6 empty] | 综合单价 | 合价
建宁ETC网点 | [7 empty] | 单项工程(17房屋建筑与装饰)
房屋建筑与装饰工程 | [7 empty] | 单位工程(17房屋建筑与装饰)
拆除类 | [7 empty] | 分项工程(17房屋建筑与装饰)
1 | 011601001002 | 砖砌体拆除 | (1)原有220mm砖墙拆除 | m3 | 9.9 | 144.62 | 1431.74
1.1 | 10116001 | 拆除砖（石）砌体(拆除砌体 标准砖) |  | m3 | 9.9 | 144.62 | 1431.74
2 | 01B280 | 现场签证（点工） |  | 工日 | 8 | 199.35 | 1594.8
2.1 | 40107042T | 现场签证点工、台班(现场签证 人工工日) |  | 工日 | 8 | 199.35 | 1594.8
3 | 010103002002 | 余方弃置 | (1)废弃料品种:建筑垃圾 (2)运距:自行考虑 | m3 | 11 | 51.11 | 562.21
3.1 | 10101042 | 人工装车(土方) |  | m3 | 11 | 11.82 | 130.02
3.2 | 10101084T | 自卸汽车运土(载重10t以内 运距10km以内) |  | m3 | 11 | 39.29 | 432.19
泥工类 | [7 empty] | 分项工程(17房屋建筑与装饰)
4 | 01B057 | 瓷砖地面保护 | (1)专用PVC地垫保护 | m2 | 66.04 | 8.46 | 558.7
4.1 | 10117215 | 地上、地下设施、建筑物的临时保护设施(地面 旧地毯保护) |  | m2 | 66.04 | 8.46 | 558.7
5 | 011102001001 | 石材楼地面 | (1)100mm水泥稳定层 (2)花岗石饰面 | m2 | 9.8 | 198.31 | 1943.44
5.1 | 10111036T | 石板材楼地面 水泥砂浆结合层 单色 周长3200mm以内 |  | m2 | 9.8 | 173.83 | 1703.53
5.2 | 40202010 | 水泥稳定土(水泥含量5% 人机配合 厚度10cm) |  | m2 | 9.8 | 24.48 | 239.9
6 | 010512008001 | 沟盖板、井盖板、井圈 | (1)室外楼梯踏步下水沟盖板 (2)300*500mm铸铁盖板 | 块/套 | 14.22 | 111.07 | 1579.42
6.1 | 10105140T | 铸铁盖板 |  | 套 | 14.22 | 111.07 | 1579.42
7 | 010507004002 | 台阶 | (1)砖砌室外楼梯踏步 | m3 | 2.16 | 722.77 | 1561.18
7.1 | 10104012 | 零星砌砖(零星砖砌体) |  | m3 | 2.16 | 722.77 | 1561.18
8 | 011107001002 | 石材台阶面 | (1)室外楼梯踏步 (2)20mm印度红大理石饰面 (3)25mm厚1:3干硬性水泥砂浆结合层 | m2 | 1.86 | 548.62 | 1020.43
8.1 | 10111115T | 石板材台阶(水泥砂浆结合层) |  | m2 | 1.86 | 548.62 | 1020.43
9 | 011102001005 | 石材楼地面 | (1)台阶平台 (2)结合层厚度、砂浆配合比:30mm1：3干硬性水泥砂浆 (3)面层材料品种、规格、颜色:印度红大理石 | m2 | 2.847 | 366.25 | 1042.71
9.1 | 10111036T | 石板材楼地面 水泥砂浆结合层 单色 周长3200mm以内 |  | m2 | 2.847 | 366.25 | 1042.71
10 | 011108001005 | 石材零星项目 | (1)门槛 (2)印度红大理石 | m2 | 0.759 | 404.26 | 306.83
10.1 | 10111044T | 石板材 门坎石 |  | m2 | 0.759 | 404.26 | 306.83
分部分项工程量清单与计价审核表
工程名称：三明高速闽通卡服务中心（自营网点）提升改造工程
序号 | 项目编码 | 项目名称 | 项目特征描述 | 计量单位 | 工程量 | 金 额(元)
[6 empty] | 综合单价 | 合价
11 | 011605001002 | 平面块料拆除 | (1)过道老墙体拆除大理石 | m2 | 3.3 | 12.04 | 39.73
11.1 | 10116041 | 拆除地面装饰层(拆除石材面层 含结合层) |  | m2 | 3.3 | 12.04 | 39.73
木工类 | [7 empty] | 分项工程(17房屋建筑与装饰)
12 | 011302001002 | 天棚吊顶 | (1)(1)吊顶形式、吊杆规格、高度:按设计要求 (2)(2)龙骨材料种类、规格、中距:装配式U型轻钢天棚龙骨(不上人型) (3)(3)面层材料品种、规格:8mm石膏板 | m2 | 66.04 | 91.31 | 6030.11
12.1 | 10113021 | 装配式U型轻钢天棚龙骨(不上人型) 面层规格 600mm×600mm以上 平面 |  | m2 | 66.04 | 60.34 | 3984.85
12.2 | 10113085T | 石膏板天棚面层(安在U形轻钢龙骨上) |  | m2 | 66.04 | 30.97 | 2045.26
13 | 011304001002 | 灯带槽 | (1)(1)直型；18mm阻燃板 (2)(2)面层材料品种、规格:8mm石膏板 | m2 | 2.11 | 265.15 | 559.47
13.1 | 10113217T | 灯槽、灯带(天棚面层悬挑式灯槽 直型细木 工板面) |  | m2 | 2.11 | 218.69 | 461.44
13.2 | 10113085T | 石膏板天棚面层(安在U形轻钢龙骨上) |  | m2 | 3.165 | 30.97 | 98.02
14 | 011304003002 | 天棚开孔 | (1)(1)天棚开孔(灯光孔、风口，每个面积在0.02m2以内) | 个 | 32 | 8 | 256
14.1 | 10113222 | 天棚开孔(灯光孔、风口，每个面积在0.02m2以内) |  | 个 | 32 | 8 | 256
15 | 011501006002 | 书柜定制档案柜 | (1)18mm环保生态板.五金配件，18mm环保生态板门板。 | m2 | 15.93 | 998.99 | 15913.91
15.1 | 10115009T | 柜类、货架(嵌入式木壁柜) |  | m2 | 15.93 | 998.99 | 15913.91
16 | 011501014002 | 定制吧台 | (1)18mm环保生态板.五金配件，18mm环保生态板门板。 (2)自动合页、五金配件。 (3)1.8CM厚黑金沙大理石台面 | m2 | 7.072 | 1826.57 | 12917.5
16.1 | 10115015T | 柜类、货架(厨房矮柜 大理石台面) |  | m2 | 7.072 | 1826.57 | 12917.5
17 | 011501022011 | 定制办公桌 | (1)18mm环保生态板.五金配件，18mm环保生态板门板。 | 个 | 6 | 1495.21 | 8971.26
17.1 | 10115022T | 柜类、货架(办公台1) |  | m | 7.2 | 1246.01 | 8971.27
18 | 011501022012 | 定制打印机桌子 | (1)18mm环保生态板.五金配件，18mm环保生态板门板。 | 个 | 3 | 1170.82 | 3512.46
18.1 | 10115024T | 柜类、货架(办公台3主台) |  | m | 3 | 1170.82 | 3512.46
分部分项工程量清单与计价审核表
工程名称：三明高速闽通卡服务中心（自营网点）提升改造工程
序号 | 项目编码 | 项目名称 | 项目特征描述 | 计量单位 | 工程量 | 金 额(元)
[6 empty] | 综合单价 | 合价
19 | 011207001002 | 墙面装饰板-护墙板 | (1)12MM竹木纤维墙板 | m2 | 93 | 236.07 | 21954.51
19.1 | 10112258T | 墙面饰面(竹木纤维墙板) |  | m2 | 93 | 236.07 | 21954.51
20 | 011502001002 | 金属装饰线 | (1)金属90%直角线条 | m | 55 | 40.55 | 2230.25
20.1 | 10115044T | 金属90%直角线条 |  | m | 55 | 40.55 | 2230.25
21 | 011105006002 | 金属踢脚线 | (1)6公分铝合金踢脚线 | m | 29.8 | 30.03 | 894.89
21.1 | 10111103 | 铝合金(装配式金属踢脚线) |  | m | 29.8 | 30.03 | 894.89
22 | 010810002002 | 木窗帘盒 | (1)阻燃板18厚、8mm石膏板 | m | 4.6 | 72.21 | 332.17
22.1 | 10108097T | 窗帘盒(不带轨 胶合板窗帘盒现场制作) |  | m | 4.6 | 59.82 | 275.17
22.2 | 10113085T | 石膏板天棚面层(安在U形轻钢龙骨上) |  | m2 | 1.84 | 30.97 | 56.98
桌椅、窗帘类 | [7 empty] | 分项工程(17房屋建筑与装饰)
23 | 01B059 | 办公椅子 |  | 张 | 6 | 818.58 | 4911.48
23.1 | B004T | 办公椅子 |  | 张 | 6 | 818.58 | 4911.48
24 | 01B060 | 客户办理区椅子 |  | 张 | 6 | 600.28 | 3601.68
24.1 | B004T | 客户办理区椅子 |  | 张 | 6 | 600.28 | 3601.68
25 | 01B061 | 填单台椅子 | (1)不锈钢高脚凳/可升降 | 张 | 2 | 382 | 764
25.1 | B004T | 填单台椅子 |  | 张 | 2 | 382 | 764
26 | 01B062 | 客户等待区椅子 | (1)3坐联排椅子 | 张 | 2 | 1091.45 | 2182.9
26.1 | B004T | 客户等待区椅子 |  | 张 | 2 | 1091.45 | 2182.9
27 | 010810001002 | 窗帘 |  | m2 | 13.8 | 109.15 | 1506.27
27.1 | B005T | 窗帘 |  | m2 | 13.8 | 109.15 | 1506.27
油漆类 | [7 empty] | 分项工程(17房屋建筑与装饰)
28 | 011406001002 | 抹灰面油漆涂料 | (1)(1)天棚 (2)(2)2厚面层耐水腻子分遍刮平；3~5厚底基防裂腻子分遍刮平,三次打底 (3)(3)乳胶漆三底四面 | m2 | 71.045 | 70.2 | 4987.36
28.1 | 10114134T | 乳胶漆(室内 天棚面 四遍) |  | m2 | 71.045 | 49.48 | 3515.31
28.2 | 10114135T | 乳胶漆(每增二遍) |  | m2 | 71.045 | 10.18 | 723.24
28.3 | 10114175 | 腻子及其他(刮腻子 每增减一遍) |  | m2 | 71.045 | 10.54 | 748.81
29 | 081311005001 | 地上、地下设施、建筑物的临时保护设施 | (1)家具及门窗成品保护 (2)面积暂估100平 | 项 | 1 | 1052 | 1052
29.1 | 10117217 | 地上、地下设施、建筑物的临时保护设施(墙柱面成品、电梯内保护 (旧地毯) φ150-300mm) |  | m2 | 100 | 10.52 | 1052
30 | 011502007001 | 塑料装饰线 | (1)阴阳角PVC线条处理 | m | 50 | 21.91 | 1095.5
30.1 | 10115072 | 其他装饰线(聚氯乙烯装饰线条) |  | m | 50 | 21.91 | 1095.5
广告类 | [7 empty] | 分项工程(17房屋建筑与装饰)
31 | 011507001002 | 平面、箱式招牌 | (1)软膜灯箱 (2)软膜布 (3)铝合金边框 | m2 | 5.85 | 346.12 | 2024.8
分部分项工程量清单与计价审核表
工程名称：三明高速闽通卡服务中心（自营网点）提升改造工程
序号 | 项目编码 | 项目名称 | 项目特征描述 | 计量单位 | 工程量 | 金 额(元)
[6 empty] | 综合单价 | 合价
(4)底板PVC
31.1 | 10115176T | 平面广告牌基层(铝合金框,PVC底板) |  | m2 | 5.85 | 227.16 | 1328.89
31.2 | 10115189T | 灯箱、广告牌面层(灯箱布) |  | m2 | 5.85 | 118.96 | 695.92
32 | 01B065 | 高速口路边指引路牌 | (1)规格：上部600mm*1000mm+下部800mm*2400mm (2)C25混凝土基础 (3)内置40*40*2mm方通骨架焊接处防锈漆处理 (4)1.5mm不锈钢板表面喷3D橘色/蓝色汽车烤漆 (5)1.5mm不锈钢精工面贴亚克力板 | 块 | 1 | 4911.54 | 4911.54
32.1 | B004T | 高速口路边指引路牌 |  | 块 | 1 | 4911.54 | 4911.54
33 | 01B066 | 形象背景墙广告 |  | 块 | 1 | 873.16 | 873.16
33.1 | B004T | 形象背景墙广告 |  | 块 | 1 | 873.16 | 873.16
安装工程 | [7 empty] | 单位工程(17安装)
监控、网络、电类 | [7 empty] | 分项工程(17安装)
34 | 030502005011 | 双绞线缆-监控线 | (1)Cat6UTP-4P (2)管内 | m | 30 | 9.05 | 271.5
34.1 | 30502021T | 双绞线缆(管内穿放 ≤4对) |  | m | 30 | 9.05 | 271.5
35 | 030502005012 | 双绞线缆-网络线 | (1)Cat6UTP-4P (2)管内 | m | 280 | 9.05 | 2534
35.1 | 30502021T | 双绞线缆(管内穿放 ≤4对) |  | m | 280 | 9.05 | 2534
36 | 030411004031 | 配线-4mm2电线空调专线 | (1)(1)名称:电气配线 (2)(2)配线形式: (3)(3)型号:BVR (4)(4)规格:4.0 (5)(5)材质:铜芯 (6)(6)配线部位:管内 | m | 60 | 5.82 | 349.2
36.1 | 30413006T | 穿照明线(铜芯 导线截面≤4mm2) |  | 单线 | 60 | 5.82 | 349.2
37 | 030411004032 | 配线-4mm2电线室外广告专线 | (1)(1)名称:电气配线 (2)(2)配线形式: (3)(3)型号:BVR (4)(4)规格:4.0 (5)(5)材质:铜芯 (6)(6)配线部位:管内 | m | 20 | 5.82 | 116.4
37.1 | 30413006T | 穿照明线(铜芯 导线截面≤4mm2) |  | 单线 | 20 | 5.82 | 116.4
38 | 030411004033 | 配线-2.5mm2电线开关控制线 | (1)(1)名称:电气配线 (2)(2)配线形式: (3)(3)型号:BVR (4)(4)规格:2.5 (5)(5)材质:铜芯 (6)(6)配线部位:管内 | m | 120 | 4.79 | 574.8
38.1 | 30413005T | 穿照明线(铜芯 导线截面≤2.5mm2) |  | 单线 | 120 | 4.79 | 574.8
39 | 030411004034 | 配线-2.5mm2电线广告开关控制线 | (1)(1)名称:电气配线 (2)(2)配线形式: (3)(3)型号:BVR | m | 30 | 4.79 | 143.7
分部分项工程量清单与计价审核表
工程名称：三明高速闽通卡服务中心（自营网点）提升改造工程
序号 | 项目编码 | 项目名称 | 项目特征描述 | 计量单位 | 工程量 | 金 额(元)
[6 empty] | 综合单价 | 合价
(4)(4)规格:2.5 (5)(5)材质:铜芯 (6)(6)配线部位:管内
39.1 | 30413005T | 穿照明线(铜芯 导线截面≤2.5mm2) |  | 单线 | 30 | 4.79 | 143.7
40 | 030411004035 | 配线-2.5mm2电线插座线 | (1)(1)名称:电气配线 (2)(2)配线形式: (3)(3)型号:BVR (4)(4)规格:2.5 (5)(5)材质:铜芯 (6)(6)配线部位:管内 | m | 480 | 4.79 | 2299.2
40.1 | 30413005T | 穿照明线(铜芯 导线截面≤2.5mm2) |  | 单线 | 480 | 4.79 | 2299.2
41 | 030411001002 | 配管-20KBG电线管 | (1)(1)名称:电气配管 (2)(2)材质:KBG (3)(3)规格:KBG20 (4)(4)配置形式:暗配 (5)(5)接地要求:防腐油漆，接地 (6)(6)钢索材质、规格: (7)(7)配管刨沟 砖结构 | m | 260 | 16.98 | 4414.8
41.1 | 30412035 | 钢管敷设(砖、混凝土结构暗配 公称直径≤20mm) |  | m | 260 | 16.54 | 4300.4
41.2 | 31103249 | 耐高温防腐涂料(管道 底漆 一遍) |  | m2 | 16.328 | 7 | 114.3
42 | 030411006002 | 接线盒 | (1)暗装接线盒 | 个 | 33 | 6.62 | 218.46
42.1 | 30413193 | 接线盒安装(暗装接线盒) |  | 个 | 33 | 6.62 | 218.46
43 | 030404017011 | 配电箱 | (1)正泰12位以内，按实际计算。 | 台 | 1 | 946 | 946
43.1 | 30402077T | 成套配电箱安装(悬挂嵌入式1.5m半周长) |  | 台 | 1 | 946 | 946
44 | 030404017012 | 配电箱-弱电箱 | (1)专用信息配线箱 | 台 | 1 | 805.34 | 805.34
44.1 | 30402077T | 专用信息配线箱 |  | 台 | 1 | 805.34 | 805.34
45 | 030404035016 | 插座-五孔插座 | (1)(1)名称:普通插座250V，16A (2)(2)材质: (3)(3)规格: (4)(4)安装方式:暗装 | 个 | 24 | 26.38 | 633.12
45.1 | 30414306T | 普通插座250V，16A |  | 套 | 24 | 26.38 | 633.12
46 | 030404035017 | 插座-五孔插座 | (1)(1)名称:立式空调插座250V，16A (2)(2)材质: (3)(3)规格: (4)(4)安装方式:暗装 | 个 | 2 | 25.8 | 51.6
46.1 | 30414306T | 立式空调插座250V，16A |  | 套 | 2 | 25.8 | 51.6
47 | 030404035018 | 插座-网络插座 | (1)网络插座 | 个 | 29 | 40.28 | 1168.12
47.1 | 30414306T | 网络插座 |  | 套 | 29 | 40.28 | 1168.12
48 | 030404034002 | 照明开关 | (1)(1)名称:双联开关 (2)(2)材质: (3)(3)规格: (4)(4)安装方式:暗装 | 个 | 2 | 25.1 | 50.2
分部分项工程量清单与计价审核表
工程名称：三明高速闽通卡服务中心（自营网点）提升改造工程
序号 | 项目编码 | 项目名称 | 项目特征描述 | 计量单位 | 工程量 | 金 额(元)
[6 empty] | 综合单价 | 合价
48.1 | 30414284T | 双联开关 |  | 套 | 2 | 25.1 | 50.2
49 | 030412001011 | 普通灯具-16公分开孔筒灯 | (1)16公分开孔筒灯 | 套 | 22 | 66.66 | 1466.52
49.1 | 30414163T | 16公分开孔筒灯 |  | 套 | 22 | 66.66 | 1466.52
50 | 030412004011 | 装饰灯-软膜灯 | (1)200mm宽软膜灯 | m | 21.1 | 73.91 | 1559.5
50.1 | 30414116 | 200mm宽软膜灯 |  | m | 21.1 | 73.91 | 1559.5
51 | 030412004012 | 装饰灯-软膜、固定线条 | (1)200mm宽软膜 | m | 21.1 | 61.4 | 1295.54
51.1 | 30414116T | 200mm宽软膜 |  | m | 21.1 | 61.4 | 1295.54
52 | 030412001012 | 普通灯具-吧台底部灯带 | (1)吧台底部灯带 | m | 10.35 | 57.23 | 592.33
52.1 | 30414116T | 吧台底部灯带 |  | m | 10.35 | 57.23 | 592.33
53 | 030507008002 | 监控摄像设备【预估】 |  | 台 | 2 | 879.84 | 1759.68
53.1 | 30507090T | 监控摄像头 |  | 台 | 2 | 879.84 | 1759.68
54 | 030408002002 | 控制电缆 |  | m | 50 | 34.13 | 1706.5
54.1 | 30409288T | 室内铜芯控制电缆敷设(电缆芯数≤14芯) |  | m | 50 | 34.13 | 1706.5
55 | 030411004036 | 配线 |  | m | 50 | 7.5 | 375
55.1 | 30413039T | 穿多芯软导线(二芯 单芯导线截面≤1mm2) |  | m | 50 | 7.5 | 375
设计费 | [7 empty] | 单位工程(17安装)
设计费 | [7 empty] | 分项工程(17安装)
暂列金 | [7 empty] | 单位工程(17房屋建筑与装饰)
暂列金 | [7 empty] | 分项工程(17房屋建筑与装饰)
将乐ETC网点 | [7 empty] | 单项工程(17房屋建筑与装饰)
房屋建筑与装饰工程 | [7 empty] | 单位工程(17房屋建筑与装饰)
拆除类 | [7 empty] | 分项工程(17房屋建筑与装饰)
56 | 011601001003 | 砖砌体拆除 | (1)原有220mm砖墙拆除 | m3 | 14.94 | 144.62 | 2160.62
56.1 | 10116001 | 拆除砖（石）砌体(拆除砌体 标准砖) |  | m3 | 14.94 | 144.62 | 2160.62
57 | 01B281 | 现场签证（点工） |  | 工日 | 5 | 199.35 | 996.75
57.1 | 40107042T | 现场签证点工、台班(现场签证 人工工日) |  | 工日 | 5 | 199.35 | 996.75
58 | 011610001001 | 门窗拆除 | (1)原有木门拆除 | 樘 | 2 | 22.09 | 44.18
58.1 | 10116102 | 拆除门窗(拆除整樘门窗) |  | 樘 | 2 | 22.09 | 44.18
59 | 010103002003 | 余方弃置 | (1)建筑垃圾 (2)自行考虑 | m3 | 14 | 51.32 | 718.48
59.1 | 10101042 | 人工装车(土方) |  | m3 | 14 | 11.82 | 165.48
59.2 | 10101084T | 自卸汽车运土(载重10t以内 运距10km以内) |  | m3 | 14 | 39.5 | 553
泥工类 | [7 empty] | 分项工程(17房屋建筑与装饰)
60 | 01B095 | 瓷砖地面保护 | (1)专用PVC地垫保护 | m2 | 52.9 | 8.46 | 447.53
60.1 | 10117215 | 地上、地下设施、建筑物的临时保护设施(地面 旧地毯保护) |  | m2 | 52.9 | 8.46 | 447.53
61 | 011108003001 | 块料零星项目 | (1)墙体拆除位置、地面瓷砖修补 | m2 | 1.096 | 189.16 | 207.32
61.1 | 10111122T | 零星项目地砖(水泥砂浆结合层 不勾缝) |  | m2 | 1.096 | 189.16 | 207.32
分部分项工程量清单与计价审核表
工程名称：三明高速闽通卡服务中心（自营网点）提升改造工程
序号 | 项目编码 | 项目名称 | 项目特征描述 | 计量单位 | 工程量 | 金 额(元)
[6 empty] | 综合单价 | 合价
62 | 010401003001 | 实心砖墙 | (1)木门拆除位置、门洞砌墙 (2)门洞砌墙厚220mm | m3 | 0.88 | 648.98 | 571.1
62.1 | 10104001 | 实心砖墙(实心标准砖墙) |  | m3 | 0.88 | 648.98 | 571.1
63 | 011201001001 | 墙面一般抹灰 | (1)木门拆除位置、门洞双面粉刷 | m2 | 8 | 33.76 | 270.08
63.1 | 10112001 | 内墙面水泥砂浆一般抹灰(12+6mm厚 砖墙、混凝土墙) |  | m2 | 8 | 33.76 | 270.08
木工类 | [7 empty] | 分项工程(17房屋建筑与装饰)
64 | 011302001003 | 天棚吊顶 | (1)(1)吊顶形式、吊杆规格、高度:按设计要求 (2)(2)龙骨材料种类、规格、中距:装配式U型轻钢天棚龙骨(不上人型) (3)(3)面层材料品种、规格:8mm石膏板 | m2 | 52.9 | 89.68 | 4744.07
64.1 | 10113021 | 装配式U型轻钢天棚龙骨(不上人型) 面层规格 600mm×600mm以上 平面 |  | m2 | 52.9 | 60.33 | 3191.46
64.2 | 10113085T | 石膏板天棚面层(安在U形轻钢龙骨上) |  | m2 | 52.9 | 29.35 | 1552.62
65 | 011304001003 | 灯带槽 | (1)(1)直型；18mm阻燃板 (2)(2)面层材料品种、规格:8mm石膏板 | m2 | 0.996 | 262.08 | 261.03
65.1 | 10113217T | 灯槽、灯带(天棚面层悬挑式灯槽 直型细木 工板面) |  | m2 | 0.996 | 218.69 | 217.82
65.2 | 10113085T | 石膏板天棚面层(安在U形轻钢龙骨上) |  | m2 | 1.494 | 28.92 | 43.21
66 | 011304003003 | 天棚开孔 | (1)(1)天棚开孔(灯光孔、风口，每个面积在0.02m2以内) | 个 | 28 | 8 | 224
66.1 | 10113222 | 天棚开孔(灯光孔、风口，每个面积在0.02m2以内) |  | 个 | 28 | 8 | 224
67 | 011501006003 | 书柜定制档案柜 | (1)18mm环保生态板.五金配件，18mm环保生态板门板。 | m2 | 21.4 | 998.99 | 21378.39
67.1 | 10115009T | 柜类、货架(嵌入式木壁柜) |  | m2 | 21.4 | 998.99 | 21378.39
68 | 011501014003 | 定制吧台 | (1)18mm环保生态板.五金配件，18mm环保生态板门板。 (2)自动合页、五金配件。 (3)1.8CM厚黑金沙大理石台面 | m2 | 6.732 | 1826.57 | 12296.47
68.1 | 10115015T | 柜类、货架(厨房矮柜 大理石台面) |  | m2 | 6.732 | 1826.57 | 12296.47
69 | 011501022019 | 定制办公桌 | (1)18mm环保生态板.五金配件，18mm环保生态板门板。 | 个 | 6 | 1495.21 | 8971.26
69.1 | 10115022T | 柜类、货架(办公台1) |  | m | 7.2 | 1246.01 | 8971.27
分部分项工程量清单与计价审核表
工程名称：三明高速闽通卡服务中心（自营网点）提升改造工程
序号 | 项目编码 | 项目名称 | 项目特征描述 | 计量单位 | 工程量 | 金 额(元)
[6 empty] | 综合单价 | 合价
70 | 011501022020 | 定制打印机桌子 | (1)18mm环保生态板.五金配件，18mm环保生态板门板。 | 个 | 4 | 1170.33 | 4681.32
70.1 | 10115024T | 柜类、货架(办公台3主台) |  | m | 4 | 1170.33 | 4681.32
71 | 011207001003 | 墙面装饰板-护墙板 | (1)12MM竹木纤维墙板 | m2 | 88.26 | 236.07 | 20835.54
71.1 | 10112258T | 墙面饰面(竹木纤维墙板) |  | m2 | 88.26 | 236.07 | 20835.54
72 | 011502001003 | 金属装饰线 | (1)金属90%直角线条 | m | 30 | 40.55 | 1216.5
72.1 | 10115044T | 金属90%直角线条 |  | m | 30 | 40.55 | 1216.5
73 | 011105006003 | 金属踢脚线 | (1)6公分铝合金踢脚线 | m | 31 | 30.03 | 930.93
73.1 | 10111103 | 铝合金(装配式金属踢脚线) |  | m | 31 | 30.03 | 930.93
74 | 010801002001 | 木质门带套 | (1)实木复合免漆门 | 樘 | 1 | 1942.3 | 1942.3
74.1 | 10108005T | 成品木门安装(带门套成品装饰平开复合木门 单开) |  | 樘 | 1 | 1942.3 | 1942.3
75 | 010810002003 | 木窗帘盒 | (1)阻燃板18厚、8mm石膏板 | m | 6 | 71.56 | 429.36
75.1 | 10108097T | 窗帘盒(不带轨 胶合板窗帘盒现场制作) |  | m | 6 | 59.82 | 358.92
75.2 | 10113085T | 石膏板天棚面层(安在U形轻钢龙骨上) |  | m2 | 2.4 | 29.35 | 70.44
桌椅、窗帘类 | [7 empty] | 分项工程(17房屋建筑与装饰)
76 | 01B097 | 办公椅子 |  | 张 | 6 | 818.58 | 4911.48
76.1 | B004T | 办公椅子 |  | 张 | 6 | 818.58 | 4911.48
77 | 01B098 | 客户办理区椅子 |  | 张 | 6 | 600.28 | 3601.68
77.1 | B004T | 客户办理区椅子 |  | 张 | 6 | 600.28 | 3601.68
78 | 01B099 | 填单台椅子 | (1)不锈钢高脚凳 | 张 | 2 | 382.01 | 764.02
78.1 | B004T | 填单台椅子 |  | 张 | 2 | 382.01 | 764.02
79 | 01B100 | 客户等待区椅子 | (1)3坐联排椅子 | 张 | 2 | 1091.45 | 2182.9
79.1 | B004T | 客户等待区椅子 |  | 张 | 2 | 1091.45 | 2182.9
80 | 010810001003 | 窗帘 |  | m2 | 7.5 | 109.15 | 818.63
80.1 | B005T | 窗帘 |  | m2 | 7.5 | 109.15 | 818.63
油漆类 | [7 empty] | 分项工程(17房屋建筑与装饰)
81 | 011406001003 | 抹灰面油漆涂料 | (1)(1)天棚 (2)(2)2厚面层耐水腻子分遍刮平；3~5厚底基防裂腻子分遍刮平,三次打底 (3)(3)乳胶漆三底四面 | m2 | 56.794 | 70.2 | 3986.94
81.1 | 10114134T | 乳胶漆(室内 天棚面 四遍) |  | m2 | 56.794 | 49.48 | 2810.17
81.2 | 10114135T | 乳胶漆(每增二遍) |  | m2 | 56.794 | 10.18 | 578.16
81.3 | 10114175 | 腻子及其他(刮腻子 每增减一遍) |  | m2 | 56.794 | 10.54 | 598.61
82 | 081311005002 | 地上、地下设施、建筑物的临时保护设施 | (1)家具及门窗成品保护 (2)面积暂估100平 | 项 | 1 | 1052 | 1052
82.1 | 10117217 | 地上、地下设施、建筑物的临时保护设施(墙柱面成品、电梯内保护 (旧地毯) φ150-300mm) |  | m2 | 100 | 10.52 | 1052
分部分项工程量清单与计价审核表
工程名称：三明高速闽通卡服务中心（自营网点）提升改造工程
序号 | 项目编码 | 项目名称 | 项目特征描述 | 计量单位 | 工程量 | 金 额(元)
[6 empty] | 综合单价 | 合价
83 | 011502007002 | 塑料装饰线 | (1)阴阳角PVC线条处理 | m | 50 | 21.91 | 1095.5
83.1 | 10115072 | 其他装饰线(聚氯乙烯装饰线条) |  | m | 50 | 21.91 | 1095.5
广告类 | [7 empty] | 分项工程(17房屋建筑与装饰)
84 | 011507001003 | 平面、箱式招牌 | (1)软膜灯箱 (2)软膜布 (3)铝合金边框 (4)底板PVC | m2 | 4 | 343.87 | 1375.48
84.1 | 10115176T | 平面广告牌基层(铝合金框,PVC底板) |  | m2 | 4 | 224.91 | 899.64
84.2 | 10115189T | 灯箱、广告牌面层(灯箱布) |  | m2 | 4 | 118.96 | 475.84
85 | 01B103 | 高速口路边指引路牌 | (1)规格：上部600mm*1000mm+下部800mm*2400mm (2)C25混凝土基础 (3)内置40*40*2mm方通骨架焊接处防锈漆处理 (4)1.5mm不锈钢板表面喷3D橘色/蓝色汽车烤漆 (5)1.5mm不锈钢精工面贴亚克力板 | 块 | 1 | 4911.54 | 4911.54
85.1 | B004T | 高速口路边指引路牌 |  | 块 | 1 | 4911.54 | 4911.54
86 | 01B104 | 形象背景墙广告 |  | 块 | 1 | 873.16 | 873.16
86.1 | B004T | 形象背景墙广告 |  | 块 | 1 | 873.16 | 873.16
安装工程 | [7 empty] | 单位工程(17安装)
监控、网络、电类 | [7 empty] | 分项工程(17安装)
87 | 030502005019 | 双绞线缆-监控线 | (1)Cat6UTP-4P (2)管内 | m | 30 | 9.05 | 271.5
87.1 | 30502021T | 双绞线缆(管内穿放 ≤4对) |  | m | 30 | 9.05 | 271.5
88 | 030502005020 | 双绞线缆-网络线 | (1)Cat6UTP-4P (2)管内 | m | 280 | 9.05 | 2534
88.1 | 30502021T | 双绞线缆(管内穿放 ≤4对) |  | m | 280 | 9.05 | 2534
89 | 030411004054 | 配线-4mm2电线空调专线 | (1)(1)名称:电气配线 (2)(2)配线形式: (3)(3)型号:BVR (4)(4)规格:4.0 (5)(5)材质:铜芯 (6)(6)配线部位:管内 | m | 60 | 5.82 | 349.2
89.1 | 30413006T | 穿照明线(铜芯 导线截面≤4mm2) |  | 单线 | 60 | 5.82 | 349.2
90 | 030411004055 | 配线-4mm2电线室外广告专线 | (1)(1)名称:电气配线 (2)(2)配线形式: (3)(3)型号:BVR (4)(4)规格:4.0 (5)(5)材质:铜芯 (6)(6)配线部位:管内 | m | 20 | 5.82 | 116.4
90.1 | 30413006T | 穿照明线(铜芯 导线截面≤4mm2) |  | 单线 | 20 | 5.82 | 116.4
91 | 030411004056 | 配线-2.5mm2电线开关控制线 | (1)(1)名称:电气配线 (2)(2)配线形式: (3)(3)型号:BVR (4)(4)规格:2.5 | m | 120 | 4.79 | 574.8
分部分项工程量清单与计价审核表
工程名称：三明高速闽通卡服务中心（自营网点）提升改造工程
序号 | 项目编码 | 项目名称 | 项目特征描述 | 计量单位 | 工程量 | 金 额(元)
[6 empty] | 综合单价 | 合价
(5)(5)材质:铜芯 (6)(6)配线部位:管内
91.1 | 30413005T | 穿照明线(铜芯 导线截面≤2.5mm2) |  | 单线 | 120 | 4.79 | 574.8
92 | 030411004057 | 配线-2.5mm2电线广告开关控制线 | (1)(1)名称:电气配线 (2)(2)配线形式: (3)(3)型号:BVR (4)(4)规格:2.5 (5)(5)材质:铜芯 (6)(6)配线部位:管内 | m | 30 | 4.79 | 143.7
92.1 | 30413005T | 穿照明线(铜芯 导线截面≤2.5mm2) |  | 单线 | 30 | 4.79 | 143.7
93 | 030411004058 | 配线-2.5mm2电线插座线 | (1)(1)名称:电气配线 (2)(2)配线形式: (3)(3)型号:BVR (4)(4)规格:2.5 (5)(5)材质:铜芯 (6)(6)配线部位:管内 | m | 480 | 4.79 | 2299.2
93.1 | 30413005T | 穿照明线(铜芯 导线截面≤2.5mm2) |  | 单线 | 480 | 4.79 | 2299.2
94 | 030411001003 | 配管-20KBG电线管 | (1)(1)名称:电气配管 (2)(2)材质:KBG (3)(3)规格:KBG20 (4)(4)配置形式:暗配 (5)(5)接地要求:防腐油漆，接地 (6)(6)钢索材质、规格: (7)(7)配管刨沟 砖结构 | m | 260 | 17 | 4420
94.1 | 30412035 | 钢管敷设(砖、混凝土结构暗配 公称直径≤20mm) |  | m | 260 | 16.56 | 4305.6
94.2 | 31103249 | 耐高温防腐涂料(管道 底漆 一遍) |  | m2 | 16.328 | 7 | 114.3
95 | 030411006003 | 接线盒 | (1)暗装接线盒 | 个 | 33 | 6.62 | 218.46
95.1 | 30413193 | 接线盒安装(暗装接线盒) |  | 个 | 33 | 6.62 | 218.46
96 | 030404017019 | 配电箱 | (1)正泰12位以内，按实际计算。 | 台 | 1 | 946 | 946
96.1 | 30402077T | 成套配电箱安装(悬挂嵌入式1.5m半周长) |  | 台 | 1 | 946 | 946
97 | 030404017020 | 配电箱-弱电箱 | (1)专用信息配线箱 | 台 | 1 | 805.34 | 805.34
97.1 | 30402077T | 专用信息配线箱 |  | 台 | 1 | 805.34 | 805.34
98 | 030404035028 | 插座-五孔插座 | (1)(1)名称:普通插座250V，16A (2)(2)材质: (3)(3)规格: (4)(4)安装方式:暗装 | 个 | 23 | 26.38 | 606.74
98.1 | 30414306T | 普通插座250V，16A |  | 套 | 23 | 26.38 | 606.74
99 | 030404035029 | 插座-五孔插座 | (1)(1)名称:立式空调插座250V，16A (2)(2)材质: (3)(3)规格: (4)(4)安装方式:暗装 | 个 | 2 | 25.8 | 51.6
99.1 | 30414306T | 立式空调插座250V，16A |  | 套 | 2 | 25.8 | 51.6
分部分项工程量清单与计价审核表
工程名称：三明高速闽通卡服务中心（自营网点）提升改造工程
序号 | 项目编码 | 项目名称 | 项目特征描述 | 计量单位 | 工程量 | 金 额(元)
[6 empty] | 综合单价 | 合价
100 | 030404035030 | 插座-网络插座 | (1)网络插座 | 个 | 30 | 40.28 | 1208.4
100.1 | 30414306T | 网络插座 |  | 套 | 30 | 40.28 | 1208.4
101 | 030404034003 | 照明开关 | (1)(1)名称:双联开关 (2)(2)材质: (3)(3)规格: (4)(4)安装方式:暗装 | 个 | 4 | 25.1 | 100.4
101.1 | 30414284T | 双联开关 |  | 套 | 4 | 25.1 | 100.4
102 | 030412001019 | 普通灯具-16公分开孔筒灯 | (1)16公分开孔筒灯 | 套 | 20 | 66.66 | 1333.2
102.1 | 30414163T | 16公分开孔筒灯 |  | 套 | 20 | 66.66 | 1333.2
103 | 030412004019 | 装饰灯-软膜灯 | (1)200mm宽软膜灯 | m | 9.96 | 73.91 | 736.14
103.1 | 30414116 | 200mm宽软膜灯 |  | m | 9.96 | 73.91 | 736.14
104 | 030412004020 | 装饰灯-软膜、固定线条 | (1)200mm宽软膜 | m | 9.96 | 61.4 | 611.54
104.1 | 30414116T | 200mm宽软膜 |  | m | 9.96 | 61.4 | 611.54
105 | 030412001020 | 普通灯具-吧台底部灯带 | (1)吧台底部灯带 | m | 9.42 | 57.23 | 539.11
105.1 | 30414116T | 吧台底部灯带 |  | m | 9.42 | 57.23 | 539.11
106 | 030507008021 | 监控摄像设备【预估】 |  | 台 | 2 | 879.84 | 1759.68
106.1 | 30507090T | 监控摄像头 |  | 台 | 2 | 879.84 | 1759.68
107 | 030408002003 | 控制电缆 |  | m | 50 | 34.13 | 1706.5
107.1 | 30409288T | 室内铜芯控制电缆敷设(电缆芯数≤14芯) |  | m | 50 | 34.13 | 1706.5
108 | 030411004059 | 配线 |  | m | 50 | 7.5 | 375
108.1 | 30413039T | 穿多芯软导线(二芯 单芯导线截面≤1mm2) |  | m | 50 | 7.5 | 375
设计费 | [7 empty] | 单位工程(17安装)
设计费 | [7 empty] | 分项工程(17安装)
暂列金 | [7 empty] | 单位工程(17房屋建筑与装饰)
暂列金 | [7 empty] | 分项工程(17房屋建筑与装饰)
宁化ETC网点 | [7 empty] | 单项工程(17房屋建筑与装饰)
房屋建筑与装饰工程 | [7 empty] | 单位工程(17房屋建筑与装饰)
拆除类 | [7 empty] | 分项工程(17房屋建筑与装饰)
109 | 011606003001 | 天棚面龙骨及饰面拆除 | (1)原有天花拆除 | m2 | 34.4 | 12.39 | 426.22
109.1 | 10116067 | 拆除天棚装饰层(拆除天棚 金属龙骨 非金属面) |  | m2 | 34.4 | 12.39 | 426.22
110 | 011601001004 | 砖砌体拆除 | (1)原有220mm砖墙拆除 | m3 | 7.96 | 144.62 | 1151.18
110.1 | 10116001 | 拆除砖（石）砌体(拆除砌体 标准砖) |  | m3 | 7.96 | 144.62 | 1151.18
111 | 01B282 | 现场签证（点工） |  | 工日 | 5 | 199.35 | 996.75
111.1 | 40107042T | 现场签证点工、台班(现场签证 人工工日) |  | 工日 | 5 | 199.35 | 996.75
112 | 011610001002 | 门窗拆除 | (1)原有木门拆除 | 樘 | 2 | 22.09 | 44.18
112.1 | 10116102 | 拆除门窗(拆除整樘门窗) |  | 樘 | 2 | 22.09 | 44.18
113 | 050101010001 | 整理绿化用地 | (1)原有地面土及树木移除 | m2 | 21.91 | 5.05 | 110.65
113.1 | 50101001 | 绿地整理(整理绿化地) |  | m2 | 21.91 | 5.05 | 110.65
114 | 010103002004 | 余方弃置 | (1)废弃料品种:建筑垃圾 (2)运距:自行考虑 | m3 | 22 | 51.32 | 1129.04
分部分项工程量清单与计价审核表
工程名称：三明高速闽通卡服务中心（自营网点）提升改造工程
序号 | 项目编码 | 项目名称 | 项目特征描述 | 计量单位 | 工程量 | 金 额(元)
[6 empty] | 综合单价 | 合价
114.1 | 10101042 | 人工装车(土方) |  | m3 | 22 | 11.82 | 260.04
114.2 | 10101084T | 自卸汽车运土(载重10t以内 运距10km以内) |  | m3 | 22 | 39.5 | 869
泥工类 | [7 empty] | 分项工程(17房屋建筑与装饰)
115 | 01B119 | 瓷砖地面保护 | (1)专用PVC地垫保护 | m2 | 68 | 8.46 | 575.28
115.1 | 10117215 | 地上、地下设施、建筑物的临时保护设施(地面 旧地毯保护) |  | m2 | 68 | 8.46 | 575.28
116 | 040202003001 | 水泥稳定土 | (1)大门口地面稳定层 (2)100mm厚稳定层 | m2 | 18.56 | 24.09 | 447.11
116.1 | 40202010 | 水泥稳定土(水泥含量5% 人机配合 厚度10cm) |  | m2 | 18.56 | 24.09 | 447.11
117 | 040204002001 | 人行道块料铺设 | (1)大门口地面透水砖 | m2 | 18.56 | 93.73 | 1739.63
117.1 | 40204020 | 透水砖铺设(透水砖) |  | m2 | 18.56 | 93.73 | 1739.63
118 | 040204004001 | 安砌侧（平、缘）石 | (1)大门口地面透水砖两侧路沿石 | m | 10.2 | 89.62 | 914.12
118.1 | 40204029T | 路沿石 |  | m | 10.2 | 89.62 | 914.12
119 | 010512008002 | 沟盖板、井盖板、井圈 | (1)室外楼梯踏步下水沟盖板 (2)300*500mm铸铁盖板 | 块/套 | 15 | 111.07 | 1666.05
119.1 | 10105140T | 铸铁盖板 |  | 套 | 15 | 111.07 | 1666.05
120 | 010507004003 | 台阶 | (1)砖砌室外楼梯踏步 | m3 | 1.53 | 762.74 | 1166.99
120.1 | 10104012 | 零星砌砖(零星砖砌体) |  | m3 | 1.53 | 762.74 | 1166.99
121 | 011107001003 | 石材台阶面 | (1)25mm1：3干硬性水泥砂浆 (2)室外楼梯踏步印度红大理石 | m2 | 3.276 | 548.61 | 1797.25
121.1 | 10111115T | 石板材台阶(水泥砂浆结合层) |  | m2 | 3.276 | 548.61 | 1797.25
122 | 011102001003 | 石材楼地面 | (1)台阶平台 (2)结合层厚度、砂浆配合比:30mm1：3干硬性水泥砂浆 (3)面层材料品种、规格、颜色:印度红大理石 | m2 | 14.036 | 366.25 | 5140.69
122.1 | 10111036T | 石板材楼地面 水泥砂浆结合层 单色 周长3200mm以内 |  | m2 | 14.036 | 366.25 | 5140.69
123 | 011605001004 | 平面块料拆除 | (1)过道老墙体拆除大理石 | m2 | 0.837 | 12.04 | 10.08
123.1 | 10116041 | 拆除地面装饰层(拆除石材面层 含结合层) |  | m2 | 0.837 | 12.04 | 10.08
124 | 011108001001 | 石材零星项目 | (1)大门门槛石（大理石） | m2 | 0.837 | 404.25 | 338.36
124.1 | 10111044T | 石板材 门坎石 |  | m2 | 0.837 | 404.25 | 338.36
125 | 011108003002 | 块料零星项目 | (1)墙体拆除位置、地面瓷砖修补 | m2 | 1.074 | 186.24 | 200.02
125.1 | 10111122T | 零星项目地砖(水泥砂浆结合层 不勾缝) |  | m2 | 1.074 | 186.24 | 200.02
126 | 010401003002 | 实心砖墙 | (1)木门拆除位置、门洞砌墙 | m3 | 0.44 | 683.72 | 300.84
分部分项工程量清单与计价审核表
工程名称：三明高速闽通卡服务中心（自营网点）提升改造工程
序号 | 项目编码 | 项目名称 | 项目特征描述 | 计量单位 | 工程量 | 金 额(元)
[6 empty] | 综合单价 | 合价
(2)门洞砌墙厚220mm
126.1 | 10104001 | 实心砖墙(实心标准砖墙) |  | m3 | 0.44 | 683.72 | 300.84
127 | 011201001002 | 墙面一般抹灰 | (1)木门拆除位置、门洞双面粉刷 | m2 | 4 | 33.86 | 135.44
127.1 | 10112001 | 内墙面水泥砂浆一般抹灰(12+6mm厚 砖墙、混凝土墙) |  | m2 | 4 | 33.86 | 135.44
木工类 | [7 empty] | 分项工程(17房屋建筑与装饰)
128 | 011302001004 | 天棚吊顶 | (1)(1)吊顶形式、吊杆规格、高度:按设计要求 (2)(2)龙骨材料种类、规格、中距:装配式U型轻钢天棚龙骨(不上人型) (3)(3)面层材料品种、规格:8mm石膏板 | m2 | 52 | 90.24 | 4692.48
128.1 | 10113021 | 装配式U型轻钢天棚龙骨(不上人型) 面层规格 600mm×600mm以上 平面 |  | m2 | 52 | 60.33 | 3137.16
128.2 | 10113085T | 石膏板天棚面层(安在U形轻钢龙骨上) |  | m2 | 52 | 29.91 | 1555.32
129 | 011304001004 | 灯带槽 | (1)(1)直型；18mm阻燃板 (2)(2)面层材料品种、规格:8mm石膏板 | m2 | 0.978 | 257.11 | 251.45
129.1 | 10113217T | 灯槽、灯带(天棚面层悬挑式灯槽 直型细木 工板面) |  | m2 | 0.978 | 212.24 | 207.57
129.2 | 10113085T | 石膏板天棚面层(安在U形轻钢龙骨上) |  | m2 | 1.467 | 29.91 | 43.88
130 | 011304003004 | 天棚开孔 | (1)(1)天棚开孔(灯光孔、风口，每个面积在0.02m2以内) | 个 | 28 | 8 | 224
130.1 | 10113222 | 天棚开孔(灯光孔、风口，每个面积在0.02m2以内) |  | 个 | 28 | 8 | 224
131 | 011501006004 | 书柜定制档案柜 | (1)18mm环保生态板.五金配件，18mm环保生态板门板。 | m2 | 11.97 | 998.99 | 11957.91
131.1 | 10115009T | 柜类、货架(嵌入式木壁柜) |  | m2 | 11.97 | 998.99 | 11957.91
132 | 011501014004 | 定制吧台 | (1)18mm环保生态板.五金配件，18mm环保生态板门板。 (2)自动合页、五金配件。 (3)1.8CM厚黑金沙大理石台面 | m2 | 7.072 | 1826.57 | 12917.5
132.1 | 10115015T | 柜类、货架(厨房矮柜 大理石台面) |  | m2 | 7.072 | 1826.57 | 12917.5
133 | 011501022023 | 定制办公桌 | (1)18mm环保生态板.五金配件，18mm环保生态板门板。 | 个 | 8 | 1495.21 | 11961.68
133.1 | 10115022T | 柜类、货架(办公台1) |  | m | 9.6 | 1246.01 | 11961.7
134 | 011501022024 | 定制打印机桌子 | (1)18mm环保生态板.五金配件，18mm环保生态 | 个 | 4 | 1170.82 | 4683.28
分部分项工程量清单与计价审核表
工程名称：三明高速闽通卡服务中心（自营网点）提升改造工程
序号 | 项目编码 | 项目名称 | 项目特征描述 | 计量单位 | 工程量 | 金 额(元)
[6 empty] | 综合单价 | 合价
板门板。
134.1 | 10115024T | 柜类、货架(办公台3主台) |  | m | 4 | 1170.82 | 4683.28
135 | 011207001004 | 墙面装饰板-护墙板 | (1)12MM竹木纤维墙板 | m2 | 71.46 | 236.07 | 16869.56
135.1 | 10112258T | 墙面饰面(竹木纤维墙板) |  | m2 | 71.46 | 236.07 | 16869.56
136 | 011502001004 | 金属装饰线 | (1)金属90%直角线条 | m | 58.6 | 40.55 | 2376.23
136.1 | 10115044T | 金属90%直角线条 |  | m | 58.6 | 40.55 | 2376.23
137 | 011105006004 | 金属踢脚线 | (1)6公分铝合金踢脚线 | m | 28.08 | 30.03 | 843.24
137.1 | 10111103 | 铝合金(装配式金属踢脚线) |  | m | 28.08 | 30.03 | 843.24
138 | 010802001001 | 金属（塑钢）门-推拉玻璃大门 | (1)地弹门 (2)不锈钢框架、12厘钢化玻璃 | m2 | 10.19 | 702.23 | 7155.72
138.1 | 10108069 | 不锈钢框架、12厘钢化玻璃 |  | m2 | 10.19 | 702.23 | 7155.72
139 | 010810002004 | 木窗帘盒 | (1)阻燃板18厚、8mm石膏板 | m | 10.68 | 70.05 | 748.13
139.1 | 10108097T | 窗帘盒(不带轨 胶合板窗帘盒现场制作) |  | m | 10.68 | 58.09 | 620.4
139.2 | 10113085T | 石膏板天棚面层(安在U形轻钢龙骨上) |  | m2 | 4.272 | 29.91 | 127.78
桌椅、窗帘类 | [7 empty] | 分项工程(17房屋建筑与装饰)
140 | 01B123 | 办公椅子 |  | 张 | 8 | 818.58 | 6548.64
140.1 | B004T | 办公椅子 |  | 张 | 8 | 818.58 | 6548.64
141 | 01B124 | 客户办理区椅子 |  | 张 | 8 | 600.27 | 4802.16
141.1 | B004T | 客户办理区椅子 |  | 张 | 8 | 600.27 | 4802.16
142 | 01B125 | 填单台椅子 | (1)不锈钢高脚凳/可升降 | 张 | 2 | 382 | 764
142.1 | B004T | 填单台椅子 |  | 张 | 2 | 382 | 764
143 | 01B126 | 客户等待区椅子 | (1)3坐联排椅子 | 张 | 2 | 1091.45 | 2182.9
143.1 | B004T | 客户等待区椅子 |  | 张 | 2 | 1091.45 | 2182.9
144 | 010810001004 | 窗帘 |  | m2 | 15.48 | 109.15 | 1689.64
144.1 | B005T | 窗帘 |  | m2 | 15.48 | 109.15 | 1689.64
油漆类 | [7 empty] | 分项工程(17房屋建筑与装饰)
145 | 011406001004 | 抹灰面油漆涂料 | (1)(1)天棚 (2)(2)2厚面层耐水腻子分遍刮平；3~5厚底基防裂腻子分遍刮平,三次打底 (3)(3)乳胶漆三底四面 | m2 | 57.739 | 67.92 | 3921.63
145.1 | 10114134T | 乳胶漆(室内 天棚面 四遍) |  | m2 | 57.739 | 47.43 | 2738.56
145.2 | 10114135T | 乳胶漆(每增二遍) |  | m2 | 57.739 | 9.95 | 574.5
145.3 | 10114175 | 腻子及其他(刮腻子 每增减一遍) |  | m2 | 57.739 | 10.54 | 608.57
146 | 081311005003 | 地上、地下设施、建筑物的临时保护设施 | (1)家具及门窗成品保护 (2)面积暂估100平 | 项 | 1 | 1052 | 1052
146.1 | 10117217 | 地上、地下设施、建筑物的临时保护设施(墙柱面成品、电梯内保护 (旧地毯) φ150-300mm) |  | m2 | 100 | 10.52 | 1052
分部分项工程量清单与计价审核表
工程名称：三明高速闽通卡服务中心（自营网点）提升改造工程
序号 | 项目编码 | 项目名称 | 项目特征描述 | 计量单位 | 工程量 | 金 额(元)
[6 empty] | 综合单价 | 合价
147 | 011502007003 | 塑料装饰线 | (1)阴阳角PVC线条处理 | m | 50 | 21.91 | 1095.5
147.1 | 10115072 | 其他装饰线(聚氯乙烯装饰线条) |  | m | 50 | 21.91 | 1095.5
广告类 | [7 empty] | 分项工程(17房屋建筑与装饰)
148 | 011507001004 | 平面、箱式招牌 | (1)软膜灯箱 (2)软膜布 (3)铝合金边框 (4)底板PVC | m2 | 5.55 | 348.85 | 1936.12
148.1 | 10115176T | 平面广告牌基层(铝合金框,PVC底板) |  | m2 | 5.55 | 229.89 | 1275.89
148.2 | 10115189T | 灯箱、广告牌面层(灯箱布) |  | m2 | 5.55 | 118.96 | 660.23
149 | 01B129 | 高速口路边指引路牌 | (1)规格：上部600mm*1000mm+下部800mm*2400mm (2)C25混凝土基础 (3)内置40*40*2mm方通骨架焊接处防锈漆处理 (4)1.5mm不锈钢板表面喷3D橘色/蓝色汽车烤漆 (5)1.5mm不锈钢精工面贴亚克力板 | 块 | 1 | 4911.54 | 4911.54
149.1 | B004T | 高速口路边指引路牌 |  | 块 | 1 | 4911.54 | 4911.54
150 | 01B130 | 形象背景墙广告 |  | 块 | 1 | 873.16 | 873.16
150.1 | B004T | 形象背景墙广告 |  | 块 | 1 | 873.16 | 873.16
安装工程 | [7 empty] | 单位工程(17安装)
监控、网络、电类 | [7 empty] | 分项工程(17安装)
151 | 030502005023 | 双绞线缆-监控线 | (1)Cat6UTP-4P (2)管内 | m | 30 | 9.05 | 271.5
151.1 | 30502021T | 双绞线缆(管内穿放 ≤4对) |  | m | 30 | 9.05 | 271.5
152 | 030502005024 | 双绞线缆-网络线 | (1)Cat6UTP-4P (2)管内 | m | 330 | 9.05 | 2986.5
152.1 | 30502021T | 双绞线缆(管内穿放 ≤4对) |  | m | 330 | 9.05 | 2986.5
153 | 030411004065 | 配线-4mm2电线空调专线 | (1)(1)名称:电气配线 (2)(2)配线形式: (3)(3)型号:BVR (4)(4)规格:4.0 (5)(5)材质:铜芯 (6)(6)配线部位:管内 | m | 60 | 5.82 | 349.2
153.1 | 30413006T | 穿照明线(铜芯 导线截面≤4mm2) |  | 单线 | 60 | 5.82 | 349.2
154 | 030411004066 | 配线-4mm2电线室外广告专线 | (1)(1)名称:电气配线 (2)(2)配线形式: (3)(3)型号:BVR (4)(4)规格:4.0 (5)(5)材质:铜芯 (6)(6)配线部位:管内 | m | 20 | 5.82 | 116.4
154.1 | 30413006T | 穿照明线(铜芯 导线截面≤4mm2) |  | 单线 | 20 | 5.82 | 116.4
155 | 030411004067 | 配线-2.5mm2电线开关控制线 | (1)(1)名称:电气配线 (2)(2)配线形式: (3)(3)型号:BVR (4)(4)规格:2.5 | m | 120 | 4.79 | 574.8
分部分项工程量清单与计价审核表
工程名称：三明高速闽通卡服务中心（自营网点）提升改造工程
序号 | 项目编码 | 项目名称 | 项目特征描述 | 计量单位 | 工程量 | 金 额(元)
[6 empty] | 综合单价 | 合价
(5)(5)材质:铜芯 (6)(6)配线部位:管内
155.1 | 30413005T | 穿照明线(铜芯 导线截面≤2.5mm2) |  | 单线 | 120 | 4.79 | 574.8
156 | 030411004068 | 配线-2.5mm2电线广告开关控制线 | (1)(1)名称:电气配线 (2)(2)配线形式: (3)(3)型号:BVR (4)(4)规格:2.5 (5)(5)材质:铜芯 (6)(6)配线部位:管内 | m | 30 | 4.79 | 143.7
156.1 | 30413005T | 穿照明线(铜芯 导线截面≤2.5mm2) |  | 单线 | 30 | 4.79 | 143.7
157 | 030411004069 | 配线-2.5mm2电线插座线 | (1)(1)名称:电气配线 (2)(2)配线形式: (3)(3)型号:BVR (4)(4)规格:2.5 (5)(5)材质:铜芯 (6)(6)配线部位:管内 | m | 480 | 4.79 | 2299.2
157.1 | 30413005T | 穿照明线(铜芯 导线截面≤2.5mm2) |  | 单线 | 480 | 4.79 | 2299.2
158 | 030411001004 | 配管-20KBG电线管 | (1)(1)名称:电气配管 (2)(2)材质:KBG (3)(3)规格:KBG20 (4)(4)配置形式:暗配 (5)(5)接地要求:防腐油漆，接地 (6)(6)钢索材质、规格: (7)(7)配管刨沟 砖结构 | m | 260 | 17.04 | 4430.4
158.1 | 30412035 | 钢管敷设(砖、混凝土结构暗配 公称直径≤20mm) |  | m | 260 | 16.6 | 4316
158.2 | 31103249 | 耐高温防腐涂料(管道 底漆 一遍) |  | m2 | 16.328 | 7 | 114.3
159 | 030411006004 | 接线盒 | (1)暗装接线盒 | 个 | 33 | 6.62 | 218.46
159.1 | 30413193 | 接线盒安装(暗装接线盒) |  | 个 | 33 | 6.62 | 218.46
160 | 030404017023 | 配电箱 | (1)正泰12位以内，按实际计算。 | 台 | 1 | 946 | 946
160.1 | 30402077T | 成套配电箱安装(悬挂嵌入式1.5m半周长) |  | 台 | 1 | 946 | 946
161 | 030404017024 | 配电箱-弱电箱 | (1)专用信息配线箱 | 台 | 1 | 805.34 | 805.34
161.1 | 30402077T | 专用信息配线箱 |  | 台 | 1 | 805.34 | 805.34
162 | 030404035034 | 插座-五孔插座 | (1)(1)名称:普通插座250V，16A (2)(2)材质: (3)(3)规格: (4)(4)安装方式:暗装 | 个 | 26 | 26.38 | 685.88
162.1 | 30414306T | 普通插座250V，16A |  | 套 | 26 | 26.38 | 685.88
163 | 030404035035 | 插座-五孔插座 | (1)(1)名称:立式空调插座250V，16A (2)(2)材质: (3)(3)规格: (4)(4)安装方式:暗装 | 个 | 2 | 25.8 | 51.6
163.1 | 30414306T | 立式空调插座250V，16A |  | 套 | 2 | 25.8 | 51.6
分部分项工程量清单与计价审核表
工程名称：三明高速闽通卡服务中心（自营网点）提升改造工程
序号 | 项目编码 | 项目名称 | 项目特征描述 | 计量单位 | 工程量 | 金 额(元)
[6 empty] | 综合单价 | 合价
164 | 030404035036 | 插座-网络插座 | (1)网络插座 | 个 | 38 | 40.28 | 1530.64
164.1 | 30414306T | 网络插座 |  | 套 | 38 | 40.28 | 1530.64
165 | 030404034004 | 照明开关 | (1)(1)名称:双联开关 (2)(2)材质: (3)(3)规格: (4)(4)安装方式:暗装 | 个 | 4 | 25.1 | 100.4
165.1 | 30414284T | 双联开关 |  | 套 | 4 | 25.1 | 100.4
166 | 030412001023 | 普通灯具-16公分开孔筒灯 | (1)16公分开孔筒灯 | 套 | 28 | 66.66 | 1866.48
166.1 | 30414163T | 16公分开孔筒灯 |  | 套 | 28 | 66.66 | 1866.48
167 | 030412004023 | 装饰灯-软膜灯 | (1)200mm宽软膜灯 | m | 9.78 | 73.91 | 722.84
167.1 | 30414116 | 200mm宽软膜灯 |  | m | 9.78 | 73.91 | 722.84
168 | 030412004024 | 装饰灯-软膜、固定线条 | (1)200mm宽软膜 | m | 9.78 | 61.4 | 600.49
168.1 | 30414116T | 200mm宽软膜 |  | m | 9.78 | 61.4 | 600.49
169 | 030412001024 | 普通灯具-吧台底部灯带 | (1)吧台底部灯带 | m | 10 | 52.31 | 523.1
169.1 | 30414116T | 吧台底部灯带 |  | m | 10 | 52.31 | 523.1
170 | 030507008025 | 监控摄像设备【预估】 |  | 台 | 2 | 879.84 | 1759.68
170.1 | 30507090T | 监控摄像头 |  | 台 | 2 | 879.84 | 1759.68
设计费 | [7 empty] | 单位工程(17安装)
设计费 | [7 empty] | 分项工程(17安装)
暂列金 | [7 empty] | 单位工程(17房屋建筑与装饰)
暂列金 | [7 empty] | 分项工程(17房屋建筑与装饰)
清流ETC网点 | [7 empty] | 单项工程(17房屋建筑与装饰)
房屋建筑与装饰工程 | [7 empty] | 单位工程(17房屋建筑与装饰)
拆除类 | [7 empty] | 分项工程(17房屋建筑与装饰)
171 | 011610001019 | 不锈钢拉闸门拆除 | (1)原有不锈钢拉闸门拆除 | 项 | 1 | 33.14 | 33.14
171.1 | 10116103T | 拆除门窗(拆除整樘钢门窗） |  | 项 | 1 | 33.14 | 33.14
172 | 011601001019 | 砖砌体拆除 | (1)原有220mm砖墙拆除 | m3 | 2.858 | 144.62 | 413.32
172.1 | 10116001 | 拆除砖（石）砌体(拆除砌体 标准砖) |  | m3 | 2.858 | 144.62 | 413.32
173 | 011601001020 | 原有砖墙开门洞 | (1)原有220mm砖墙开门洞 | m3 | 1.26 | 347.09 | 437.33
173.1 | 10116001T | 拆除砖（石）砌体(拆除砌体 标准砖) 洞口面积在1m2以内 |  | m3 | 1.26 | 347.09 | 437.33
174 | 01B283 | 现场签证（点工） |  | 工日 | 5 | 199.35 | 996.75
174.1 | 40107042T | 现场签证点工、台班(现场签证 人工工日) |  | 工日 | 5 | 199.35 | 996.75
175 | 011610001020 | 门窗拆除 | (1)原有木门拆除 | 樘 | 2 | 22.09 | 44.18
175.1 | 10116102 | 拆除门窗(拆除整樘门窗) |  | 樘 | 2 | 22.09 | 44.18
176 | 041001001001 | 大门口地面水泥拆除 | (1)原有地面水泥拆除、厚度150mm | m2 | 26.18 | 17.13 | 448.46
176.1 | 40104019T | 拆除人行道(现浇混凝土面（垫）层 厚15cm以内) |  | m2 | 26.18 | 17.13 | 448.46
177 | 010103002005 | 余方弃置 | (1)废弃料品种:建筑垃圾 (2)运距:自行考虑 | m3 | 22 | 51.32 | 1129.04
分部分项工程量清单与计价审核表
工程名称：三明高速闽通卡服务中心（自营网点）提升改造工程
序号 | 项目编码 | 项目名称 | 项目特征描述 | 计量单位 | 工程量 | 金 额(元)
[6 empty] | 综合单价 | 合价
177.1 | 10101042 | 人工装车(土方) |  | m3 | 22 | 11.82 | 260.04
177.2 | 10101084T | 自卸汽车运土(载重10t以内 运距10km以内) |  | m3 | 22 | 39.5 | 869
泥工类 | [7 empty] | 分项工程(17房屋建筑与装饰)
178 | 01B144 | 瓷砖地面保护 | (1)专用PVC地垫保护 | m2 | 51.2 | 8.46 | 433.15
178.1 | 10117215 | 地上、地下设施、建筑物的临时保护设施(地面 旧地毯保护) |  | m2 | 51.2 | 8.46 | 433.15
179 | 040202003002 | 水泥稳定土 | (1)大门口地面稳定层 (2)100mm厚稳定层 | m2 | 26.18 | 24.07 | 630.15
179.1 | 40202010 | 水泥稳定土(水泥含量5% 人机配合 厚度10cm) |  | m2 | 26.18 | 24.07 | 630.15
180 | 040204002002 | 人行道块料铺设 | (1)大门口地面透水砖 | m2 | 26.18 | 93.72 | 2453.59
180.1 | 40204020 | 透水砖铺设(透水砖) |  | m2 | 26.18 | 93.72 | 2453.59
181 | 011108001002 | 石材零星项目 | (1)不锈钢拉闸门拆除位置、地面大理石修补 | m2 | 3.18 | 434.63 | 1382.12
181.1 | 10111121T | 石板材(零星项目石板材楼地面 水泥砂浆结合层) |  | m2 | 3.18 | 434.63 | 1382.12
182 | 011108003003 | 块料零星项目 | (1)墙体拆除位置、地面瓷砖修补 | m2 | 0.953 | 196 | 186.79
182.1 | 10111122T | 零星项目地砖(水泥砂浆结合层 不勾缝) |  | m2 | 0.953 | 196 | 186.79
183 | 010401003003 | 实心砖墙 | (1)木门拆除位置、门洞砌墙 | m3 | 0.88 | 626.74 | 551.53
183.1 | 10104001 | 实心砖墙(实心标准砖墙) |  | m3 | 0.88 | 626.74 | 551.53
184 | 011201001003 | 墙面一般抹灰 | (1)木门拆除位置、门洞双面粉刷 | m2 | 8 | 33.86 | 270.88
184.1 | 10112001 | 内墙面水泥砂浆一般抹灰(12+6mm厚 砖墙、混凝土墙) |  | m2 | 8 | 33.86 | 270.88
木工类 | [7 empty] | 分项工程(17房屋建筑与装饰)
185 | 011302001005 | 天棚吊顶 | (1)(1)吊顶形式、吊杆规格、高度:按设计要求 (2)(2)龙骨材料种类、规格、中距:装配式U型轻钢天棚龙骨(不上人型) (3)(3)面层材料品种、规格:8mm石膏板 | m2 | 51.2 | 90.24 | 4620.29
185.1 | 10113021 | 装配式U型轻钢天棚龙骨(不上人型) 面层规格 600mm×600mm以上 平面 |  | m2 | 51.2 | 60.33 | 3088.9
185.2 | 10113085T | 石膏板天棚面层(安在U形轻钢龙骨上) |  | m2 | 51.2 | 29.91 | 1531.39
186 | 011304001005 | 灯带槽 | (1)(1)直型；18mm阻燃板 (2)(2)面层材料品种、规格:8mm石膏板 | m2 | 0.978 | 263.56 | 257.76
186.1 | 10113217T | 灯槽、灯带(天棚面层悬挑式灯槽 直型细木 工板面) |  | m2 | 0.978 | 218.69 | 213.88
186.2 | 10113085T | 石膏板天棚面层(安在U形轻钢龙骨上) |  | m2 | 1.467 | 29.91 | 43.88
分部分项工程量清单与计价审核表
工程名称：三明高速闽通卡服务中心（自营网点）提升改造工程
序号 | 项目编码 | 项目名称 | 项目特征描述 | 计量单位 | 工程量 | 金 额(元)
[6 empty] | 综合单价 | 合价
187 | 011304003005 | 天棚开孔 | (1)(1)天棚开孔(灯光孔、风口，每个面积在0.02m2以内) | 个 | 28 | 8 | 224
187.1 | 10113222 | 天棚开孔(灯光孔、风口，每个面积在0.02m2以内) |  | 个 | 28 | 8 | 224
188 | 011501006005 | 书柜定制档案柜 | (1)18mm环保生态板.五金配件，18mm环保生态板门板。 | m2 | 11.25 | 998.99 | 11238.64
188.1 | 10115009T | 柜类、货架(嵌入式木壁柜) |  | m2 | 11.25 | 998.99 | 11238.64
189 | 011501014005 | 定制吧台 | (1)18mm环保生态板.五金配件，18mm环保生态板门板。 (2)自动合页、五金配件。 (3)1.8CM厚黑金沙大理石台面 | m2 | 7.072 | 1826.57 | 12917.5
189.1 | 10115015T | 柜类、货架(厨房矮柜 大理石台面) |  | m2 | 7.072 | 1826.57 | 12917.5
190 | 011501022027 | 定制办公桌 | (1)18mm环保生态板.五金配件，18mm环保生态板门板。 | 个 | 8 | 1495.21 | 11961.68
190.1 | 10115022T | 柜类、货架(办公台1) |  | m | 9.6 | 1246.01 | 11961.7
191 | 011501022028 | 定制打印机桌子 | (1)18mm环保生态板.五金配件，18mm环保生态板门板。 | 个 | 4 | 1167.27 | 4669.08
191.1 | 10115024T | 柜类、货架(办公台3主台) |  | m | 4 | 1167.27 | 4669.08
192 | 011207001019 | 墙面装饰板-护墙板 | (1)12MM竹木纤维墙板 | m2 | 69.3 | 236.07 | 16359.65
192.1 | 10112258T | 墙面饰面(竹木纤维墙板) |  | m2 | 69.3 | 236.07 | 16359.65
193 | 011502001005 | 金属装饰线 | (1)金属90%直角线条 | m | 36 | 40.55 | 1459.8
193.1 | 10115044T | 金属90%直角线条 |  | m | 36 | 40.55 | 1459.8
194 | 011105006005 | 金属踢脚线 | (1)6公分铝合金踢脚线 | m | 23.8 | 30.03 | 714.71
194.1 | 10111103 | 铝合金(装配式金属踢脚线) |  | m | 23.8 | 30.03 | 714.71
195 | 011207001020 | 墙面装饰板 | (1)膨胀螺丝固定、30*30镀锌方管骨架 (2)4mm铝塑板饰面 | m2 | 87.234 | 227.01 | 19802.99
195.1 | 10112244T | 墙面饰面(铝塑板装饰板墙面) |  | m2 | 87.234 | 139.38 | 12158.67
195.2 | 10112222T | 墙面饰面(型钢龙骨 中距单向1500mm以内) |  | m2 | 87.234 | 87.63 | 7644.32
196 | 010801002002 | 木质门带套 | (1)实木复合免漆门 | 樘 | 1 | 1942.3 | 1942.3
196.1 | 10108005T | 成品木门安装(带门套成品装饰平开复合木门 单开) |  | 樘 | 1 | 1942.3 | 1942.3
197 | 010810002005 | 木窗帘盒 | (1)阻燃板18厚、8mm石膏板 | m | 6.48 | 71.78 | 465.13
197.1 | 10108097T | 窗帘盒(不带轨 胶合板窗帘盒现场制作) |  | m | 6.48 | 59.82 | 387.63
197.2 | 10113085T | 石膏板天棚面层(安在U形轻钢龙骨上) |  | m2 | 2.592 | 29.91 | 77.53
桌椅、窗帘类 | [7 empty] | 分项工程(17房屋建筑与装饰)
198 | 01B147 | 办公椅子 |  | 张 | 8 | 818.58 | 6548.64
分部分项工程量清单与计价审核表
工程名称：三明高速闽通卡服务中心（自营网点）提升改造工程
序号 | 项目编码 | 项目名称 | 项目特征描述 | 计量单位 | 工程量 | 金 额(元)
[6 empty] | 综合单价 | 合价
198.1 | B004T | 办公椅子 |  | 张 | 8 | 818.58 | 6548.64
199 | 01B148 | 客户办理区椅子 |  | 张 | 8 | 600.27 | 4802.16
199.1 | B004T | 客户办理区椅子 |  | 张 | 8 | 600.27 | 4802.16
200 | 01B149 | 填单台椅子 |  | 张 | 2 | 382 | 764
200.1 | B004T | 填单台椅子 |  | 张 | 2 | 382 | 764
201 | 01B150 | 客户等待区椅子 | (1)3坐联排椅子 | 张 | 2 | 1091.45 | 2182.9
201.1 | B004T | 客户等待区椅子 |  | 张 | 2 | 1091.45 | 2182.9
202 | 010810001005 | 窗帘 |  | m2 | 19.44 | 109.15 | 2121.88
202.1 | B005T | 窗帘 |  | m2 | 19.44 | 109.15 | 2121.88
油漆类 | [7 empty] | 分项工程(17房屋建筑与装饰)
203 | 011406001019 | 抹灰面油漆涂料 | (1)(1)天棚 (2)(2)2厚面层耐水腻子分遍刮平；3~5厚底基防裂腻子分遍刮平,三次打底 (3)(3)乳胶漆三底四面 | m2 | 55.259 | 70.2 | 3879.18
203.1 | 10114134T | 乳胶漆(室内 天棚面 四遍) |  | m2 | 55.259 | 49.48 | 2734.22
203.2 | 10114135T | 乳胶漆(每增二遍) |  | m2 | 55.259 | 10.18 | 562.54
203.3 | 10114175 | 腻子及其他(刮腻子 每增减一遍) |  | m2 | 55.259 | 10.54 | 582.43
204 | 011406001020 | 抹灰面油漆涂料 | (1)室外天棚 (2)天棚 (3)2厚面层耐水腻子分遍刮平；3~5厚底基防裂腻子分遍刮平,三次打底 (4)乳胶漆三底四面 | m2 | 158 | 79.38 | 12542.04
204.1 | 10114134T | 乳胶漆(室外 天棚面 四遍) |  | m2 | 158 | 56.85 | 8982.3
204.2 | 10114175 | 腻子及其他(刮腻子 每增减一遍) |  | m2 | 158 | 10.54 | 1665.32
204.3 | 10114135T | 乳胶漆(每增二遍) |  | m2 | 158 | 11.99 | 1894.42
205 | 081311005004 | 地上、地下设施、建筑物的临时保护设施 | (1)家具及门窗成品保护 (2)面积暂估100平 | 项 | 1 | 1052 | 1052
205.1 | 10117217 | 地上、地下设施、建筑物的临时保护设施(墙柱面成品、电梯内保护 (旧地毯) φ150-300mm) |  | m2 | 100 | 10.52 | 1052
206 | 011502007004 | 塑料装饰线 | (1)阴阳角PVC线条处理 | m | 50 | 21.91 | 1095.5
206.1 | 10115072 | 其他装饰线(聚氯乙烯装饰线条) |  | m | 50 | 21.91 | 1095.5
广告类 | [7 empty] | 分项工程(17房屋建筑与装饰)
207 | 011507001005 | 平面、箱式招牌 | (1)软膜灯箱 (2)软膜布 (3)铝合金边框 (4)底板PVC | m2 | 4.08 | 348.85 | 1423.31
207.1 | 10115176T | 平面广告牌基层(铝合金框,PVC底板) |  | m2 | 4.08 | 229.89 | 937.95
207.2 | 10115189T | 灯箱、广告牌面层(灯箱布) |  | m2 | 4.08 | 118.96 | 485.36
208 | 01B153 | 高速口路边指引路牌 | (1)规格：上部600mm*1 | 块 | 1 | 4911.54 | 4911.54
分部分项工程量清单与计价审核表
工程名称：三明高速闽通卡服务中心（自营网点）提升改造工程
序号 | 项目编码 | 项目名称 | 项目特征描述 | 计量单位 | 工程量 | 金 额(元)
[6 empty] | 综合单价 | 合价
000mm+下部800mm*2400mm (2)C25混凝土基础 (3)内置40*40*2mm方通骨架焊接处防锈漆处理 (4)1.5mm不锈钢板表面喷3D橘色/蓝色汽车烤漆 (5)1.5mm不锈钢精工面贴亚克力板
208.1 | B004T | 高速口路边指引路牌 |  | 块 | 1 | 4911.54 | 4911.54
209 | 01B154 | 形象背景墙广告 |  | 块 | 1 | 873.16 | 873.16
209.1 | B004T | 形象背景墙广告 |  | 块 | 1 | 873.16 | 873.16
安装工程 | [7 empty] | 单位工程(17安装)
监控、网络、电类 | [7 empty] | 分项工程(17安装)
210 | 030502005027 | 双绞线缆-监控线 | (1)Cat6UTP-4P (2)管内 | m | 30 | 9.05 | 271.5
210.1 | 30502021T | 双绞线缆(管内穿放 ≤4对) |  | m | 30 | 9.05 | 271.5
211 | 030502005028 | 双绞线缆-网络线 | (1)Cat6UTP-4P (2)管内 | m | 330 | 9.05 | 2986.5
211.1 | 30502021T | 双绞线缆(管内穿放 ≤4对) |  | m | 330 | 9.05 | 2986.5
212 | 030411004075 | 配线-4mm2电线空调专线 | (1)(1)名称:电气配线 (2)(2)配线形式: (3)(3)型号:BVR (4)(4)规格:4.0 (5)(5)材质:铜芯 (6)(6)配线部位:管内 | m | 60 | 5.82 | 349.2
212.1 | 30413006T | 穿照明线(铜芯 导线截面≤4mm2) |  | 单线 | 60 | 5.82 | 349.2
213 | 030411004076 | 配线-4mm2电线室外广告专线 | (1)(1)名称:电气配线 (2)(2)配线形式: (3)(3)型号:BVR (4)(4)规格:4.0 (5)(5)材质:铜芯 (6)(6)配线部位:管内 | m | 20 | 5.82 | 116.4
213.1 | 30413006T | 穿照明线(铜芯 导线截面≤4mm2) |  | 单线 | 20 | 5.82 | 116.4
214 | 030411004077 | 配线-2.5mm2电线开关控制线 | (1)(1)名称:电气配线 (2)(2)配线形式: (3)(3)型号:BVR (4)(4)规格:2.5 (5)(5)材质:铜芯 (6)(6)配线部位:管内 | m | 30 | 4.79 | 143.7
214.1 | 30413005T | 穿照明线(铜芯 导线截面≤2.5mm2) |  | 单线 | 30 | 4.79 | 143.7
215 | 030411004078 | 配线-2.5mm2电线广告开关控制线 | (1)(1)名称:电气配线 (2)(2)配线形式: (3)(3)型号:BVR (4)(4)规格:2.5 (5)(5)材质:铜芯 (6)(6)配线部位:管内 | m | 480 | 4.79 | 2299.2
215.1 | 30413005T | 穿照明线(铜芯 导线截面≤2.5mm2) |  | 单线 | 480 | 4.79 | 2299.2
216 | 030411001005 | 配管-20KBG电线管 | (1)(1)名称:电气配管 | m | 260 | 17.02 | 4425.2
分部分项工程量清单与计价审核表
工程名称：三明高速闽通卡服务中心（自营网点）提升改造工程
序号 | 项目编码 | 项目名称 | 项目特征描述 | 计量单位 | 工程量 | 金 额(元)
[6 empty] | 综合单价 | 合价
(2)(2)材质:KBG (3)(3)规格:KBG20 (4)(4)配置形式:暗配 (5)(5)接地要求:防腐油漆，接地 (6)(6)钢索材质、规格: (7)(7)配管刨沟 砖结构
216.1 | 30412035 | 钢管敷设(砖、混凝土结构暗配 公称直径≤20mm) |  | m | 260 | 16.58 | 4310.8
216.2 | 31103249 | 耐高温防腐涂料(管道 底漆 一遍) |  | m2 | 16.328 | 7 | 114.3
217 | 030411006005 | 接线盒 | (1)暗装接线盒 | 个 | 33 | 6.62 | 218.46
217.1 | 30413193 | 接线盒安装(暗装接线盒) |  | 个 | 33 | 6.62 | 218.46
218 | 030404017027 | 配电箱 | (1)正泰12位以内，按实际计算。 | 台 | 1 | 946 | 946
218.1 | 30402077T | 成套配电箱安装(悬挂嵌入式1.5m半周长) |  | 台 | 1 | 946 | 946
219 | 030404017028 | 配电箱-弱电箱 | (1)专用信息配线箱 | 台 | 1 | 805.34 | 805.34
219.1 | 30402077T | 专用信息配线箱 |  | 台 | 1 | 805.34 | 805.34
220 | 030404035040 | 插座-五孔插座 | (1)(1)名称:普通插座250V，16A (2)(2)材质: (3)(3)规格: (4)(4)安装方式:暗装 | 个 | 24 | 26.38 | 633.12
220.1 | 30414306T | 普通插座250V，16A |  | 套 | 24 | 26.38 | 633.12
221 | 030404035041 | 插座-五孔插座 | (1)(1)名称:立式空调插座250V，16A (2)(2)材质: (3)(3)规格: (4)(4)安装方式:暗装 | 个 | 2 | 25.8 | 51.6
221.1 | 30414306T | 立式空调插座250V，16A |  | 套 | 2 | 25.8 | 51.6
222 | 030404035042 | 插座-网络插座 | (1)网络插座 | 个 | 34 | 40.28 | 1369.52
222.1 | 30414306T | 网络插座 |  | 套 | 34 | 40.28 | 1369.52
223 | 030404034005 | 照明开关 | (1)(1)名称:双联开关 (2)(2)材质: (3)(3)规格: (4)(4)安装方式:暗装 | 个 | 4 | 25.1 | 100.4
223.1 | 30414284T | 双联开关 |  | 套 | 4 | 25.1 | 100.4
224 | 030412001027 | 普通灯具-16公分开孔筒灯 | (1)16公分开孔筒灯 | 套 | 20 | 66.66 | 1333.2
224.1 | 30414163T | 16公分开孔筒灯 |  | 套 | 20 | 66.66 | 1333.2
225 | 030412004027 | 装饰灯-软膜灯 | (1)200mm宽软膜灯 | m | 9.78 | 73.91 | 722.84
225.1 | 30414116 | 200mm宽软膜灯 |  | m | 9.78 | 73.91 | 722.84
226 | 030412004028 | 装饰灯-软膜、固定线条 | (1)200mm宽软膜 | m | 9.78 | 61.4 | 600.49
226.1 | 30414116T | 200mm宽软膜 |  | m | 9.78 | 61.4 | 600.49
227 | 030412001028 | 普通灯具-吧台底部灯带 | (1)吧台底部灯带 | m | 10 | 52.31 | 523.1
227.1 | 30414116T | 吧台底部灯带 |  | m | 10 | 52.31 | 523.1
228 | 030507008029 | 监控摄像设备【预估】 |  | 台 | 2 | 879.84 | 1759.68
228.1 | 30507090T | 监控摄像头 |  | 台 | 2 | 879.84 | 1759.68
分部分项工程量清单与计价审核表
工程名称：三明高速闽通卡服务中心（自营网点）提升改造工程
序号 | 项目编码 | 项目名称 | 项目特征描述 | 计量单位 | 工程量 | 金 额(元)
[6 empty] | 综合单价 | 合价
229 | 030408002004 | 控制电缆 |  | m | 50 | 34.13 | 1706.5
229.1 | 30409288T | 室内铜芯控制电缆敷设(电缆芯数≤14芯) |  | m | 50 | 34.13 | 1706.5
230 | 030411004079 | 配线 |  | m | 50 | 7.5 | 375
230.1 | 30413039T | 穿多芯软导线(二芯 单芯导线截面≤1mm2) |  | m | 50 | 7.5 | 375
设计费 | [7 empty] | 单位工程(17安装)
设计费 | [7 empty] | 分项工程(17安装)
暂列金 | [7 empty] | 单位工程(17房屋建筑与装饰)
暂列金 | [7 empty] | 分项工程(17房屋建筑与装饰)
沙县ETC网点 | [7 empty] | 单项工程(17房屋建筑与装饰)
房屋建筑与装饰工程 | [7 empty] | 单位工程(17房屋建筑与装饰)
拆除类 | [7 empty] | 分项工程(17房屋建筑与装饰)
231 | 011606003002 | 天棚面龙骨及饰面拆除 |  | m2 | 68.1 | 12.39 | 843.76
231.1 | 10116067 | 拆除天棚装饰层(拆除天棚 金属龙骨 非金属面) |  | m2 | 68.1 | 12.39 | 843.76
232 | 01B284 | 现场签证（点工） |  | 工日 | 5 | 199.35 | 996.75
232.1 | 40107042T | 现场签证点工、台班(现场签证 人工工日) |  | 工日 | 5 | 199.35 | 996.75
233 | 010103002006 | 余方弃置 | (1)废弃料品种:建筑垃圾 (2)运距:自行考虑 | m3 | 10 | 51.06 | 510.6
233.1 | 10101042 | 人工装车(土方) |  | m3 | 10 | 11.82 | 118.2
233.2 | 10101084T | 自卸汽车运土(载重10t以内 运距10km以内) |  | m3 | 10 | 39.24 | 392.4
泥工类 | [7 empty] | 分项工程(17房屋建筑与装饰)
234 | 01B166 | 瓷砖地面保护 | (1)专用PVC地垫保护 | m2 | 68.1 | 8.46 | 576.13
234.1 | 10117215 | 地上、地下设施、建筑物的临时保护设施(地面 旧地毯保护) |  | m2 | 68.1 | 8.46 | 576.13
木工类 | [7 empty] | 分项工程(17房屋建筑与装饰)
235 | 011302001006 | 天棚吊顶 | (1)(1)吊顶形式、吊杆规格、高度:按设计要求 (2)(2)龙骨材料种类、规格、中距:装配式U型轻钢天棚龙骨(不上人型) (3)(3)面层材料品种、规格:8mm石膏板 | m2 | 68.1 | 89.15 | 6071.12
235.1 | 10113021 | 装配式U型轻钢天棚龙骨(不上人型) 面层规格 600mm×600mm以上 平面 |  | m2 | 68.1 | 60.3 | 4106.43
235.2 | 10113085T | 石膏板天棚面层(安在U形轻钢龙骨上) |  | m2 | 68.1 | 28.85 | 1964.69
236 | 011304001006 | 灯带槽 | (1)(1)直型；18mm阻燃板 (2)(2)面层材料品种、规格:8mm石膏板 | m2 | 0.548 | 253.91 | 139.14
236.1 | 10113217T | 灯槽、灯带(天棚面层悬挑式 |  | m2 | 0.548 | 210.64 | 115.43
分部分项工程量清单与计价审核表
工程名称：三明高速闽通卡服务中心（自营网点）提升改造工程
序号 | 项目编码 | 项目名称 | 项目特征描述 | 计量单位 | 工程量 | 金 额(元)
[6 empty] | 综合单价 | 合价
灯槽 直型细木 工板面)
236.2 | 10113085T | 石膏板天棚面层(安在U形轻钢龙骨上) |  | m2 | 0.822 | 28.85 | 23.71
237 | 011304003006 | 天棚开孔 | (1)(1)天棚开孔(灯光孔、风口，每个面积在0.02m2以内) | 个 | 36 | 8 | 288
237.1 | 10113222 | 天棚开孔(灯光孔、风口，每个面积在0.02m2以内) |  | 个 | 36 | 8 | 288
238 | 011501006006 | 书柜定制档案柜 | (1)18mm环保生态板.五金配件，18mm环保生态板门板。 | m2 | 9.96 | 998.99 | 9949.94
238.1 | 10115009T | 柜类、货架(嵌入式木壁柜) |  | m2 | 9.96 | 998.99 | 9949.94
239 | 011501014006 | 定制吧台 | (1)18mm环保生态板.五金配件，18mm环保生态板门板。 (2)自动合页、五金配件。 (3)1.8CM厚黑金沙大理石台面 | m2 | 3.978 | 1826.57 | 7266.1
239.1 | 10115015T | 柜类、货架(厨房矮柜 大理石台面) |  | m2 | 3.978 | 1826.57 | 7266.1
240 | 011501022031 | 定制办公桌 | (1)18mm环保生态板.五金配件，18mm环保生态板门板。 | 个 | 4 | 1495.21 | 5980.84
240.1 | 10115022T | 柜类、货架(办公台1) |  | m | 4.8 | 1246.01 | 5980.85
241 | 011501022032 | 定制打印机桌子 | (1)18mm环保生态板.五金配件，18mm环保生态板门板。 | 个 | 2 | 1170.83 | 2341.66
241.1 | 10115024T | 柜类、货架(办公台3主台) |  | m | 2 | 1170.83 | 2341.66
242 | 011207001023 | 墙面装饰板-护墙板 | (1)12MM竹木纤维墙板 | m2 | 72 | 236.07 | 16997.04
242.1 | 10112258T | 墙面饰面(竹木纤维墙板) |  | m2 | 72 | 236.07 | 16997.04
243 | 011502001006 | 金属装饰线 | (1)金属90%直角线条 | m | 24 | 40.55 | 973.2
243.1 | 10115044T | 金属90%直角线条 |  | m | 24 | 40.55 | 973.2
244 | 011105006006 | 金属踢脚线 | (1)6公分铝合金踢脚线 | m | 35.8 | 30.03 | 1075.07
244.1 | 10111103 | 铝合金(装配式金属踢脚线) |  | m | 35.8 | 30.03 | 1075.07
245 | 011207001024 | 墙面装饰板 | (1)膨胀螺丝固定、30*30镀锌方管骨架 (2)4mm铝塑板饰面 | m2 | 80 | 226.3 | 18104
245.1 | 10112244T | 墙面饰面(铝塑板装饰板墙面) |  | m2 | 80 | 139.38 | 11150.4
245.2 | 10112222T | 墙面饰面(型钢龙骨 中距单向1500mm以内) |  | m2 | 80 | 86.92 | 6953.6
246 | 010810002006 | 木窗帘盒 | (1)阻燃板18厚、8mm石膏板 | m | 8 | 69.18 | 553.44
246.1 | 10108097T | 窗帘盒(不带轨 胶合板窗帘盒现场制作) |  | m | 8 | 57.64 | 461.12
246.2 | 10113085T | 石膏板天棚面层(安在U形轻钢龙骨上) |  | m2 | 3.2 | 28.85 | 92.32
桌椅、窗帘类 | [7 empty] | 分项工程(17房屋建筑与装饰)
247 | 01B167 | 办公椅子 |  | 张 | 4 | 818.58 | 3274.32
分部分项工程量清单与计价审核表
工程名称：三明高速闽通卡服务中心（自营网点）提升改造工程
序号 | 项目编码 | 项目名称 | 项目特征描述 | 计量单位 | 工程量 | 金 额(元)
[6 empty] | 综合单价 | 合价
247.1 | B004T | 办公椅子 |  | 张 | 4 | 818.58 | 3274.32
248 | 01B168 | 客户办理区椅子 |  | 张 | 4 | 600.27 | 2401.08
248.1 | B004T | 客户办理区椅子 |  | 张 | 4 | 600.27 | 2401.08
249 | 01B169 | 填单台椅子 |  | 张 | 2 | 382 | 764
249.1 | B004T | 填单台椅子 |  | 张 | 2 | 382 | 764
250 | 01B170 | 客户等待区椅子 | (1)3坐联排椅子 | 张 | 2 | 1091.45 | 2182.9
250.1 | B004T | 客户等待区椅子 |  | 张 | 2 | 1091.45 | 2182.9
251 | 010810001006 | 窗帘 |  | m2 | 12 | 109.15 | 1309.8
251.1 | B005T | 窗帘 |  | m2 | 12 | 109.15 | 1309.8
油漆类 | [7 empty] | 分项工程(17房屋建筑与装饰)
252 | 011406001021 | 抹灰面油漆涂料 | (1)(1)天棚 (2)(2)2厚面层耐水腻子分遍刮平；3~5厚底基防裂腻子分遍刮平,三次打底 (3)(3)乳胶漆三底四面 | m2 | 72.122 | 68.73 | 4956.95
252.1 | 10114134T | 乳胶漆(室内 天棚面 四遍) |  | m2 | 72.122 | 48.01 | 3462.58
252.2 | 10114135T | 乳胶漆(每增二遍) |  | m2 | 72.122 | 10.18 | 734.2
252.3 | 10114175 | 腻子及其他(刮腻子 每增减一遍) |  | m2 | 72.122 | 10.54 | 760.17
253 | 081311005005 | 地上、地下设施、建筑物的临时保护设施 | (1)家具及门窗成品保护 (2)面积暂估100平 | 项 | 1 | 1052 | 1052
253.1 | 10117217 | 地上、地下设施、建筑物的临时保护设施(墙柱面成品、电梯内保护 (旧地毯) φ150-300mm) |  | m2 | 100 | 10.52 | 1052
254 | 011502007005 | 塑料装饰线 | (1)阴阳角PVC线条处理 | m | 50 | 21.91 | 1095.5
254.1 | 10115072 | 其他装饰线(聚氯乙烯装饰线条) |  | m | 50 | 21.91 | 1095.5
广告类 | [7 empty] | 分项工程(17房屋建筑与装饰)
255 | 011507001006 | 平面、箱式招牌 | (1)软膜灯箱 (2)软膜布 (3)铝合金边框 (4)底板PVC | m2 | 6 | 341.48 | 2048.88
255.1 | 10115176T | 平面广告牌基层(铝合金框,PVC底板) |  | m2 | 6 | 222.52 | 1335.12
255.2 | 10115189T | 灯箱、广告牌面层(灯箱布) |  | m2 | 6 | 118.96 | 713.76
256 | 01B173 | 高速口路边指引路牌 | (1)规格：上部600mm*1000mm+下部800mm*2400mm (2)C25混凝土基础 (3)内置40*40*2mm方通骨架焊接处防锈漆处理 (4)1.5mm不锈钢板表面喷3D橘色/蓝色汽车烤漆 (5)1.5mm不锈钢精工面贴亚克力板 | 块 | 1 | 4911.54 | 4911.54
256.1 | B004T | 高速口路边指引路牌 |  | 块 | 1 | 4911.54 | 4911.54
257 | 01B174 | 形象背景墙广告 |  | 块 | 1 | 873.16 | 873.16
分部分项工程量清单与计价审核表
工程名称：三明高速闽通卡服务中心（自营网点）提升改造工程
序号 | 项目编码 | 项目名称 | 项目特征描述 | 计量单位 | 工程量 | 金 额(元)
[6 empty] | 综合单价 | 合价
257.1 | B004T | 形象背景墙广告 |  | 块 | 1 | 873.16 | 873.16
安装工程 | [7 empty] | 单位工程(17安装)
监控、网络、电类 | [7 empty] | 分项工程(17安装)
258 | 030502005031 | 双绞线缆-监控线 | (1)Cat6UTP-4P (2)管内 | m | 30 | 9.05 | 271.5
258.1 | 30502021T | 双绞线缆(管内穿放 ≤4对) |  | m | 30 | 9.05 | 271.5
259 | 030502005032 | 双绞线缆-网络线 | (1)Cat6UTP-4P (2)管内 | m | 200 | 9.05 | 1810
259.1 | 30502021T | 双绞线缆(管内穿放 ≤4对) |  | m | 200 | 9.05 | 1810
260 | 030411004086 | 配线-4mm2电线空调专线 | (1)(1)名称:电气配线 (2)(2)配线形式: (3)(3)型号:BVR (4)(4)规格:4.0 (5)(5)材质:铜芯 (6)(6)配线部位:管内 | m | 30 | 5.82 | 174.6
260.1 | 30413006T | 穿照明线(铜芯 导线截面≤4mm2) |  | 单线 | 30 | 5.82 | 174.6
261 | 030411004087 | 配线-4mm2电线室外广告专线 | (1)(1)名称:电气配线 (2)(2)配线形式: (3)(3)型号:BVR (4)(4)规格:4.0 (5)(5)材质:铜芯 (6)(6)配线部位:管内 | m | 20 | 17.46 | 349.2
261.1 | 30413006T | 穿照明线(铜芯 导线截面≤4mm2) |  | 单线 | 60 | 5.82 | 349.2
262 | 030411004088 | 配线-2.5mm2电线开关控制线 | (1)(1)名称:电气配线 (2)(2)配线形式: (3)(3)型号:BVR (4)(4)规格:2.5 (5)(5)材质:铜芯 (6)(6)配线部位:管内 | m | 160 | 4.79 | 766.4
262.1 | 30413005T | 穿照明线(铜芯 导线截面≤2.5mm2) |  | 单线 | 160 | 4.79 | 766.4
263 | 030411004089 | 配线-2.5mm2电线广告开关控制线 | (1)(1)名称:电气配线 (2)(2)配线形式: (3)(3)型号:BVR (4)(4)规格:2.5 (5)(5)材质:铜芯 (6)(6)配线部位:管内 | m | 30 | 4.79 | 143.7
263.1 | 30413005T | 穿照明线(铜芯 导线截面≤2.5mm2) |  | 单线 | 30 | 4.79 | 143.7
264 | 030411004090 | 配线-2.5mm2电线插座线 | (1)(1)名称:电气配线 (2)(2)配线形式: (3)(3)型号:BVR (4)(4)规格:2.5 (5)(5)材质:铜芯 (6)(6)配线部位:管内 | m | 480 | 4.79 | 2299.2
264.1 | 30413005T | 穿照明线(铜芯 导线截面≤2.5mm2) |  | 单线 | 480 | 4.79 | 2299.2
265 | 030411001006 | 配管-20KBG电线管 | (1)(1)名称:电气配管 (2)(2)材质:KBG (3)(3)规格:KBG20 (4)(4)配置形式:暗配 (5)(5)接地要求:防腐 | m | 260 | 16.62 | 4321.2
分部分项工程量清单与计价审核表
工程名称：三明高速闽通卡服务中心（自营网点）提升改造工程
序号 | 项目编码 | 项目名称 | 项目特征描述 | 计量单位 | 工程量 | 金 额(元)
[6 empty] | 综合单价 | 合价
油漆，接地 (6)(6)钢索材质、规格: (7)(7)配管刨沟 砖结构
265.1 | 30412035 | 钢管敷设(砖、混凝土结构暗配 公称直径≤20mm) |  | m | 260 | 16.18 | 4206.8
265.2 | 31103249 | 耐高温防腐涂料(管道 底漆 一遍) |  | m2 | 16.328 | 7 | 114.3
266 | 030411006006 | 接线盒 | (1)暗装接线盒 | 个 | 28 | 6.62 | 185.36
266.1 | 30413193 | 接线盒安装(暗装接线盒) |  | 个 | 28 | 6.62 | 185.36
267 | 030404017031 | 配电箱 | (1)正泰12位以内，按实际计算。 | 台 | 1 | 946 | 946
267.1 | 30402077T | 成套配电箱安装(悬挂嵌入式1.5m半周长) |  | 台 | 1 | 946 | 946
268 | 030404017032 | 配电箱-弱电箱 | (1)专用信息配线箱 | 台 | 1 | 805.34 | 805.34
268.1 | 30402077T | 专用信息配线箱 |  | 台 | 1 | 805.34 | 805.34
269 | 030404035046 | 插座-五孔插座 | (1)(1)名称:普通插座250V，16A (2)(2)材质: (3)(3)规格: (4)(4)安装方式:暗装 | 个 | 11 | 26.38 | 290.18
269.1 | 30414306T | 普通插座250V，16A |  | 套 | 11 | 26.38 | 290.18
270 | 030404035047 | 插座-五孔插座 | (1)(1)名称:立式空调插座250V，16A (2)(2)材质: (3)(3)规格: (4)(4)安装方式:暗装 | 个 | 1 | 25.8 | 25.8
270.1 | 30414306T | 立式空调插座250V，16A |  | 套 | 1 | 25.8 | 25.8
271 | 030404035048 | 插座-网络插座 | (1)网络插座 | 个 | 17 | 40.28 | 684.76
271.1 | 30414306T | 网络插座 |  | 套 | 17 | 40.28 | 684.76
272 | 030404034006 | 照明开关 | (1)(1)名称:双联开关 (2)(2)材质: (3)(3)规格: (4)(4)安装方式:暗装 | 个 | 4 | 25.1 | 100.4
272.1 | 30414284T | 双联开关 |  | 套 | 4 | 25.1 | 100.4
273 | 030412001031 | 普通灯具-16公分开孔筒灯 | (1)16公分开孔筒灯 | 套 | 36 | 66.66 | 2399.76
273.1 | 30414163T | 16公分开孔筒灯 |  | 套 | 36 | 66.66 | 2399.76
274 | 030412004031 | 装饰灯-软膜灯 | (1)200mm宽软膜灯 | m | 10.96 | 73.91 | 810.05
274.1 | 30414116 | 200mm宽软膜灯 |  | m | 10.96 | 73.91 | 810.05
275 | 030412004032 | 装饰灯-软膜、固定线条 | (1)200mm宽软膜 | m | 10.96 | 61.4 | 672.94
275.1 | 30414116T | 200mm宽软膜 |  | m | 10.96 | 61.4 | 672.94
276 | 030412001032 | 普通灯具-吧台底部灯带 | (1)吧台底部灯带 | m | 5.4 | 57.23 | 309.04
276.1 | 30414116T | 吧台底部灯带 |  | m | 5.4 | 57.23 | 309.04
277 | 030507008030 | 监控摄像设备【预估】 |  | 台 | 2 | 879.84 | 1759.68
277.1 | 30507090T | 监控摄像头 |  | 台 | 2 | 879.84 | 1759.68
278 | 030408002005 | 控制电缆 |  | m | 50 | 34.13 | 1706.5
278.1 | 30409288T | 室内铜芯控制电缆敷设(电缆芯数≤14芯) |  | m | 50 | 34.13 | 1706.5
分部分项工程量清单与计价审核表
工程名称：三明高速闽通卡服务中心（自营网点）提升改造工程
序号 | 项目编码 | 项目名称 | 项目特征描述 | 计量单位 | 工程量 | 金 额(元)
[6 empty] | 综合单价 | 合价
279 | 030411004091 | 配线 |  | m | 50 | 7.5 | 375
279.1 | 30413039T | 穿多芯软导线(二芯 单芯导线截面≤1mm2) |  | m | 50 | 7.5 | 375
设计费 | [7 empty] | 单位工程(17安装)
设计费 | [7 empty] | 分项工程(17安装)
暂列金 | [7 empty] | 单位工程(17房屋建筑与装饰)
暂列金 | [7 empty] | 分项工程(17房屋建筑与装饰)
泰宁ETC网点 | [7 empty] | 单项工程(17房屋建筑与装饰)
房屋建筑与装饰工程 | [7 empty] | 单位工程(17房屋建筑与装饰)
拆除类 | [7 empty] | 分项工程(17房屋建筑与装饰)
280 | 011610001023 | 门窗拆除 |  | 樘 | 3 | 28.71 | 86.13
280.1 | 10116102T | 拆除门窗(拆除整樘门窗) 面积在4m2以内 |  | 樘 | 3 | 28.71 | 86.13
281 | 050101010002 | 整理绿化用地 | (1)大门口原有绿化带拆除 | m2 | 20 | 5.05 | 101
281.1 | 50101001 | 绿地整理(整理绿化地) |  | m2 | 20 | 5.05 | 101
282 | 011601001023 | 砖砌体拆除 | (1)原有220mm砖墙拆除 | m3 | 2.812 | 144.62 | 406.67
282.1 | 10116001 | 拆除砖（石）砌体(拆除砌体 标准砖) |  | m3 | 2.812 | 144.62 | 406.67
283 | 011601001024 | 原有砖墙开门洞 | (1)原有220mm砖墙开门洞 | m3 | 1.68 | 347.09 | 583.11
283.1 | 10116001T | 拆除砖（石）砌体(拆除砌体 标准砖) 洞口面积在1m2以内 |  | m3 | 1.68 | 347.09 | 583.11
284 | 01B285 | 现场签证（点工） |  | 工日 | 8 | 199.35 | 1594.8
284.1 | 40107042T | 现场签证点工、台班(现场签证 人工工日) |  | 工日 | 8 | 199.35 | 1594.8
285 | 011610001024 | 门窗拆除 | (1)原有木门拆除 | 樘 | 2 | 22.09 | 44.18
285.1 | 10116102 | 拆除门窗(拆除整樘门窗) |  | 樘 | 2 | 22.09 | 44.18
286 | 010103002007 | 余方弃置 | (1)废弃料品种:建筑垃圾 (2)运距:自行考虑 | m3 | 12 | 51.27 | 615.24
286.1 | 10101042 | 人工装车(土方) |  | m3 | 12 | 11.82 | 141.84
286.2 | 10101084T | 自卸汽车运土(载重10t以内 运距10km以内) |  | m3 | 12 | 39.45 | 473.4
泥工类 | [7 empty] | 分项工程(17房屋建筑与装饰)
287 | 01B190 | 瓷砖地面保护 | (1)专用PVC地垫保护 | m2 | 52.9 | 8.46 | 447.53
287.1 | 10117215 | 地上、地下设施、建筑物的临时保护设施(地面 旧地毯保护) |  | m2 | 52.9 | 8.46 | 447.53
288 | 010507004004 | 台阶 | (1)砖砌楼梯踏步 | m3 | 2.112 | 729.47 | 1540.64
288.1 | 10104012 | 零星砌砖(零星砖砌体) |  | m3 | 2.112 | 729.47 | 1540.64
289 | 011107001004 | 石材台阶面 | (1)室外楼梯踏步大理石 | m2 | 1.836 | 548.68 | 1007.38
289.1 | 10111115T | 石板材台阶(水泥砂浆结合层) |  | m2 | 1.836 | 548.68 | 1007.38
290 | 011102001004 | 石材楼地面 | (1)台阶平台 (2)结合层厚度、砂浆 | m2 | 2.112 | 366.25 | 773.52
分部分项工程量清单与计价审核表
工程名称：三明高速闽通卡服务中心（自营网点）提升改造工程
序号 | 项目编码 | 项目名称 | 项目特征描述 | 计量单位 | 工程量 | 金 额(元)
[6 empty] | 综合单价 | 合价
配合比:30mm1：3干硬性水泥砂浆 (3)面层材料品种、规格、颜色:印度红大理石
290.1 | 10111036T | 石板材楼地面 水泥砂浆结合层 单色 周长3200mm以内 |  | m2 | 2.112 | 366.25 | 773.52
291 | 011108001003 | 石材零星项目 | (1)大门门槛石 | m2 | 0.674 | 404.28 | 272.48
291.1 | 10111044T | 石板材 门坎石 |  | m2 | 0.674 | 404.28 | 272.48
292 | 011102001002 | 石材楼地面 | (1)100mm水泥稳定层 (2)大理石饰面 | m2 | 7.68 | 219.49 | 1685.68
292.1 | 10111036T | 石板材楼地面 水泥砂浆结合层 单色 周长3200mm以内 |  | m2 | 7.68 | 195.01 | 1497.68
292.2 | 40202010 | 水泥稳定土(水泥含量5% 人机配合 厚度10cm) |  | m2 | 7.68 | 24.48 | 188.01
293 | 011108003004 | 块料零星项目 | (1)墙体拆除位置、地面瓷砖修补 | m2 | 0.937 | 186.05 | 174.33
293.1 | 10111122T | 零星项目地砖(水泥砂浆结合层 不勾缝) |  | m2 | 0.937 | 186.05 | 174.33
294 | 010401003004 | 实心砖墙 | (1)木门拆除位置、门洞砌墙 | m3 | 2.031 | 650.24 | 1320.64
294.1 | 10104001 | 实心砖墙(实心标准砖墙) |  | m3 | 2.031 | 650.24 | 1320.64
295 | 011201001004 | 墙面一般抹灰 | (1)木门拆除位置、门洞双面粉刷 | m2 | 18.46 | 38.3 | 707.02
295.1 | 10112001 | 内墙面水泥砂浆一般抹灰(12+6mm厚 砖墙、混凝土墙) |  | m2 | 18.46 | 38.3 | 707.02
木工类 | [7 empty] | 分项工程(17房屋建筑与装饰)
296 | 011302001007 | 天棚吊顶 | (1)(1)吊顶形式、吊杆规格、高度:按设计要求 (2)(2)龙骨材料种类、规格、中距:装配式U型轻钢天棚龙骨(不上人型) (3)(3)面层材料品种、规格:8mm石膏板 | m2 | 52.9 | 90.43 | 4783.75
296.1 | 10113021 | 装配式U型轻钢天棚龙骨(不上人型) 面层规格 600mm×600mm以上 平面 |  | m2 | 52.9 | 60.39 | 3194.63
296.2 | 10113085T | 石膏板天棚面层(安在U形轻钢龙骨上) |  | m2 | 52.9 | 30.04 | 1589.12
297 | 011304001007 | 灯带槽 | (1)(1)直型；18mm阻燃板 (2)(2)面层材料品种、规格:8mm石膏板 | m2 | 0.974 | 263.75 | 256.89
297.1 | 10113217T | 灯槽、灯带(天棚面层悬挑式灯槽 直型细木 工板面) |  | m2 | 0.974 | 218.69 | 213
297.2 | 10113085T | 石膏板天棚面层(安在U形轻钢龙骨上) |  | m2 | 1.461 | 30.04 | 43.89
298 | 011304003007 | 天棚开孔 | (1)(1)天棚开孔(灯光孔、风口，每个面积在0.02m2以内) | 个 | 28 | 8 | 224
分部分项工程量清单与计价审核表
工程名称：三明高速闽通卡服务中心（自营网点）提升改造工程
序号 | 项目编码 | 项目名称 | 项目特征描述 | 计量单位 | 工程量 | 金 额(元)
[6 empty] | 综合单价 | 合价
298.1 | 10113222 | 天棚开孔(灯光孔、风口，每个面积在0.02m2以内) |  | 个 | 28 | 8 | 224
299 | 011501006007 | 书柜定制档案柜 | (1)18mm环保生态板.五金配件，18mm环保生态板门板。 | m2 | 24.3 | 999.21 | 24280.8
299.1 | 10115009T | 柜类、货架(嵌入式木壁柜) |  | m2 | 24.3 | 999.21 | 24280.8
300 | 011501014007 | 定制吧台 | (1)18mm环保生态板.五金配件，18mm环保生态板门板。 (2)自动合页、五金配件。 (3)1.8CM厚黑金沙大理石台面 | m2 | 6.92 | 1826.57 | 12639.86
300.1 | 10115015T | 柜类、货架(厨房矮柜 大理石台面) |  | m2 | 6.92 | 1826.57 | 12639.86
301 | 011501022035 | 定制办公桌 | (1)18mm环保生态板.五金配件，18mm环保生态板门板。 | 个 | 6 | 1495.21 | 8971.26
301.1 | 10115022T | 柜类、货架(办公台1) |  | m | 7.2 | 1246.01 | 8971.27
302 | 011501022036 | 定制打印机桌子 | (1)18mm环保生态板.五金配件，18mm环保生态板门板。 | 个 | 4 | 1170.83 | 4683.32
302.1 | 10115024T | 柜类、货架(办公台3主台) |  | m | 4 | 1170.83 | 4683.32
303 | 011207001025 | 墙面装饰板-护墙板 | (1)12MM竹木纤维墙板 | m2 | 71.07 | 236.07 | 16777.49
303.1 | 10112258T | 墙面饰面(竹木纤维墙板) |  | m2 | 71.07 | 236.07 | 16777.49
304 | 011502001007 | 金属装饰线 | (1)金属90%直角线条 | m | 42 | 40.55 | 1703.1
304.1 | 10115044T | 金属90%直角线条 |  | m | 42 | 40.55 | 1703.1
305 | 011105006007 | 金属踢脚线 | (1)6公分铝合金踢脚线 | m | 31.5 | 30.03 | 945.95
305.1 | 10111103 | 铝合金(装配式金属踢脚线) |  | m | 31.5 | 30.03 | 945.95
306 | 010810002007 | 木窗帘盒 | (1)阻燃板18厚、8mm石膏板 | m | 10.88 | 71.84 | 781.62
306.1 | 10108097T | 窗帘盒(不带轨 胶合板窗帘盒现场制作) |  | m | 10.88 | 59.82 | 650.84
306.2 | 10113085T | 石膏板天棚面层(安在U形轻钢龙骨上) |  | m2 | 4.352 | 30.04 | 130.73
桌椅、窗帘类 | [7 empty] | 分项工程(17房屋建筑与装饰)
307 | 01B193 | 办公椅子 |  | 张 | 6 | 818.58 | 4911.48
307.1 | B004T | 办公椅子 |  | 张 | 6 | 818.58 | 4911.48
308 | 01B194 | 客户办理区椅子 |  | 张 | 6 | 600.28 | 3601.68
308.1 | B004T | 客户办理区椅子 |  | 张 | 6 | 600.28 | 3601.68
309 | 01B195 | 填单台椅子 | (1)不锈钢高脚凳/可升降 | 张 | 2 | 382.01 | 764.02
309.1 | B004T | 填单台椅子 |  | 张 | 2 | 382.01 | 764.02
310 | 01B196 | 客户等待区椅子 | (1)3坐联排椅子 | 张 | 2 | 1091.45 | 2182.9
310.1 | B004T | 客户等待区椅子 |  | 张 | 2 | 1091.45 | 2182.9
311 | 010810001007 | 窗帘 |  | m2 | 18 | 109.15 | 1964.7
311.1 | B005T | 窗帘 |  | m2 | 18 | 109.15 | 1964.7
油漆类 | [7 empty] | 分项工程(17房屋建筑与装饰)
312 | 011406001022 | 抹灰面油漆涂料 | (1)(1)天棚 | m2 | 58.713 | 70.2 | 4121.65
分部分项工程量清单与计价审核表
工程名称：三明高速闽通卡服务中心（自营网点）提升改造工程
序号 | 项目编码 | 项目名称 | 项目特征描述 | 计量单位 | 工程量 | 金 额(元)
[6 empty] | 综合单价 | 合价
(2)(2)2厚面层耐水腻子分遍刮平；3~5厚底基防裂腻子分遍刮平,三次打底 (3)(3)乳胶漆三底四面
312.1 | 10114134T | 乳胶漆(室内 天棚面 四遍) |  | m2 | 58.713 | 49.48 | 2905.12
312.2 | 10114135T | 乳胶漆(每增二遍) |  | m2 | 58.713 | 10.18 | 597.7
312.3 | 10114175 | 腻子及其他(刮腻子 每增减一遍) |  | m2 | 58.713 | 10.54 | 618.84
313 | 081311005006 | 地上、地下设施、建筑物的临时保护设施 | (1)家具及门窗成品保护 (2)面积暂估100平 | 项 | 1 | 1052 | 1052
313.1 | 10117217 | 地上、地下设施、建筑物的临时保护设施(墙柱面成品、电梯内保护 (旧地毯) φ150-300mm) |  | m2 | 100 | 10.52 | 1052
314 | 011502007006 | 塑料装饰线 | (1)阴阳角PVC线条处理 | m | 50 | 21.91 | 1095.5
314.1 | 10115072 | 其他装饰线(聚氯乙烯装饰线条) |  | m | 50 | 21.91 | 1095.5
广告类 | [7 empty] | 分项工程(17房屋建筑与装饰)
315 | 011507001007 | 平面、箱式招牌 | (1)软膜灯箱 (2)软膜布 (3)铝合金边框 (4)底板PVC | m2 | 5.2 | 346.16 | 1800.03
315.1 | 10115176T | 平面广告牌基层(铝合金框,PVC底板) |  | m2 | 5.2 | 227.2 | 1181.44
315.2 | 10115189T | 灯箱、广告牌面层(灯箱布) |  | m2 | 5.2 | 118.96 | 618.59
316 | 01B199 | 高速口路边指引路牌 | (1)规格：上部600mm*1000mm+下部800mm*2400mm (2)C25混凝土基础 (3)内置40*40*2mm方通骨架焊接处防锈漆处理 (4)1.5mm不锈钢板表面喷3D橘色/蓝色汽车烤漆 (5)1.5mm不锈钢精工面贴亚克力板 | 块 | 1 | 4911.54 | 4911.54
316.1 | B004T | 高速口路边指引路牌 |  | 块 | 1 | 4911.54 | 4911.54
317 | 01B200 | 形象背景墙广告 |  | 块 | 1 | 873.16 | 873.16
317.1 | B004T | 形象背景墙广告 |  | 块 | 1 | 873.16 | 873.16
安装工程 | [7 empty] | 单位工程(17安装)
监控、网络、电类 | [7 empty] | 分项工程(17安装)
318 | 030502005035 | 双绞线缆-监控线 | (1)Cat6UTP-4P (2)管内 | m | 30 | 9.05 | 271.5
318.1 | 30502021T | 双绞线缆(管内穿放 ≤4对) |  | m | 30 | 9.05 | 271.5
319 | 030502005036 | 双绞线缆-网络线 | (1)Cat6UTP-4P (2)管内 | m | 280 | 9.05 | 2534
319.1 | 30502021T | 双绞线缆(管内穿放 ≤4对) |  | m | 280 | 9.05 | 2534
320 | 030411004097 | 配线-4mm2电线空调专线 | (1)(1)名称:电气配线 (2)(2)配线形式: (3)(3)型号:BVR | m | 60 | 5.82 | 349.2
分部分项工程量清单与计价审核表
工程名称：三明高速闽通卡服务中心（自营网点）提升改造工程
序号 | 项目编码 | 项目名称 | 项目特征描述 | 计量单位 | 工程量 | 金 额(元)
[6 empty] | 综合单价 | 合价
(4)(4)规格:4.0 (5)(5)材质:铜芯 (6)(6)配线部位:管内
320.1 | 30413006T | 穿照明线(铜芯 导线截面≤4mm2) |  | 单线 | 60 | 5.82 | 349.2
321 | 030411004098 | 配线-4mm2电线室外广告专线 | (1)(1)名称:电气配线 (2)(2)配线形式: (3)(3)型号:BVR (4)(4)规格:4.0 (5)(5)材质:铜芯 (6)(6)配线部位:管内 | m | 20 | 17.46 | 349.2
321.1 | 30413006T | 穿照明线(铜芯 导线截面≤4mm2) |  | 单线 | 60 | 5.82 | 349.2
322 | 030411004099 | 配线-2.5mm2电线开关控制线 | (1)(1)名称:电气配线 (2)(2)配线形式: (3)(3)型号:BVR (4)(4)规格:2.5 (5)(5)材质:铜芯 (6)(6)配线部位:管内 | m | 120 | 4.79 | 574.8
322.1 | 30413005T | 穿照明线(铜芯 导线截面≤2.5mm2) |  | 单线 | 120 | 4.79 | 574.8
323 | 030411004100 | 配线-2.5mm2电线广告开关控制线 | (1)(1)名称:电气配线 (2)(2)配线形式: (3)(3)型号:BVR (4)(4)规格:2.5 (5)(5)材质:铜芯 (6)(6)配线部位:管内 | m | 30 | 4.79 | 143.7
323.1 | 30413005T | 穿照明线(铜芯 导线截面≤2.5mm2) |  | 单线 | 30 | 4.79 | 143.7
324 | 030411004101 | 配线-2.5mm2电线插座线 | (1)(1)名称:电气配线 (2)(2)配线形式: (3)(3)型号:BVR (4)(4)规格:2.5 (5)(5)材质:铜芯 (6)(6)配线部位:管内 | m | 480 | 4.79 | 2299.2
324.1 | 30413005T | 穿照明线(铜芯 导线截面≤2.5mm2) |  | 单线 | 480 | 4.79 | 2299.2
325 | 030411001007 | 配管-20KBG电线管 | (1)(1)名称:电气配管 (2)(2)材质:KBG (3)(3)规格:KBG20 (4)(4)配置形式:暗配 (5)(5)接地要求:防腐油漆，接地 (6)(6)钢索材质、规格: (7)(7)配管刨沟 砖结构 | m | 260 | 15.85 | 4121
325.1 | 30412035 | 钢管敷设(砖、混凝土结构暗配 公称直径≤20mm) |  | m | 260 | 15.41 | 4006.6
325.2 | 31103249 | 耐高温防腐涂料(管道 底漆 一遍) |  | m2 | 16.328 | 7.07 | 115.44
326 | 030411006007 | 接线盒 | (1)暗装接线盒 | 个 | 33 | 6.62 | 218.46
326.1 | 30413193 | 接线盒安装(暗装接线盒) |  | 个 | 33 | 6.62 | 218.46
327 | 030404017035 | 配电箱 | (1)正泰12位以内，按实际计算。 | 台 | 1 | 946 | 946
分部分项工程量清单与计价审核表
工程名称：三明高速闽通卡服务中心（自营网点）提升改造工程
序号 | 项目编码 | 项目名称 | 项目特征描述 | 计量单位 | 工程量 | 金 额(元)
[6 empty] | 综合单价 | 合价
327.1 | 30402077T | 成套配电箱安装(悬挂嵌入式1.5m半周长) |  | 台 | 1 | 946 | 946
328 | 030404017036 | 配电箱-弱电箱 | (1)专用信息配线箱 | 台 | 1 | 805.34 | 805.34
328.1 | 30402077T | 专用信息配线箱 |  | 台 | 1 | 805.34 | 805.34
329 | 030404035052 | 插座-五孔插座 | (1)(1)名称:普通插座250V，16A (2)(2)材质: (3)(3)规格: (4)(4)安装方式:暗装 | 个 | 22 | 26.38 | 580.36
329.1 | 30414306T | 普通插座250V，16A |  | 套 | 22 | 26.38 | 580.36
330 | 030404035053 | 插座-五孔插座 | (1)(1)名称:立式空调插座250V，16A (2)(2)材质: (3)(3)规格: (4)(4)安装方式:暗装 | 个 | 2 | 25.8 | 51.6
330.1 | 30414306T | 立式空调插座250V，16A |  | 套 | 2 | 25.8 | 51.6
331 | 030404035054 | 插座-网络插座 | (1)网络插座 | 个 | 29 | 40.28 | 1168.12
331.1 | 30414306T | 网络插座 |  | 套 | 29 | 40.28 | 1168.12
332 | 030404034007 | 照明开关 | (1)(1)名称:双联开关 (2)(2)材质: (3)(3)规格: (4)(4)安装方式:暗装 | 个 | 4 | 25.1 | 100.4
332.1 | 30414284T | 双联开关 |  | 套 | 4 | 25.1 | 100.4
333 | 030412001035 | 普通灯具-16公分开孔筒灯 | (1)16公分开孔筒灯 | 套 | 20 | 66.66 | 1333.2
333.1 | 30414163T | 16公分开孔筒灯 |  | 套 | 20 | 66.66 | 1333.2
334 | 030412004035 | 装饰灯-软膜灯 | (1)200mm宽软膜灯 | m | 9.74 | 73.91 | 719.88
334.1 | 30414116 | 200mm宽软膜灯 |  | m | 9.74 | 73.91 | 719.88
335 | 030412004036 | 装饰灯-软膜、固定线条 | (1)200mm宽软膜 | m | 9.74 | 61.4 | 598.04
335.1 | 30414116T | 200mm宽软膜 |  | m | 9.74 | 61.4 | 598.04
336 | 030412001036 | 普通灯具-吧台底部灯带 | (1)吧台底部灯带 | m | 9.58 | 57.23 | 548.26
336.1 | 30414116T | 吧台底部灯带 |  | m | 9.58 | 57.23 | 548.26
337 | 030507008034 | 监控摄像设备【预估】 |  | 台 | 2 | 879.84 | 1759.68
337.1 | 30507090T | 监控摄像头 |  | 台 | 2 | 879.84 | 1759.68
设计费 | [7 empty] | 单位工程(17安装)
设计费 | [7 empty] | 分项工程(17安装)
暂列金 | [7 empty] | 单位工程(17房屋建筑与装饰)
暂列金 | [7 empty] | 分项工程(17房屋建筑与装饰)
洋中ETC网点 | [7 empty] | 单项工程(17房屋建筑与装饰)
房屋建筑与装饰工程 | [7 empty] | 单位工程(17房屋建筑与装饰)
拆除类 | [7 empty] | 分项工程(17房屋建筑与装饰)
338 | 011601001025 | 砖砌体拆除 | (1)原有220mm砖墙拆除 | m3 | 3.689 | 144.62 | 533.5
338.1 | 10116001 | 拆除砖（石）砌体(拆除砌体 标准砖) |  | m3 | 3.689 | 144.62 | 533.5
339 | 011610001025 | 门窗拆除 | (1)原有铝合金推拉门拆除 | 樘 | 1 | 33.14 | 33.14
339.1 | 10116102T | 拆除门窗(拆除整樘门窗) 面积超过4m2 |  | 樘 | 1 | 33.14 | 33.14
340 | 01B286 | 现场签证（点工） |  | 工日 | 5 | 199.35 | 996.75
分部分项工程量清单与计价审核表
工程名称：三明高速闽通卡服务中心（自营网点）提升改造工程
序号 | 项目编码 | 项目名称 | 项目特征描述 | 计量单位 | 工程量 | 金 额(元)
[6 empty] | 综合单价 | 合价
340.1 | 40107042T | 现场签证点工、台班(现场签证 人工工日) |  | 工日 | 5 | 199.35 | 996.75
341 | 010101001002 | 平整场地 | (1)原有地面土及树木移除 | m2 | 17.6 | 3.85 | 67.76
341.1 | 10101001 | 平整场地(人工) |  | m2 | 17.6 | 3.85 | 67.76
342 | 010103002008 | 余方弃置 | (1)废弃料品种:建筑垃圾 (2)运距:自行考虑 | m3 | 12 | 50.68 | 608.16
342.1 | 10101042 | 人工装车(土方) |  | m3 | 12 | 11.82 | 141.84
342.2 | 10101084T | 自卸汽车运土(载重10t以内 运距10km以内) |  | m3 | 12 | 38.86 | 466.32
泥工类 | [7 empty] | 分项工程(17房屋建筑与装饰)
343 | 01B215 | 瓷砖地面保护 | (1)专用PVC地垫保护 | m2 | 38.3 | 8.46 | 324.02
343.1 | 10117215 | 地上、地下设施、建筑物的临时保护设施(地面 旧地毯保护) |  | m2 | 38.3 | 8.46 | 324.02
344 | 040202003003 | 水泥稳定土 | (1)大门口地面稳定层 (2)100mm厚稳定层 | m2 | 17.6 | 23.83 | 419.41
344.1 | 40202010 | 水泥稳定土(水泥含量5% 人机配合 厚度10cm) |  | m2 | 17.6 | 23.83 | 419.41
345 | 040204002003 | 人行道块料铺设 | (1)大门口地面透水砖 | m2 | 17.6 | 92.4 | 1626.24
345.1 | 40204020 | 透水砖铺设(透水砖) |  | m2 | 17.6 | 92.4 | 1626.24
346 | 040204004002 | 安砌侧（平、缘）石 | (1)大门口地面透水砖两侧路沿石 | m | 8.8 | 83.94 | 738.67
346.1 | 40204029T | 路沿石 |  | m | 8.8 | 83.94 | 738.67
347 | 011108003005 | 块料零星项目 | (1)墙体拆除位置、地面瓷砖修补 | m2 | 5.47 | 164.7 | 900.91
347.1 | 10111122 | 零星项目地砖(水泥砂浆结合层 不勾缝) |  | m2 | 5.47 | 164.7 | 900.91
木工类 | [7 empty] | 分项工程(17房屋建筑与装饰)
348 | 011302001008 | 天棚吊顶 | (1)(1)吊顶形式、吊杆规格、高度:按设计要求 (2)(2)龙骨材料种类、规格、中距:装配式U型轻钢天棚龙骨(不上人型) (3)(3)面层材料品种、规格:8mm石膏板 | m2 | 38.3 | 89.25 | 3418.28
348.1 | 10113021 | 装配式U型轻钢天棚龙骨(不上人型) 面层规格 600mm×600mm以上 平面 |  | m2 | 38.3 | 60.29 | 2309.11
348.2 | 10113085T | 石膏板天棚面层(安在U形轻钢龙骨上) |  | m2 | 38.3 | 28.96 | 1109.17
349 | 011304001008 | 灯带槽 | (1)(1)直型；18mm阻燃板 (2)(2)面层材料品种、规格:8mm石膏板 | m2 | 0.701 | 262.15 | 183.77
349.1 | 10113217T | 灯槽、灯带(天棚面层悬挑式灯槽 直型细木 工板面) |  | m2 | 0.701 | 218.69 | 153.3
349.2 | 10113085T | 石膏板天棚面层(安在U形轻钢龙骨上) |  | m2 | 1.052 | 28.96 | 30.47
分部分项工程量清单与计价审核表
工程名称：三明高速闽通卡服务中心（自营网点）提升改造工程
序号 | 项目编码 | 项目名称 | 项目特征描述 | 计量单位 | 工程量 | 金 额(元)
[6 empty] | 综合单价 | 合价
350 | 011304003008 | 天棚开孔 | (1)(1)天棚开孔(灯光孔、风口，每个面积在0.02m2以内) | 个 | 16 | 8 | 128
350.1 | 10113222 | 天棚开孔(灯光孔、风口，每个面积在0.02m2以内) |  | 个 | 16 | 8 | 128
351 | 011501006008 | 书柜定制档案柜 | (1)18mm环保生态板.五金配件，18mm环保生态板门板。 | m2 | 14.7 | 998.99 | 14685.15
351.1 | 10115009T | 柜类、货架(嵌入式木壁柜) |  | m2 | 14.7 | 998.99 | 14685.15
352 | 011501014008 | 定制吧台 | (1)18mm环保生态板.五金配件，18mm环保生态板门板。 (2)自动合页、五金配件。 (3)1.8CM厚黑金沙大理石台面 | m2 | 5.253 | 1826.57 | 9594.97
352.1 | 10115015T | 柜类、货架(厨房矮柜 大理石台面) |  | m2 | 5.253 | 1826.57 | 9594.97
353 | 011501022039 | 定制办公桌 | (1)18mm环保生态板.五金配件，18mm环保生态板门板。 | 个 | 4 | 1495.21 | 5980.84
353.1 | 10115022T | 柜类、货架(办公台1) |  | m | 4.8 | 1246.01 | 5980.85
354 | 011501022040 | 定制打印机桌子 | (1)18mm环保生态板.五金配件，18mm环保生态板门板。 | 个 | 2 | 1170.82 | 2341.64
354.1 | 10115024T | 柜类、货架(办公台3主台) |  | m | 2 | 1170.82 | 2341.64
355 | 011207001026 | 墙面装饰板-护墙板 | (1)12MM竹木纤维墙板 | m2 | 60 | 236.07 | 14164.2
355.1 | 10112258T | 墙面饰面(竹木纤维墙板) |  | m2 | 60 | 236.07 | 14164.2
356 | 011502001008 | 金属装饰线 | (1)金属90%直角线条 | m | 36 | 40.55 | 1459.8
356.1 | 10115044T | 金属90%直角线条 |  | m | 36 | 40.55 | 1459.8
357 | 011105006008 | 金属踢脚线 | (1)6公分铝合金踢脚线 | m | 24.8 | 30.03 | 744.74
357.1 | 10111103 | 铝合金(装配式金属踢脚线) |  | m | 24.8 | 30.03 | 744.74
358 | 010810002008 | 木窗帘盒 | (1)阻燃板18厚、8mm石膏板 | m | 7 | 71.4 | 499.8
358.1 | 10108097T | 窗帘盒(不带轨 胶合板窗帘盒现场制作) |  | m | 7 | 59.82 | 418.74
358.2 | 10113085T | 石膏板天棚面层(安在U形轻钢龙骨上) |  | m2 | 2.8 | 28.96 | 81.09
桌椅、窗帘类 | [7 empty] | 分项工程(17房屋建筑与装饰)
359 | 01B219 | 办公椅子 |  | 张 | 4 | 818.58 | 3274.32
359.1 | B004T | 办公椅子 |  | 张 | 4 | 818.58 | 3274.32
360 | 01B220 | 客户办理区椅子 |  | 张 | 4 | 600.27 | 2401.08
360.1 | B004T | 客户办理区椅子 |  | 张 | 4 | 600.27 | 2401.08
361 | 01B221 | 填单台椅子 | (1)不锈钢高脚凳/可升降 | 张 | 2 | 382 | 764
361.1 | B004T | 填单台椅子 |  | 张 | 2 | 382 | 764
362 | 01B222 | 客户等待区椅子 | (1)3坐联排椅子 | 张 | 1 | 1091.45 | 1091.45
362.1 | B004T | 客户等待区椅子 |  | 张 | 1 | 1091.45 | 1091.45
363 | 010810001008 | 窗帘 |  | m2 | 9.2 | 109.15 | 1004.18
分部分项工程量清单与计价审核表
工程名称：三明高速闽通卡服务中心（自营网点）提升改造工程
序号 | 项目编码 | 项目名称 | 项目特征描述 | 计量单位 | 工程量 | 金 额(元)
[6 empty] | 综合单价 | 合价
363.1 | B005T | 窗帘 |  | m2 | 9.2 | 109.15 | 1004.18
油漆类 | [7 empty] | 分项工程(17房屋建筑与装饰)
364 | 011406001023 | 抹灰面油漆涂料 | (1)(1)天棚 (2)(2)2厚面层耐水腻子分遍刮平；3~5厚底基防裂腻子分遍刮平,三次打底 (3)(3)乳胶漆三底四面 | m2 | 55.052 | 70.2 | 3864.65
364.1 | 10114134T | 乳胶漆(室内 天棚面 四遍) |  | m2 | 55.052 | 49.48 | 2723.97
364.2 | 10114135T | 乳胶漆(每增二遍) |  | m2 | 55.052 | 10.18 | 560.43
364.3 | 10114175 | 腻子及其他(刮腻子 每增减一遍) |  | m2 | 55.052 | 10.54 | 580.25
365 | 081311005007 | 地上、地下设施、建筑物的临时保护设施 | (1)家具及门窗成品保护 (2)面积暂估100平 | 项 | 1 | 1052 | 1052
365.1 | 10117217 | 地上、地下设施、建筑物的临时保护设施(墙柱面成品、电梯内保护 (旧地毯) φ150-300mm) |  | m2 | 100 | 10.52 | 1052
366 | 011502007007 | 塑料装饰线 | (1)阴阳角PVC线条处理 | m | 50 | 21.91 | 1095.5
366.1 | 10115072 | 其他装饰线(聚氯乙烯装饰线条) |  | m | 50 | 21.91 | 1095.5
广告类 | [7 empty] | 分项工程(17房屋建筑与装饰)
367 | 011507001008 | 平面、箱式招牌 | (1)软膜灯箱 (2)软膜布 (3)铝合金边框 (4)底板PVC | m2 | 9.36 | 341.18 | 3193.44
367.1 | 10115176T | 平面广告牌基层(铝合金框,PVC底板) |  | m2 | 9.36 | 222.22 | 2079.98
367.2 | 10115189T | 灯箱、广告牌面层(灯箱布) |  | m2 | 9.36 | 118.96 | 1113.47
368 | 01B225 | 高速口路边指引路牌 | (1)规格：上部600mm*1000mm+下部800mm*2400mm (2)C25混凝土基础 (3)内置40*40*2mm方通骨架焊接处防锈漆处理 (4)1.5mm不锈钢板表面喷3D橘色/蓝色汽车烤漆 (5)1.5mm不锈钢精工面贴亚克力板 | 块 | 1 | 4911.54 | 4911.54
368.1 | B004T | 高速口路边指引路牌 |  | 块 | 1 | 4911.54 | 4911.54
369 | 01B226 | 形象背景墙广告 |  | 块 | 1 | 873.16 | 873.16
369.1 | B004T | 形象背景墙广告 |  | 块 | 1 | 873.16 | 873.16
安装工程 | [7 empty] | 单位工程(17安装)
监控、网络、电类 | [7 empty] | 分项工程(17安装)
370 | 030502005039 | 双绞线缆-监控线 | (1)Cat6UTP-4P (2)管内 | m | 30 | 9.05 | 271.5
370.1 | 30502021T | 双绞线缆(管内穿放 ≤4对) |  | m | 30 | 9.05 | 271.5
371 | 030502005040 | 双绞线缆-网络线 | (1)Cat6UTP-4P (2)管内 | m | 200 | 9.05 | 1810
371.1 | 30502021T | 双绞线缆(管内穿放 ≤4对) |  | m | 200 | 9.05 | 1810
分部分项工程量清单与计价审核表
工程名称：三明高速闽通卡服务中心（自营网点）提升改造工程
序号 | 项目编码 | 项目名称 | 项目特征描述 | 计量单位 | 工程量 | 金 额(元)
[6 empty] | 综合单价 | 合价
372 | 030411004107 | 配线-4mm2电线空调专线 | (1)(1)名称:电气配线 (2)(2)配线形式: (3)(3)型号:BVR (4)(4)规格:4.0 (5)(5)材质:铜芯 (6)(6)配线部位:管内 | m | 30 | 5.82 | 174.6
372.1 | 30413006T | 穿照明线(铜芯 导线截面≤4mm2) |  | 单线 | 30 | 5.82 | 174.6
373 | 030411004108 | 配线-4mm2电线室外广告专线 | (1)(1)名称:电气配线 (2)(2)配线形式: (3)(3)型号:BVR (4)(4)规格:4.0 (5)(5)材质:铜芯 (6)(6)配线部位:管内 | m | 20 | 17.46 | 349.2
373.1 | 30413006T | 穿照明线(铜芯 导线截面≤4mm2) |  | 单线 | 60 | 5.82 | 349.2
374 | 030411004109 | 配线-2.5mm2电线开关控制线 | (1)(1)名称:电气配线 (2)(2)配线形式: (3)(3)型号:BVR (4)(4)规格:2.5 (5)(5)材质:铜芯 (6)(6)配线部位:管内 | m | 100 | 4.79 | 479
374.1 | 30413005T | 穿照明线(铜芯 导线截面≤2.5mm2) |  | 单线 | 100 | 4.79 | 479
375 | 030411004110 | 配线-2.5mm2电线广告开关控制线 | (1)(1)名称:电气配线 (2)(2)配线形式: (3)(3)型号:BVR (4)(4)规格:2.5 (5)(5)材质:铜芯 (6)(6)配线部位:管内 | m | 30 | 4.79 | 143.7
375.1 | 30413005T | 穿照明线(铜芯 导线截面≤2.5mm2) |  | 单线 | 30 | 4.79 | 143.7
376 | 030411004111 | 配线-2.5mm2电线插座线 | (1)(1)名称:电气配线 (2)(2)配线形式: (3)(3)型号:BVR (4)(4)规格:2.5 (5)(5)材质:铜芯 (6)(6)配线部位:管内 | m | 360 | 4.79 | 1724.4
376.1 | 30413005T | 穿照明线(铜芯 导线截面≤2.5mm2) |  | 单线 | 360 | 4.79 | 1724.4
377 | 030411001008 | 配管-20KBG电线管 | (1)(1)名称:电气配管 (2)(2)材质:KBG (3)(3)规格:KBG20 (4)(4)配置形式:暗配 (5)(5)接地要求:防腐油漆，接地 (6)(6)钢索材质、规格: (7)(7)配管刨沟 砖结构 | m | 220 | 16.88 | 3713.6
377.1 | 30412035 | 钢管敷设(砖、混凝土结构暗配 公称直径≤20mm) |  | m | 220 | 16.44 | 3616.8
377.2 | 31103249 | 耐高温防腐涂料(管道 底漆 一遍) |  | m2 | 13.816 | 7 | 96.71
378 | 030411006008 | 接线盒 | (1)暗装接线盒 | 个 | 28 | 6.62 | 185.36
分部分项工程量清单与计价审核表
工程名称：三明高速闽通卡服务中心（自营网点）提升改造工程
序号 | 项目编码 | 项目名称 | 项目特征描述 | 计量单位 | 工程量 | 金 额(元)
[6 empty] | 综合单价 | 合价
378.1 | 30413193 | 接线盒安装(暗装接线盒) |  | 个 | 28 | 6.62 | 185.36
379 | 030404017039 | 配电箱 | (1)正泰12位以内，按实际计算。 | 台 | 1 | 946 | 946
379.1 | 30402077T | 成套配电箱安装(悬挂嵌入式1.5m半周长) |  | 台 | 1 | 946 | 946
380 | 030404017040 | 配电箱-弱电箱 | (1)专用信息配线箱 | 台 | 1 | 805.34 | 805.34
380.1 | 30402077T | 专用信息配线箱 |  | 台 | 1 | 805.34 | 805.34
381 | 030404035058 | 插座-五孔插座 | (1)(1)名称:普通插座250V，16A (2)(2)材质: (3)(3)规格: (4)(4)安装方式:暗装 | 个 | 19 | 26.38 | 501.22
381.1 | 30414306T | 普通插座250V，16A |  | 套 | 19 | 26.38 | 501.22
382 | 030404035059 | 插座-五孔插座 | (1)(1)名称:立式空调插座250V，16A (2)(2)材质: (3)(3)规格: (4)(4)安装方式:暗装 | 个 | 1 | 25.8 | 25.8
382.1 | 30414306T | 立式空调插座250V，16A |  | 套 | 1 | 25.8 | 25.8
383 | 030404035060 | 插座-网络插座 | (1)网络插座 | 个 | 16 | 40.28 | 644.48
383.1 | 30414306T | 网络插座 |  | 套 | 16 | 40.28 | 644.48
384 | 030404034008 | 照明开关 | (1)(1)名称:双联开关 (2)(2)材质: (3)(3)规格: (4)(4)安装方式:暗装 | 个 | 2 | 25.1 | 50.2
384.1 | 30414284T | 双联开关 |  | 套 | 2 | 25.1 | 50.2
385 | 030412001039 | 普通灯具-16公分开孔筒灯 | (1)16公分开孔筒灯 | 套 | 15 | 66.66 | 999.9
385.1 | 30414163T | 16公分开孔筒灯 |  | 套 | 15 | 66.66 | 999.9
386 | 030412004039 | 装饰灯-软膜灯 | (1)200mm宽软膜灯 | m | 7.01 | 73.91 | 518.11
386.1 | 30414116 | 200mm宽软膜灯 |  | m | 7.01 | 73.91 | 518.11
387 | 030412004040 | 装饰灯-软膜、固定线条 | (1)200mm宽软膜 | m | 7.01 | 61.4 | 430.41
387.1 | 30414116T | 200mm宽软膜 |  | m | 7.01 | 61.4 | 430.41
388 | 030412001040 | 普通灯具-吧台底部灯带 | (1)吧台底部灯带 | m | 6.9 | 57.23 | 394.89
388.1 | 30414116T | 吧台底部灯带 |  | m | 6.9 | 57.23 | 394.89
389 | 030507008035 | 监控摄像设备【预估】 |  | 台 | 2 | 879.84 | 1759.68
389.1 | 30507090T | 监控摄像头 |  | 台 | 2 | 879.84 | 1759.68
390 | 030408002006 | 控制电缆 |  | m | 50 | 34.13 | 1706.5
390.1 | 30409288T | 室内铜芯控制电缆敷设(电缆芯数≤14芯) |  | m | 50 | 34.13 | 1706.5
设计费 | [7 empty] | 单位工程(17安装)
设计费 | [7 empty] | 分项工程(17安装)
暂列金 | [7 empty] | 单位工程(17房屋建筑与装饰)
暂列金 | [7 empty] | 分项工程(17房屋建筑与装饰)
永安北ETC网点 | [7 empty] | 单项工程(17房屋建筑与装饰)
房屋建筑与装饰工程 | [7 empty] | 单位工程(17房屋建筑与装饰)
拆除类 | [7 empty] | 分项工程(17房屋建筑与装饰)
391 | 011606003003 | 天棚面龙骨及饰面拆除 | (1)原有天花拆除 | m2 | 55.3 | 12.39 | 685.17
391.1 | 10116067 | 拆除天棚装饰层(拆除天棚 |  | m2 | 55.3 | 12.39 | 685.17
分部分项工程量清单与计价审核表
工程名称：三明高速闽通卡服务中心（自营网点）提升改造工程
序号 | 项目编码 | 项目名称 | 项目特征描述 | 计量单位 | 工程量 | 金 额(元)
[6 empty] | 综合单价 | 合价
金属龙骨 非金属面)
392 | 011606002001 | 墙柱面龙骨及饰面拆除 | (1)原有石膏板墙拆除 | m2 | 14.19 | 12.94 | 183.62
392.1 | 10116097 | 拆除栏杆栏板、轻质隔断隔墙(拆除石膏板隔断墙) |  | m2 | 14.19 | 12.94 | 183.62
393 | 01B287 | 现场签证（点工） |  | 工日 | 5 | 199.35 | 996.75
393.1 | 40107042T | 现场签证点工、台班(现场签证 人工工日) |  | 工日 | 5 | 199.35 | 996.75
394 | 011610001026 | 门窗拆除 | (1)原有木门拆除 | 樘 | 1 | 22.09 | 22.09
394.1 | 10116102 | 拆除门窗(拆除整樘门窗) |  | 樘 | 1 | 22.09 | 22.09
395 | 010103002009 | 余方弃置 | (1)废弃料品种:建筑垃圾 (2)运距:自行考虑 | m3 | 12 | 51.32 | 615.84
395.1 | 10101042 | 人工装车(土方) |  | m3 | 12 | 11.82 | 141.84
395.2 | 10101084T | 自卸汽车运土(载重10t以内 运距10km以内) |  | m3 | 12 | 39.5 | 474
泥工类 | [7 empty] | 分项工程(17房屋建筑与装饰)
396 | 01B242 | 瓷砖地面保护 | (1)专用PVC地垫保护 | m2 | 55.3 | 8.46 | 467.84
396.1 | 10117215 | 地上、地下设施、建筑物的临时保护设施(地面 旧地毯保护) |  | m2 | 55.3 | 8.46 | 467.84
397 | 011108001004 | 石材零星项目 | (1)大理石门槛石 | m2 | 0.946 | 404.13 | 382.31
397.1 | 10111044T | 石板材 门坎石 |  | m2 | 0.946 | 404.13 | 382.31
398 | 011108003006 | 块料零星项目 | (1)墙体拆除位置、地面瓷砖修补 | m2 | 1.041 | 189.16 | 196.92
398.1 | 10111122T | 零星项目地砖(水泥砂浆结合层 不勾缝) |  | m2 | 1.041 | 189.16 | 196.92
木工类 | [7 empty] | 分项工程(17房屋建筑与装饰)
399 | 011302001009 | 天棚吊顶 | (1)(1)吊顶形式、吊杆规格、高度:按设计要求 (2)(2)龙骨材料种类、规格、中距:装配式U型轻钢天棚龙骨(不上人型) (3)(3)面层材料品种、规格:8mm石膏板 | m2 | 75.2 | 89.08 | 6698.82
399.1 | 10113021 | 装配式U型轻钢天棚龙骨(不上人型) 面层规格 600mm×600mm以上 平面 |  | m2 | 75.2 | 60.23 | 4529.3
399.2 | 10113085T | 石膏板天棚面层(安在U形轻钢龙骨上) |  | m2 | 75.2 | 28.85 | 2169.52
400 | 011304001009 | 灯带槽 | (1)(1)直型；18mm阻燃板 (2)(2)面层材料品种、规格:8mm石膏板 | m2 | 0.773 | 261.99 | 202.52
400.1 | 10113217T | 灯槽、灯带(天棚面层悬挑式灯槽 直型细木 工板面) |  | m2 | 0.773 | 218.69 | 169.05
400.2 | 10113085T | 石膏板天棚面层(安在U形轻钢龙骨上) |  | m2 | 1.16 | 28.85 | 33.47
401 | 011304003009 | 天棚开孔 | (1)(1)天棚开孔(灯光孔、风口，每个面积在 | 个 | 12 | 8 | 96
分部分项工程量清单与计价审核表
工程名称：三明高速闽通卡服务中心（自营网点）提升改造工程
序号 | 项目编码 | 项目名称 | 项目特征描述 | 计量单位 | 工程量 | 金 额(元)
[6 empty] | 综合单价 | 合价
0.02m2以内)
401.1 | 10113222 | 天棚开孔(灯光孔、风口，每个面积在0.02m2以内) |  | 个 | 12 | 8 | 96
402 | 011501006009 | 书柜定制档案柜 | (1)18mm环保生态板.五金配件，18mm环保生态板门板。 | m2 | 24.24 | 998.99 | 24215.52
402.1 | 10115009T | 柜类、货架(嵌入式木壁柜) |  | m2 | 24.24 | 998.99 | 24215.52
403 | 011501014009 | 定制吧台 | (1)18mm环保生态板.五金配件，18mm环保生态板门板。 (2)自动合页、五金配件。 (3)1.8CM厚黑金沙大理石台面 | m2 | 6.137 | 1826.57 | 11209.66
403.1 | 10115015T | 柜类、货架(厨房矮柜 大理石台面) |  | m2 | 6.137 | 1826.57 | 11209.66
404 | 011501022043 | 定制办公桌 | (1)18mm环保生态板.五金配件，18mm环保生态板门板。 | 个 | 3 | 1495.21 | 4485.63
404.1 | 10115022T | 柜类、货架(办公台1) |  | m | 3.6 | 1246.01 | 4485.64
405 | 011501022044 | 定制打印机桌子 | (1)18mm环保生态板.五金配件，18mm环保生态板门板。 | 个 | 1 | 1170.82 | 1170.82
405.1 | 10115024T | 柜类、货架(办公台3主台) |  | m | 1 | 1170.82 | 1170.82
406 | 011207001027 | 墙面装饰板-护墙板 | (1)12MM竹木纤维墙板 | m2 | 113 | 236.07 | 26675.91
406.1 | 10112258T | 墙面饰面(竹木纤维墙板) |  | m2 | 113 | 236.07 | 26675.91
407 | 011502001009 | 金属装饰线 | (1)金属90%直角线条 | m | 46 | 40.55 | 1865.3
407.1 | 10115044T | 金属90%直角线条 |  | m | 46 | 40.55 | 1865.3
408 | 011105006009 | 金属踢脚线 | (1)6公分铝合金踢脚线 | m | 45.8 | 30.03 | 1375.37
408.1 | 10111103 | 铝合金(装配式金属踢脚线) |  | m | 45.8 | 30.03 | 1375.37
409 | 010802001002 | 金属（塑钢）门 | (1)推拉玻璃大门 (2)不锈钢框架、12厘钢化玻璃 | m2 | 14.19 | 702.23 | 9964.64
409.1 | 10108069 | 不锈钢框架、12厘钢化玻璃 |  | m2 | 14.19 | 702.23 | 9964.64
410 | 011210006001 | 其他隔断 | (1)双面轻钢龙骨石膏板隔断墙 | m2 | 14.5 | 116.2 | 1684.9
410.1 | 10112351 | 其他隔断(双面轻钢龙骨石膏板隔断墙) |  | m2 | 14.5 | 116.2 | 1684.9
411 | 010606006004 | 阁楼槽钢骨架 | (1)阁楼槽钢骨架 | t | 0.515 | 10342.82 | 5326.55
411.1 | 10302098T | 钢平台、钢梯子、钢栏杆制作(钢平台、钢走道制作 圆钢型钢) |  | t | 0.515 | 7946.24 | 4092.31
411.2 | 10302180 | 钢平台、钢走道安装 圆(方钢) |  | t | 0.515 | 2185.69 | 1125.63
411.3 | 10302202 | 金属构件运输(三类金属构件 运距10km以内) |  | t | 0.515 | 210.9 | 108.61
412 | 011104002006 | 阁楼基层板 | (1)阁楼木基层板 | m2 | 19.8 | 73.19 | 1449.16
412.1 | 10111084 | 木地板(木基层 木基层木地板铺设杉木基层) |  | m2 | 19.8 | 73.19 | 1449.16
413 | 010606008001 | 钢梯 | (1)钢结构阁楼楼梯踏 | t | 0.42 | 10276.48 | 4316.12
分部分项工程量清单与计价审核表
工程名称：三明高速闽通卡服务中心（自营网点）提升改造工程
序号 | 项目编码 | 项目名称 | 项目特征描述 | 计量单位 | 工程量 | 金 额(元)
[6 empty] | 综合单价 | 合价
步
413.1 | 10302099 | 钢平台、钢梯子、钢栏杆制作(钢楼梯制作 踏步式) |  | t | 0.42 | 8678.59 | 3645.01
413.2 | 10302181 | 钢楼梯安装 踏步式 |  | t | 0.42 | 1386.97 | 582.53
413.3 | 10302202 | 金属构件运输(三类金属构件 运距10km以内) |  | t | 0.42 | 210.9 | 88.58
414 | 010606006005 | 钢平台 | (1)钢结构阁楼楼梯平台 | t | 0.06 | 10640 | 638.4
414.1 | 10302097 | 钢平台、钢梯子、钢栏杆制作(钢平台、钢走道制作 钢板) |  | t | 0.06 | 8393.27 | 503.6
414.2 | 10302179 | 钢平台、钢走道安装 钢板 |  | t | 0.06 | 2035.79 | 122.15
414.3 | 10302202 | 金属构件运输(三类金属构件 运距10km以内) |  | t | 0.06 | 210.9 | 12.65
415 | 011503001001 | 金属扶手、栏杆、栏板 | (1)钢结构阁楼不锈钢扶手 | m | 8 | 360.25 | 2882
415.1 | 10115086 | 不锈钢栏杆(不锈钢扶手) |  | m | 8 | 360.25 | 2882
416 | 011104002007 | 竹、木（复合）地板 |  | m2 | 19.8 | 158.31 | 3134.54
416.1 | 10111085T | 木地板(条形复合地板（成品安装） 铺在水泥地面上) |  | m2 | 19.8 | 158.31 | 3134.54
桌椅、窗帘类 | [7 empty] | 分项工程(17房屋建筑与装饰)
417 | 01B247 | 办公椅子 |  | 张 | 3 | 818.58 | 2455.74
417.1 | B004T | 办公椅子 |  | 张 | 3 | 818.58 | 2455.74
418 | 01B248 | 客户办理区椅子 |  | 张 | 3 | 600.27 | 1800.81
418.1 | B004T | 客户办理区椅子 |  | 张 | 3 | 600.27 | 1800.81
419 | 01B249 | 填单台椅子 | (1)不锈钢高脚凳/可升降 | 张 | 1 | 382.01 | 382.01
419.1 | B004T | 填单台椅子 |  | 张 | 1 | 382.01 | 382.01
420 | 01B250 | 客户等待区椅子 | (1)3坐联排椅子 | 张 | 2 | 1091.45 | 2182.9
420.1 | B004T | 客户等待区椅子 |  | 张 | 2 | 1091.45 | 2182.9
油漆类 | [7 empty] | 分项工程(17房屋建筑与装饰)
421 | 011406001024 | 抹灰面油漆涂料 | (1)(1)天棚 (2)(2)2厚面层耐水腻子分遍刮平；3~5厚底基防裂腻子分遍刮平,三次打底 (3)(3)乳胶漆三底四面 | m2 | 76.36 | 70.2 | 5360.47
421.1 | 10114134T | 乳胶漆(室内 天棚面 四遍) |  | m2 | 76.36 | 49.48 | 3778.29
421.2 | 10114135T | 乳胶漆(每增二遍) |  | m2 | 76.36 | 10.18 | 777.34
421.3 | 10114175 | 腻子及其他(刮腻子 每增减一遍) |  | m2 | 76.36 | 10.54 | 804.83
422 | 081311005008 | 地上、地下设施、建筑物的临时保护设施 | (1)家具及门窗成品保护 (2)面积暂估100平 | 项 | 1 | 1052 | 1052
422.1 | 10117217 | 地上、地下设施、建筑物的临时保护设施(墙柱面成品、电梯内保护 (旧地毯) φ150-300mm) |  | m2 | 100 | 10.52 | 1052
423 | 011502007008 | 塑料装饰线 | (1)阴阳角PVC线条处理 | m | 50 | 21.91 | 1095.5
分部分项工程量清单与计价审核表
工程名称：三明高速闽通卡服务中心（自营网点）提升改造工程
序号 | 项目编码 | 项目名称 | 项目特征描述 | 计量单位 | 工程量 | 金 额(元)
[6 empty] | 综合单价 | 合价
423.1 | 10115072 | 其他装饰线(聚氯乙烯装饰线条) |  | m | 50 | 21.91 | 1095.5
广告类 | [7 empty] | 分项工程(17房屋建筑与装饰)
424 | 011507001009 | 平面、箱式招牌 | (1)软膜灯箱 (2)软膜布 (3)铝合金边框 (4)底板PVC | m2 | 6.54 | 343.93 | 2249.3
424.1 | 10115176T | 平面广告牌基层(铝合金框,PVC底板) |  | m2 | 6.54 | 224.97 | 1471.3
424.2 | 10115189T | 灯箱、广告牌面层(灯箱布) |  | m2 | 6.54 | 118.96 | 778
425 | 01B253 | 高速口路边指引路牌 | (1)规格：上部600mm*1000mm+下部800mm*2400mm (2)C25混凝土基础 (3)内置40*40*2mm方通骨架焊接处防锈漆处理 (4)1.5mm不锈钢板表面喷3D橘色/蓝色汽车烤漆 (5)1.5mm不锈钢精工面贴亚克力板 | 块 | 1 | 4911.54 | 4911.54
425.1 | B004T | 高速口路边指引路牌 |  | 块 | 1 | 4911.54 | 4911.54
426 | 01B254 | 形象背景墙广告 |  | 块 | 1 | 873.16 | 873.16
426.1 | B004T | 形象背景墙广告 |  | 块 | 1 | 873.16 | 873.16
安装工程 | [7 empty] | 单位工程(17安装)
监控、网络、电类 | [7 empty] | 分项工程(17安装)
427 | 030502005043 | 双绞线缆-监控线 | (1)Cat6UTP-4P (2)管内 | m | 30 | 9.05 | 271.5
427.1 | 30502021T | 双绞线缆(管内穿放 ≤4对) |  | m | 30 | 9.05 | 271.5
428 | 030502005044 | 双绞线缆-网络线 | (1)Cat6UTP-4P (2)管内 | m | 160 | 9.05 | 1448
428.1 | 30502021T | 双绞线缆(管内穿放 ≤4对) |  | m | 160 | 9.05 | 1448
429 | 030411004117 | 配线-4mm2电线空调专线 | (1)(1)名称:电气配线 (2)(2)配线形式: (3)(3)型号:BVR (4)(4)规格:4.0 (5)(5)材质:铜芯 (6)(6)配线部位:管内 | m | 30 | 5.82 | 174.6
429.1 | 30413006T | 穿照明线(铜芯 导线截面≤4mm2) |  | 单线 | 30 | 5.82 | 174.6
430 | 030411004118 | 配线-4mm2电线室外广告专线 | (1)(1)名称:电气配线 (2)(2)配线形式: (3)(3)型号:BVR (4)(4)规格:4.0 (5)(5)材质:铜芯 (6)(6)配线部位:管内 | m | 20 | 5.82 | 116.4
430.1 | 30413006T | 穿照明线(铜芯 导线截面≤4mm2) |  | 单线 | 20 | 5.82 | 116.4
431 | 030411004119 | 配线-2.5mm2电线开关控制线 | (1)(1)名称:电气配线 (2)(2)配线形式: (3)(3)型号:BVR (4)(4)规格:2.5 (5)(5)材质:铜芯 | m | 120 | 4.79 | 574.8
分部分项工程量清单与计价审核表
工程名称：三明高速闽通卡服务中心（自营网点）提升改造工程
序号 | 项目编码 | 项目名称 | 项目特征描述 | 计量单位 | 工程量 | 金 额(元)
[6 empty] | 综合单价 | 合价
(6)(6)配线部位:管内
431.1 | 30413005T | 穿照明线(铜芯 导线截面≤2.5mm2) |  | 单线 | 120 | 4.79 | 574.8
432 | 030411004120 | 配线-2.5mm2电线广告开关控制线 | (1)(1)名称:电气配线 (2)(2)配线形式: (3)(3)型号:BVR (4)(4)规格:2.5 (5)(5)材质:铜芯 (6)(6)配线部位:管内 | m | 30 | 4.79 | 143.7
432.1 | 30413005T | 穿照明线(铜芯 导线截面≤2.5mm2) |  | 单线 | 30 | 4.79 | 143.7
433 | 030411004121 | 配线-2.5mm2电线插座线 | (1)(1)名称:电气配线 (2)(2)配线形式: (3)(3)型号:BVR (4)(4)规格:2.5 (5)(5)材质:铜芯 (6)(6)配线部位:管内 | m | 456 | 4.79 | 2184.24
433.1 | 30413005T | 穿照明线(铜芯 导线截面≤2.5mm2) |  | 单线 | 456 | 4.79 | 2184.24
434 | 030411001009 | 配管-20KBG电线管 | (1)(1)名称:电气配管 (2)(2)材质:KBG (3)(3)规格:KBG20 (4)(4)配置形式:暗配 (5)(5)接地要求:防腐油漆，接地 (6)(6)钢索材质、规格: (7)(7)配管刨沟 砖结构 | m | 235 | 16.93 | 3978.55
434.1 | 30412035 | 钢管敷设(砖、混凝土结构暗配 公称直径≤20mm) |  | m | 235 | 16.49 | 3875.15
434.2 | 31103249 | 耐高温防腐涂料(管道 底漆 一遍) |  | m2 | 14.758 | 7 | 103.31
435 | 030411006009 | 接线盒 | (1)暗装接线盒 | 个 | 33 | 6.62 | 218.46
435.1 | 30413193 | 接线盒安装(暗装接线盒) |  | 个 | 33 | 6.62 | 218.46
436 | 030404017043 | 配电箱 | (1)正泰12位以内，按实际计算。 | 台 | 1 | 946 | 946
436.1 | 30402077T | 成套配电箱安装(悬挂嵌入式1.5m半周长) |  | 台 | 1 | 946 | 946
437 | 030404017044 | 配电箱-弱电箱 | (1)专用信息配线箱 | 台 | 1 | 805.34 | 805.34
437.1 | 30402077T | 专用信息配线箱 |  | 台 | 1 | 805.34 | 805.34
438 | 030404035064 | 插座-五孔插座 | (1)(1)名称:普通插座250V，16A (2)(2)材质: (3)(3)规格: (4)(4)安装方式:暗装 | 个 | 21 | 26.38 | 553.98
438.1 | 30414306T | 普通插座250V，16A |  | 套 | 21 | 26.38 | 553.98
439 | 030404035065 | 插座-五孔插座 | (1)(1)名称:立式空调插座250V，16A (2)(2)材质: (3)(3)规格: (4)(4)安装方式:暗装 | 个 | 1 | 25.8 | 25.8
439.1 | 30414306T | 立式空调插座250V，16A |  | 套 | 1 | 25.8 | 25.8
分部分项工程量清单与计价审核表
工程名称：三明高速闽通卡服务中心（自营网点）提升改造工程
序号 | 项目编码 | 项目名称 | 项目特征描述 | 计量单位 | 工程量 | 金 额(元)
[6 empty] | 综合单价 | 合价
440 | 030404035066 | 插座-网络插座 | (1)网络插座 | 个 | 18 | 40.28 | 725.04
440.1 | 30414306T | 网络插座 |  | 套 | 18 | 40.28 | 725.04
441 | 030404034009 | 照明开关 | (1)(1)名称:双联开关 (2)(2)材质: (3)(3)规格: (4)(4)安装方式:暗装 | 个 | 4 | 25.1 | 100.4
441.1 | 30414284T | 双联开关 |  | 套 | 4 | 25.1 | 100.4
442 | 030412001044 | 普通灯具-档案室吸顶灯 | (1)16公吸顶灯分开孔筒灯 | 套 | 2 | 149.33 | 298.66
442.1 | 30414163T | 16公吸顶灯分开孔筒灯 |  | 套 | 2 | 149.33 | 298.66
443 | 030412001045 | 普通灯具-16公分开孔筒灯 | (1)16公分开孔筒灯 | 套 | 35 | 66.66 | 2333.1
443.1 | 30414163T | 16公分开孔筒灯 |  | 套 | 35 | 66.66 | 2333.1
444 | 030412004043 | 装饰灯-软膜灯 | (1)200mm宽软膜灯 | m | 7.73 | 73.91 | 571.32
444.1 | 30414116 | 200mm宽软膜灯 |  | m | 7.73 | 73.91 | 571.32
445 | 030412004044 | 装饰灯-软膜、固定线条 | (1)200mm宽软膜 | m | 7.73 | 61.4 | 474.62
445.1 | 30414116T | 200mm宽软膜 |  | m | 7.73 | 61.4 | 474.62
446 | 030412001046 | 普通灯具-吧台底部灯带 | (1)吧台底部灯带 | m | 7.93 | 57.23 | 453.83
446.1 | 30414116T | 吧台底部灯带 |  | m | 7.93 | 57.23 | 453.83
447 | 030507008039 | 监控摄像设备【预估】 |  | 台 | 2 | 879.84 | 1759.68
447.1 | 30507090T | 监控摄像头 |  | 台 | 2 | 879.84 | 1759.68
设计费 | [7 empty] | 单位工程(17安装)
设计费 | [7 empty] | 分项工程(17安装)
暂列金 | [7 empty] | 单位工程(17房屋建筑与装饰)
暂列金 | [7 empty] | 分项工程(17房屋建筑与装饰)
永安西ETC网点 | [7 empty] | 单项工程(17房屋建筑与装饰)
房屋建筑与装饰工程 | [7 empty] | 单位工程(17房屋建筑与装饰)
拆除类 | [7 empty] | 分项工程(17房屋建筑与装饰)
448 | 011601001026 | 砖砌体拆除 | (1)原有220mm砖墙拆除 | m3 | 12.99 | 144.62 | 1878.61
448.1 | 10116001 | 拆除砖（石）砌体(拆除砌体 标准砖) |  | m3 | 12.99 | 144.62 | 1878.61
449 | 01B288 | 现场签证（点工） |  | 工日 | 5 | 199.35 | 996.75
449.1 | 40107042T | 现场签证点工、台班(现场签证 人工工日) |  | 工日 | 5 | 199.35 | 996.75
450 | 011610001027 | 门窗拆除 | (1)原有木门拆除 | 樘 | 1 | 22.09 | 22.09
450.1 | 10116102 | 拆除门窗(拆除整樘门窗) |  | 樘 | 1 | 22.09 | 22.09
451 | 010103002010 | 余方弃置 | (1)废弃料品种:建筑垃圾 (2)运距:自行考虑 | m3 | 16 | 51.32 | 821.12
451.1 | 10101042 | 人工装车(土方) |  | m3 | 16 | 11.82 | 189.12
451.2 | 10101084T | 自卸汽车运土(载重10t以内 运距10km以内) |  | m3 | 16 | 39.5 | 632
泥工类 | [7 empty] | 分项工程(17房屋建筑与装饰)
452 | 01B268 | 瓷砖地面保护 | (1)专用PVC地垫保护 | m2 | 44.4 | 8.46 | 375.62
452.1 | 10117215 | 地上、地下设施、建筑物的临时保护设施(地面 旧地毯保护) |  | m2 | 44.4 | 8.46 | 375.62
453 | 011108003007 | 块料零星项目 | (1)墙体拆除位置、地 | m2 | 1.074 | 188.98 | 202.96
分部分项工程量清单与计价审核表
工程名称：三明高速闽通卡服务中心（自营网点）提升改造工程
序号 | 项目编码 | 项目名称 | 项目特征描述 | 计量单位 | 工程量 | 金 额(元)
[6 empty] | 综合单价 | 合价
面瓷砖修补
453.1 | 10111122T | 零星项目地砖(水泥砂浆结合层 不勾缝) |  | m2 | 1.074 | 188.98 | 202.96
454 | 010401003005 | 实心砖墙 | (1)木门拆除位置、门洞砌墙 | m3 | 0.88 | 648.09 | 570.32
454.1 | 10104001 | 实心砖墙(实心标准砖墙) |  | m3 | 0.88 | 648.09 | 570.32
455 | 011201001005 | 墙面一般抹灰 | (1)木门拆除位置、门洞双面粉刷 | m2 | 8 | 33.95 | 271.6
455.1 | 10112001 | 内墙面水泥砂浆一般抹灰(12+6mm厚 砖墙、混凝土墙) |  | m2 | 8 | 33.95 | 271.6
木工类 | [7 empty] | 分项工程(17房屋建筑与装饰)
456 | 011302001010 | 天棚吊顶 | (1)(1)吊顶形式、吊杆规格、高度:按设计要求 (2)(2)龙骨材料种类、规格、中距:装配式U型轻钢天棚龙骨(不上人型) (3)(3)面层材料品种、规格:8mm石膏板 | m2 | 44 | 89.08 | 3919.52
456.1 | 10113021 | 装配式U型轻钢天棚龙骨(不上人型) 面层规格 600mm×600mm以上 平面 |  | m2 | 44 | 60.23 | 2650.12
456.2 | 10113085T | 石膏板天棚面层(安在U形轻钢龙骨上) |  | m2 | 44 | 28.85 | 1269.4
457 | 011304001010 | 灯带槽 | (1)(1)直型；18mm阻燃板 (2)(2)面层材料品种、规格:8mm石膏板 | m2 | 1.74 | 261.96 | 455.81
457.1 | 10113217T | 灯槽、灯带(天棚面层悬挑式灯槽 直型细木 工板面) |  | m2 | 1.74 | 218.69 | 380.52
457.2 | 10113085T | 石膏板天棚面层(安在U形轻钢龙骨上) |  | m2 | 2.61 | 28.85 | 75.3
458 | 011304003010 | 天棚开孔 | (1)(1)天棚开孔(灯光孔、风口，每个面积在0.02m2以内) | 个 | 18 | 8 | 144
458.1 | 10113222 | 天棚开孔(灯光孔、风口，每个面积在0.02m2以内) |  | 个 | 18 | 8 | 144
459 | 011501006010 | 书柜定制档案柜 | (1)18mm环保生态板.五金配件，18mm环保生态板门板。 | m2 | 12.46 | 998.99 | 12447.42
459.1 | 10115009T | 柜类、货架(嵌入式木壁柜) |  | m2 | 12.46 | 998.99 | 12447.42
460 | 011501014010 | 定制吧台 | (1)18mm环保生态板.五金配件，18mm环保生态板门板。 (2)自动合页、五金配件。 (3)1.8CM厚黑金沙大理石台面 | m2 | 7.072 | 1826.57 | 12917.5
460.1 | 10115015T | 柜类、货架(厨房矮柜 大理石台面) |  | m2 | 7.072 | 1826.57 | 12917.5
461 | 011501022047 | 定制办公桌 | (1)18mm环保生态板.五金配件，18mm环保生态 | 个 | 4 | 1495.21 | 5980.84
分部分项工程量清单与计价审核表
工程名称：三明高速闽通卡服务中心（自营网点）提升改造工程
序号 | 项目编码 | 项目名称 | 项目特征描述 | 计量单位 | 工程量 | 金 额(元)
[6 empty] | 综合单价 | 合价
板门板。
461.1 | 10115022T | 柜类、货架(办公台1) |  | m | 4.8 | 1246.01 | 5980.85
462 | 011501022048 | 定制打印机桌子 | (1)18mm环保生态板.五金配件，18mm环保生态板门板。 | 个 | 2 | 1170.82 | 2341.64
462.1 | 10115024T | 柜类、货架(办公台3主台) |  | m | 2 | 1170.82 | 2341.64
463 | 011207001028 | 墙面装饰板-护墙板 | (1)12MM竹木纤维墙板 | m2 | 77.68 | 236.07 | 18337.92
463.1 | 10112258T | 墙面饰面(竹木纤维墙板) |  | m2 | 77.68 | 236.07 | 18337.92
464 | 011502001010 | 金属装饰线 | (1)金属90%直角线条 | m | 21 | 40.55 | 851.55
464.1 | 10115044T | 金属90%直角线条 |  | m | 21 | 40.55 | 851.55
465 | 011105006010 | 金属踢脚线 | (1)6公分铝合金踢脚线 | m | 24.6 | 30.03 | 738.74
465.1 | 10111103 | 铝合金(装配式金属踢脚线) |  | m | 24.6 | 30.03 | 738.74
466 | 010801002003 | 木质门带套 | (1)实木复合免漆门 | 樘 | 1 | 1942.3 | 1942.3
466.1 | 10108005T | 成品木门安装(带门套成品装饰平开复合木门 单开) |  | 樘 | 1 | 1942.3 | 1942.3
467 | 010810002009 | 木窗帘盒 | (1)阻燃板18厚、8mm石膏板 | m | 3.3 | 71.36 | 235.49
467.1 | 10108097T | 窗帘盒(不带轨 胶合板窗帘盒现场制作) |  | m | 3.3 | 59.82 | 197.41
467.2 | 10113085T | 石膏板天棚面层(安在U形轻钢龙骨上) |  | m2 | 1.32 | 28.85 | 38.08
桌椅、窗帘类 | [7 empty] | 分项工程(17房屋建筑与装饰)
468 | 01B270 | 办公椅子 |  | 张 | 3 | 818.58 | 2455.74
468.1 | B004T | 办公椅子 |  | 张 | 3 | 818.58 | 2455.74
469 | 01B271 | 客户办理区椅子 |  | 张 | 3 | 600.27 | 1800.81
469.1 | B004T | 客户办理区椅子 |  | 张 | 3 | 600.27 | 1800.81
470 | 01B272 | 填单台椅子 | (1)不锈钢高脚凳/可升降 | 张 | 1 | 382 | 382
470.1 | B004T | 填单台椅子 |  | 张 | 1 | 382 | 382
471 | 01B273 | 客户等待区椅子 | (1)3坐联排椅子 | 张 | 1 | 1091.45 | 1091.45
471.1 | B004T | 客户等待区椅子 |  | 张 | 1 | 1091.45 | 1091.45
472 | 010810001009 | 窗帘 |  | m2 | 4.2 | 109.15 | 458.43
472.1 | B005T | 窗帘 |  | m2 | 4.2 | 109.15 | 458.43
油漆类 | [7 empty] | 分项工程(17房屋建筑与装饰)
473 | 011406001025 | 抹灰面油漆涂料 | (1)(1)天棚 (2)(2)2厚面层耐水腻子分遍刮平；3~5厚底基防裂腻子分遍刮平,三次打底 (3)(3)乳胶漆三底四面 | m2 | 47.93 | 70.2 | 3364.69
473.1 | 10114134T | 乳胶漆(室内 天棚面 四遍) |  | m2 | 47.93 | 49.48 | 2371.58
473.2 | 10114135T | 乳胶漆(每增二遍) |  | m2 | 47.93 | 10.18 | 487.93
473.3 | 10114175 | 腻子及其他(刮腻子 每增减一遍) |  | m2 | 47.93 | 10.54 | 505.18
474 | 081311005009 | 地上、地下设施、建筑物的临时保护设施 | (1)家具及门窗成品保护 (2)面积暂估100平 | 项 | 1 | 1052 | 1052
474.1 | 10117217 | 地上、地下设施、建筑物的 |  | m2 | 100 | 10.52 | 1052
分部分项工程量清单与计价审核表
工程名称：三明高速闽通卡服务中心（自营网点）提升改造工程
序号 | 项目编码 | 项目名称 | 项目特征描述 | 计量单位 | 工程量 | 金 额(元)
[6 empty] | 综合单价 | 合价
临时保护设施(墙柱面成品、电梯内保护 (旧地毯) φ150-300mm)
475 | 011502007009 | 塑料装饰线 | (1)阴阳角PVC线条处理 | m | 50 | 21.91 | 1095.5
475.1 | 10115072 | 其他装饰线(聚氯乙烯装饰线条) |  | m | 50 | 21.91 | 1095.5
广告类 | [7 empty] | 分项工程(17房屋建筑与装饰)
476 | 011507001010 | 平面、箱式招牌 | (1)软膜灯箱 (2)软膜布 (3)铝合金边框 (4)底板PVC | m2 | 6.65 | 343.93 | 2287.13
476.1 | 10115176T | 平面广告牌基层(铝合金框,PVC底板) |  | m2 | 6.65 | 224.97 | 1496.05
476.2 | 10115189T | 灯箱、广告牌面层(灯箱布) |  | m2 | 6.65 | 118.96 | 791.08
477 | 01B276 | 移空调外机 |  | 台 | 1 | 218.28 | 218.28
477.1 | B004T | 移空调外机 |  | 台 | 1 | 218.28 | 218.28
478 | 01B277 | 高速口路边指引路牌 | (1)规格：上部600mm*1000mm+下部800mm*2400mm (2)C25混凝土基础 (3)内置40*40*2mm方通骨架焊接处防锈漆处理 (4)1.5mm不锈钢板表面喷3D橘色/蓝色汽车烤漆 (5)1.5mm不锈钢精工面贴亚克力板 | 块 | 1 | 4911.54 | 4911.54
478.1 | B004T | 高速口路边指引路牌 |  | 块 | 1 | 4911.54 | 4911.54
479 | 01B278 | 形象背景墙广告 |  | 块 | 1 | 873.16 | 873.16
479.1 | B004T | 形象背景墙广告 |  | 块 | 1 | 873.16 | 873.16
安装工程 | [7 empty] | 单位工程(17安装)
监控、网络、电类 | [7 empty] | 分项工程(17安装)
480 | 030502005047 | 双绞线缆-监控线 | (1)Cat6UTP-4P (2)管内 | m | 30 | 9.05 | 271.5
480.1 | 30502021T | 双绞线缆(管内穿放 ≤4对) |  | m | 30 | 9.05 | 271.5
481 | 030502005048 | 双绞线缆-网络线 | (1)Cat6UTP-4P (2)管内 | m | 180 | 9.05 | 1629
481.1 | 30502021T | 双绞线缆(管内穿放 ≤4对) |  | m | 180 | 9.05 | 1629
482 | 030411004128 | 配线-4mm2电线空调专线 | (1)(1)名称:电气配线 (2)(2)配线形式: (3)(3)型号:BVR (4)(4)规格:4.0 (5)(5)材质:铜芯 (6)(6)配线部位:管内 | m | 30 | 5.82 | 174.6
482.1 | 30413006T | 穿照明线(铜芯 导线截面≤4mm2) |  | 单线 | 30 | 5.82 | 174.6
483 | 030411004129 | 配线-4mm2电线室外广告专线 | (1)(1)名称:电气配线 (2)(2)配线形式: (3)(3)型号:BVR (4)(4)规格:4.0 (5)(5)材质:铜芯 (6)(6)配线部位:管内 | m | 20 | 17.46 | 349.2
分部分项工程量清单与计价审核表
工程名称：三明高速闽通卡服务中心（自营网点）提升改造工程
序号 | 项目编码 | 项目名称 | 项目特征描述 | 计量单位 | 工程量 | 金 额(元)
[6 empty] | 综合单价 | 合价
483.1 | 30413006T | 穿照明线(铜芯 导线截面≤4mm2) |  | 单线 | 60 | 5.82 | 349.2
484 | 030411004130 | 配线-2.5mm2电线开关控制线 | (1)(1)名称:电气配线 (2)(2)配线形式: (3)(3)型号:BVR (4)(4)规格:2.5 (5)(5)材质:铜芯 (6)(6)配线部位:管内 | m | 86 | 4.79 | 411.94
484.1 | 30413005T | 穿照明线(铜芯 导线截面≤2.5mm2) |  | 单线 | 86 | 4.79 | 411.94
485 | 030411004131 | 配线-2.5mm2电线广告开关控制线 | (1)(1)名称:电气配线 (2)(2)配线形式: (3)(3)型号:BVR (4)(4)规格:2.5 (5)(5)材质:铜芯 (6)(6)配线部位:管内 | m | 30 | 4.79 | 143.7
485.1 | 30413005T | 穿照明线(铜芯 导线截面≤2.5mm2) |  | 单线 | 30 | 4.79 | 143.7
486 | 030411004132 | 配线-2.5mm2电线插座线 | (1)(1)名称:电气配线 (2)(2)配线形式: (3)(3)型号:BVR (4)(4)规格:2.5 (5)(5)材质:铜芯 (6)(6)配线部位:管内 | m | 360 | 4.79 | 1724.4
486.1 | 30413005T | 穿照明线(铜芯 导线截面≤2.5mm2) |  | 单线 | 360 | 4.79 | 1724.4
487 | 030411001010 | 配管-20KBG电线管 | (1)(1)名称:电气配管 (2)(2)材质:KBG (3)(3)规格:KBG20 (4)(4)配置形式:暗配 (5)(5)接地要求:防腐油漆，接地 (6)(6)钢索材质、规格: (7)(7)配管刨沟 砖结构 | m | 220 | 16.93 | 3724.6
487.1 | 30412035 | 钢管敷设(砖、混凝土结构暗配 公称直径≤20mm) |  | m | 220 | 16.49 | 3627.8
487.2 | 31103249 | 耐高温防腐涂料(管道 底漆 一遍) |  | m2 | 13.816 | 7 | 96.71
488 | 030411006010 | 接线盒 | (1)暗装接线盒 | 个 | 20 | 6.62 | 132.4
488.1 | 30413193 | 接线盒安装(暗装接线盒) |  | 个 | 20 | 6.62 | 132.4
489 | 030404017047 | 配电箱 | (1)正泰12位以内，按实际计算。 | 台 | 1 | 946 | 946
489.1 | 30402077T | 成套配电箱安装(悬挂嵌入式1.5m半周长) |  | 台 | 1 | 946 | 946
490 | 030404017048 | 配电箱-弱电箱 | (1)专用信息配线箱 | 台 | 1 | 805.34 | 805.34
490.1 | 30402077T | 专用信息配线箱 |  | 台 | 1 | 805.34 | 805.34
491 | 030404035070 | 插座-五孔插座 | (1)(1)名称:普通插座250V，16A (2)(2)材质: (3)(3)规格: (4)(4)安装方式:暗装 | 个 | 17 | 26.38 | 448.46
491.1 | 30414306T | 普通插座250V，16A |  | 套 | 17 | 26.38 | 448.46
分部分项工程量清单与计价审核表
工程名称：三明高速闽通卡服务中心（自营网点）提升改造工程
序号 | 项目编码 | 项目名称 | 项目特征描述 | 计量单位 | 工程量 | 金 额(元)
[6 empty] | 综合单价 | 合价
492 | 030404035071 | 插座-五孔插座 | (1)(1)名称:立式空调插座250V，16A (2)(2)材质: (3)(3)规格: (4)(4)安装方式:暗装 | 个 | 1 | 25.8 | 25.8
492.1 | 30414306T | 立式空调插座250V，16A |  | 套 | 1 | 25.8 | 25.8
493 | 030404035072 | 插座-网络插座 | (1)网络插座 | 个 | 21 | 40.28 | 845.88
493.1 | 30414306T | 网络插座 |  | 套 | 21 | 40.28 | 845.88
494 | 030404034010 | 照明开关 | (1)(1)名称:双联开关 (2)(2)材质: (3)(3)规格: (4)(4)安装方式:暗装 | 个 | 2 | 25.1 | 50.2
494.1 | 30414284T | 双联开关 |  | 套 | 2 | 25.1 | 50.2
495 | 030412001049 | 普通灯具-16公分开孔筒灯 | (1)16公分开孔筒灯 | 套 | 18 | 66.66 | 1199.88
495.1 | 30414163T | 16公分开孔筒灯 |  | 套 | 18 | 66.66 | 1199.88
496 | 030412004047 | 装饰灯-软膜灯 | (1)200mm宽软膜灯 | m | 17.4 | 73.91 | 1286.03
496.1 | 30414116 | 200mm宽软膜灯 |  | m | 17.4 | 73.91 | 1286.03
497 | 030412004048 | 装饰灯-软膜、固定线条 | (1)200mm宽软膜 | m | 17.4 | 61.4 | 1068.36
497.1 | 30414116T | 200mm宽软膜 |  | m | 17.4 | 61.4 | 1068.36
498 | 030412001050 | 普通灯具-吧台底部灯带 | (1)吧台底部灯带 | m | 5 | 52.31 | 261.55
498.1 | 30414116T | 吧台底部灯带 |  | m | 5 | 52.31 | 261.55
499 | 030408002007 | 控制电缆 |  | m | 50 | 34.13 | 1706.5
499.1 | 30409288T | 室内铜芯控制电缆敷设(电缆芯数≤14芯) |  | m | 50 | 34.13 | 1706.5
500 | 030411004133 | 配线 |  | m | 50 | 7.5 | 375
500.1 | 30413039T | 穿多芯软导线(二芯 单芯导线截面≤1mm2) |  | m | 50 | 7.5 | 375
设计费 | [7 empty] | 单位工程(17安装)
设计费 | [7 empty] | 分项工程(17安装)
暂列金 | [7 empty] | 单位工程(17房屋建筑与装饰)
暂列金 | [7 empty] | 分项工程(17房屋建筑与装饰)
合 计 | [6 empty] | 1178769.77

## 单价措施项目清单与计价审核表(含定额)
单价措施项目清单与计价审核表
工程名称：三明高速闽通卡服务中心（自营网点）提升改造工程
序号 | 项目编码 | 项目名称 | 项目特征描述 | 计量单位 | 工程量 | 金 额(元)
[6 empty] | 综合单价 | 合价
建宁ETC网点 | [7 empty] | 单项工程(17房屋建筑与装饰)
房屋建筑与装饰工程 | [7 empty] | 单位工程(17房屋建筑与装饰)
拆除类 | [7 empty] | 分项工程(17房屋建筑与装饰)
泥工类 | [7 empty] | 分项工程(17房屋建筑与装饰)
木工类 | [7 empty] | 分项工程(17房屋建筑与装饰)
桌椅、窗帘类 | [7 empty] | 分项工程(17房屋建筑与装饰)
油漆类 | [7 empty] | 分项工程(17房屋建筑与装饰)
广告类 | [7 empty] | 分项工程(17房屋建筑与装饰)
安装工程 | [7 empty] | 单位工程(17安装)
监控、网络、电类 | [7 empty] | 分项工程(17安装)
设计费 | [7 empty] | 单位工程(17安装)
设计费 | [7 empty] | 分项工程(17安装)
暂列金 | [7 empty] | 单位工程(17房屋建筑与装饰)
暂列金 | [7 empty] | 分项工程(17房屋建筑与装饰)
将乐ETC网点 | [7 empty] | 单项工程(17房屋建筑与装饰)
房屋建筑与装饰工程 | [7 empty] | 单位工程(17房屋建筑与装饰)
拆除类 | [7 empty] | 分项工程(17房屋建筑与装饰)
泥工类 | [7 empty] | 分项工程(17房屋建筑与装饰)
木工类 | [7 empty] | 分项工程(17房屋建筑与装饰)
桌椅、窗帘类 | [7 empty] | 分项工程(17房屋建筑与装饰)
油漆类 | [7 empty] | 分项工程(17房屋建筑与装饰)
广告类 | [7 empty] | 分项工程(17房屋建筑与装饰)
安装工程 | [7 empty] | 单位工程(17安装)
监控、网络、电类 | [7 empty] | 分项工程(17安装)
设计费 | [7 empty] | 单位工程(17安装)
设计费 | [7 empty] | 分项工程(17安装)
暂列金 | [7 empty] | 单位工程(17房屋建筑与装饰)
暂列金 | [7 empty] | 分项工程(17房屋建筑与装饰)
宁化ETC网点 | [7 empty] | 单项工程(17房屋建筑与装饰)
房屋建筑与装饰工程 | [7 empty] | 单位工程(17房屋建筑与装饰)
拆除类 | [7 empty] | 分项工程(17房屋建筑与装饰)
泥工类 | [7 empty] | 分项工程(17房屋建筑与装饰)
木工类 | [7 empty] | 分项工程(17房屋建筑与装饰)
桌椅、窗帘类 | [7 empty] | 分项工程(17房屋建筑与装饰)
油漆类 | [7 empty] | 分项工程(17房屋建筑与装饰)
广告类 | [7 empty] | 分项工程(17房屋建筑与装饰)
安装工程 | [7 empty] | 单位工程(17安装)
监控、网络、电类 | [7 empty] | 分项工程(17安装)
设计费 | [7 empty] | 单位工程(17安装)
设计费 | [7 empty] | 分项工程(17安装)
暂列金 | [7 empty] | 单位工程(17房屋建筑与装饰)
暂列金 | [7 empty] | 分项工程(17房屋建筑与装饰)
清流ETC网点 | [7 empty] | 单项工程(17房屋建筑与装饰)
房屋建筑与装饰工程 | [7 empty] | 单位工程(17房屋建筑与装饰)
单价措施项目清单与计价审核表
工程名称：三明高速闽通卡服务中心（自营网点）提升改造工程
序号 | 项目编码 | 项目名称 | 项目特征描述 | 计量单位 | 工程量 | 金 额(元)
[6 empty] | 综合单价 | 合价
拆除类 | [7 empty] | 分项工程(17房屋建筑与装饰)
泥工类 | [7 empty] | 分项工程(17房屋建筑与装饰)
木工类 | [7 empty] | 分项工程(17房屋建筑与装饰)
1 | 011701009001 | 室外柱子铝塑板施工、脚手架 |  | m2 | 256.074 | 45.06 | 11538.69
1.1 | 10117001T | 外脚手架（落地式钢管）(外墙扣件式钢管脚手架 双排 建筑物高度30m以内) 单独装饰工程 |  | m2 | 256.074 | 45.06 | 11538.69
桌椅、窗帘类 | [7 empty] | 分项工程(17房屋建筑与装饰)
油漆类 | [7 empty] | 分项工程(17房屋建筑与装饰)
广告类 | [7 empty] | 分项工程(17房屋建筑与装饰)
安装工程 | [7 empty] | 单位工程(17安装)
监控、网络、电类 | [7 empty] | 分项工程(17安装)
设计费 | [7 empty] | 单位工程(17安装)
设计费 | [7 empty] | 分项工程(17安装)
暂列金 | [7 empty] | 单位工程(17房屋建筑与装饰)
暂列金 | [7 empty] | 分项工程(17房屋建筑与装饰)
沙县ETC网点 | [7 empty] | 单项工程(17房屋建筑与装饰)
房屋建筑与装饰工程 | [7 empty] | 单位工程(17房屋建筑与装饰)
拆除类 | [7 empty] | 分项工程(17房屋建筑与装饰)
泥工类 | [7 empty] | 分项工程(17房屋建筑与装饰)
木工类 | [7 empty] | 分项工程(17房屋建筑与装饰)
桌椅、窗帘类 | [7 empty] | 分项工程(17房屋建筑与装饰)
油漆类 | [7 empty] | 分项工程(17房屋建筑与装饰)
广告类 | [7 empty] | 分项工程(17房屋建筑与装饰)
安装工程 | [7 empty] | 单位工程(17安装)
监控、网络、电类 | [7 empty] | 分项工程(17安装)
设计费 | [7 empty] | 单位工程(17安装)
设计费 | [7 empty] | 分项工程(17安装)
暂列金 | [7 empty] | 单位工程(17房屋建筑与装饰)
暂列金 | [7 empty] | 分项工程(17房屋建筑与装饰)
泰宁ETC网点 | [7 empty] | 单项工程(17房屋建筑与装饰)
房屋建筑与装饰工程 | [7 empty] | 单位工程(17房屋建筑与装饰)
拆除类 | [7 empty] | 分项工程(17房屋建筑与装饰)
泥工类 | [7 empty] | 分项工程(17房屋建筑与装饰)
木工类 | [7 empty] | 分项工程(17房屋建筑与装饰)
桌椅、窗帘类 | [7 empty] | 分项工程(17房屋建筑与装饰)
油漆类 | [7 empty] | 分项工程(17房屋建筑与装饰)
广告类 | [7 empty] | 分项工程(17房屋建筑与装饰)
安装工程 | [7 empty] | 单位工程(17安装)
监控、网络、电类 | [7 empty] | 分项工程(17安装)
设计费 | [7 empty] | 单位工程(17安装)
设计费 | [7 empty] | 分项工程(17安装)
暂列金 | [7 empty] | 单位工程(17房屋建筑与装饰)
单价措施项目清单与计价审核表
工程名称：三明高速闽通卡服务中心（自营网点）提升改造工程
序号 | 项目编码 | 项目名称 | 项目特征描述 | 计量单位 | 工程量 | 金 额(元)
[6 empty] | 综合单价 | 合价
暂列金 | [7 empty] | 分项工程(17房屋建筑与装饰)
洋中ETC网点 | [7 empty] | 单项工程(17房屋建筑与装饰)
房屋建筑与装饰工程 | [7 empty] | 单位工程(17房屋建筑与装饰)
拆除类 | [7 empty] | 分项工程(17房屋建筑与装饰)
泥工类 | [7 empty] | 分项工程(17房屋建筑与装饰)
木工类 | [7 empty] | 分项工程(17房屋建筑与装饰)
桌椅、窗帘类 | [7 empty] | 分项工程(17房屋建筑与装饰)
油漆类 | [7 empty] | 分项工程(17房屋建筑与装饰)
广告类 | [7 empty] | 分项工程(17房屋建筑与装饰)
安装工程 | [7 empty] | 单位工程(17安装)
监控、网络、电类 | [7 empty] | 分项工程(17安装)
设计费 | [7 empty] | 单位工程(17安装)
设计费 | [7 empty] | 分项工程(17安装)
暂列金 | [7 empty] | 单位工程(17房屋建筑与装饰)
暂列金 | [7 empty] | 分项工程(17房屋建筑与装饰)
永安北ETC网点 | [7 empty] | 单项工程(17房屋建筑与装饰)
房屋建筑与装饰工程 | [7 empty] | 单位工程(17房屋建筑与装饰)
拆除类 | [7 empty] | 分项工程(17房屋建筑与装饰)
泥工类 | [7 empty] | 分项工程(17房屋建筑与装饰)
木工类 | [7 empty] | 分项工程(17房屋建筑与装饰)
桌椅、窗帘类 | [7 empty] | 分项工程(17房屋建筑与装饰)
油漆类 | [7 empty] | 分项工程(17房屋建筑与装饰)
广告类 | [7 empty] | 分项工程(17房屋建筑与装饰)
安装工程 | [7 empty] | 单位工程(17安装)
监控、网络、电类 | [7 empty] | 分项工程(17安装)
设计费 | [7 empty] | 单位工程(17安装)
设计费 | [7 empty] | 分项工程(17安装)
暂列金 | [7 empty] | 单位工程(17房屋建筑与装饰)
暂列金 | [7 empty] | 分项工程(17房屋建筑与装饰)
永安西ETC网点 | [7 empty] | 单项工程(17房屋建筑与装饰)
房屋建筑与装饰工程 | [7 empty] | 单位工程(17房屋建筑与装饰)
拆除类 | [7 empty] | 分项工程(17房屋建筑与装饰)
泥工类 | [7 empty] | 分项工程(17房屋建筑与装饰)
木工类 | [7 empty] | 分项工程(17房屋建筑与装饰)
桌椅、窗帘类 | [7 empty] | 分项工程(17房屋建筑与装饰)
油漆类 | [7 empty] | 分项工程(17房屋建筑与装饰)
广告类 | [7 empty] | 分项工程(17房屋建筑与装饰)
安装工程 | [7 empty] | 单位工程(17安装)
监控、网络、电类 | [7 empty] | 分项工程(17安装)
设计费 | [7 empty] | 单位工程(17安装)
设计费 | [7 empty] | 分项工程(17安装)
暂列金 | [7 empty] | 单位工程(17房屋建筑与装饰)
暂列金 | [7 empty] | 分项工程(17房屋建筑与装饰)
单价措施项目清单与计价审核表
工程名称：三明高速闽通卡服务中心（自营网点）提升改造工程
序号 | 项目编码 | 项目名称 | 项目特征描述 | 计量单位 | 工程量 | 金 额(元)
[6 empty] | 综合单价 | 合价
合 计 | [6 empty] | 11538.69

## 其他项目清单与计价汇总表
其他项目清单与计价汇总表
工程名称：三明高速闽通卡服务中心（自营网点）提升改造工程
序号 | 项 目 名 称 | 金额(元) | 备注
1 | 暂列金额 | 135000
2 | 专业工程暂估价（设计费） | 63000
3 | 总承包服务费
合 计 |  | 198000 | ——