## 控制价
控制价
工程名称:三明高速西洋“司机之家”装修改造等工程
序号 | 单项工程名称 | 金额(元) | 其中: 暂列金、暂估价(元)
1 | 三明交通监控中心办公室改造工程 | 201444
2 | 西洋“司机之家”装修改造工程 | 218414
3 | 西洋服务区军人驿站装修工程 | 68398
4 | 三明北厦沙机房迁移工程 | 84539
5 | 纪检监察规范谈话室改造工程 | 62583 | 2639
6 | 洋溪孝坑村村委（高速）广告宣传工程 | 37257
7 | 莆炎高速新阳服务区无人便利店装修工程 | 166338 | 9266
合 计 |  | 838973 | 11905

## 分部分项工程量清单与计价审核表(含定额)
分部分项工程量清单与计价审核表
工程名称：三明高速西洋“司机之家”装修改造等工程
序号 | 项目编码 | 项目名称 | 项目特征描述 | 计量单位 | 工程量 | 金 额(元)
[6 empty] | 综合单价 | 合价
三明交通监控中心办公室改造工程 | [7 empty] | 单项工程(17房屋建筑与装饰)
15楼1502/1503室装饰 | [7 empty] | 单位工程(17房屋建筑与装饰)
装饰工程 | [7 empty] | 分项工程(17房屋建筑与装饰)
拆除
1 | 011609002009 | 隔断隔墙拆除 | (1)木工矮墙 内有电源线网络线电源插座 | m2 | 4.8 | 33.73 | 161.9
1.1 | 10116097 | 拆除栏杆栏板、轻质隔断隔墙(拆除石膏板隔断墙) |  | m2 | 4.8 | 12.94 | 62.11
1.2 | 10101126T | 人力车运石碴 运距500m以内 |  | m3 | 1.44 | 69.3 | 99.79
木作及其它
2 | 011210001009 | 木隔断 | (1)轻钢龙骨 (2)木工隔墙、8m*2.8m | m2 | 22.4 | 168.7 | 3778.88
2.1 | 10112320 | 木隔断(双面轻钢龙骨细木工板 隔断墙) |  | m2 | 22.4 | 168.7 | 3778.88
3 | 011207001010 | 墙面装饰板 | (1)竹木纤维板、8m*2.8m | m2 | 44.8 | 135.29 | 6060.99
3.1 | 10112231T | 墙面饰面(竹片内墙面) |  | m2 | 44.8 | 135.29 | 6060.99
4 | 010810001009 | 窗帘 | (1)纤维布卷帘 (2)宽1.7m*长2.7m；宽0.7m*长2.7m | m2 | 6.48 | 155 | 1004.4
4.1 | 101BC008T | 窗帘 |  | m2 | 6.48 | 155 | 1004.4
5 | 01B013 | 卫生清理 | (1)卫生清理 | 工日 | 1 | 170.27 | 170.27
5.1 | 101BC005T | 卫生清理 |  | 工日 | 1 | 170.27 | 170.27
15楼1502/1503室安装 | [7 empty] | 单位工程(17安装)
电气工程 | [7 empty] | 分项工程(17安装)
6 | 030411001009 | 配管 | (1)PVC电工套管Φ20 | m | 85 | 9.45 | 803.25
6.1 | 30412201T | 砖、混凝土结构暗配(外径≤20mm) |  | m | 85 | 9.45 | 803.25
7 | 030411004025 | 配线 | (1)铜芯交联聚乙烯绝缘电线BYJ 450/750V 1.5 | m | 58 | 2.15 | 124.7
7.1 | 30413023T | 穿动力线(铜芯 导线截面≤1.5mm2) |  | 单线 | 58 | 2.15 | 124.7
8 | 030411004026 | 配线 | (1)材质:铜芯交联聚乙烯绝缘电线BYJ 450/750V 2.5 | m | 110 | 3.64 | 400.4
8.1 | 30413005T | 穿照明线(铜芯 导线截面≤2.5mm2) |  | 单线 | 110 | 3.64 | 400.4
9 | 030502005009 | 双绞线缆 | (1)六类4对非屏蔽双绞线UTP-11-6-4P | m | 156 | 4.96 | 773.76
9.1 | 30502021T | 六类4对非屏蔽双绞线UTP-11-6-4P |  | m | 156 | 4.96 | 773.76
10 | 030412001005 | 普通灯具 | (1)600*600 LED平板灯 | 套 | 2 | 152.13 | 304.26
10.1 | 30414001T | 600*600 LED平板灯 |  | 套 | 2 | 152.13 | 304.26
11 | 030404035037 | 插座 | (1)五孔插座 | 个 | 20 | 26.39 | 527.8
11.1 | 30414307T | 五孔插座 |  | 套 | 20 | 26.39 | 527.8
12 | 030404035038 | 插座 | (1)电话插座 | 个 | 8 | 18.82 | 150.56
12.1 | 30414305T | 电话插座 |  | 套 | 8 | 18.82 | 150.56
分部分项工程量清单与计价审核表
工程名称：三明高速西洋“司机之家”装修改造等工程
序号 | 项目编码 | 项目名称 | 项目特征描述 | 计量单位 | 工程量 | 金 额(元)
[6 empty] | 综合单价 | 合价
13 | 030404035039 | 插座 | (1)网络插座 | 个 | 8 | 31.56 | 252.48
13.1 | 30414305T | 网络插座 |  | 套 | 8 | 31.56 | 252.48
14 | 030404034003 | 照明开关 | (1)双极跷板开关 | 个 | 1 | 31.3 | 31.3
14.1 | 30414286T | 普通开关、按钮安装(跷板暗开关 双控三联以下) |  | 套 | 1 | 31.3 | 31.3
16楼办公室装饰 | [7 empty] | 单位工程(17房屋建筑与装饰)
装饰工程 | [7 empty] | 分项工程(17房屋建筑与装饰)
拆除
15 | 011610001001 | 门窗拆除 |  | 樘 | 3 | 21.84 | 65.52
15.1 | 10116102 | 拆除门窗(拆除整樘门窗) |  | 樘 | 3 | 21.84 | 65.52
16 | 011609002001 | 隔断隔墙拆除 | (1)木工隔墙 | m2 | 44.43 | 33.73 | 1498.62
16.1 | 10116097 | 拆除栏杆栏板、轻质隔断隔墙(拆除石膏板隔断墙) |  | m2 | 44.43 | 12.94 | 574.92
16.2 | 10101126T | 人力车运石碴 运距500m以内 |  | m3 | 13.329 | 69.3 | 923.7
17 | 011604002001 | 立面抹灰层拆除 | (1)拆除墙面面层 | m2 | 243.441 | 20.47 | 4983.24
17.1 | 10116046 | 拆除墙面装饰层(拆除墙柱面 水泥及混合砂浆面) |  | m2 | 243.441 | 17.35 | 4223.7
17.2 | 10101126T | 人力车运石碴 运距500m以内 |  | m3 | 10.955 | 69.3 | 759.18
木作及其它
18 | 011501003001 | 文件柜 | (1)2.28m*1.68m (2)生态板 | m2 | 7.661 | 1209.56 | 9266.44
18.1 | 10115010T | 柜类、货架(文件柜) |  | m2 | 7.661 | 1209.56 | 9266.44
19 | 011408002001 | 织锦缎裱糊 | (1)粉刷墙面 (2)内墙面 (3)织锦缎、浅蓝色 | m2 | 243.441 | 101.98 | 24826.11
19.1 | 10114195 | 墙面(贴织锦缎) |  | m2 | 243.441 | 101.98 | 24826.11
20 | 011207001002 | 墙面装饰板 | (1)竹木纤维板，纤维板高2.83m | m2 | 67.536 | 135.29 | 9136.95
20.1 | 10112231T | 墙面饰面(竹片内墙面) |  | m2 | 67.536 | 135.29 | 9136.95
21 | 010810001001 | 窗帘 | (1)纤维布卷帘 | m2 | 67.141 | 155 | 10406.86
21.1 | 101BC008T | 窗帘 |  | m2 | 67.141 | 155 | 10406.86
22 | 011210001001 | 木隔断 | (1)轻钢龙骨 (2)木工隔墙、隔墙高2.83m | m2 | 33.768 | 168.7 | 5696.66
22.1 | 10112320 | 木隔断(双面轻钢龙骨细木工板 隔断墙) |  | m2 | 33.768 | 168.7 | 5696.66
23 | 010801006001 | 门锁安装 | (1)更换锁芯 (2)木门锁芯 | 个 | 4 | 97.7 | 390.8
23.1 | 10108001T | 门锁安装 |  | 个 | 4 | 97.7 | 390.8
24 | 010802004001 | 防盗门 | (1)钢质防盗门 | m2 | 3.78 | 676.72 | 2558
24.1 | 10108029 | 钢质防火、防盗门(钢质防盗门) |  | m2 | 3.78 | 676.72 | 2558
25 | 011105004001 | 塑料板踢脚线 | (1)PVC踢脚线 | m | 55 | 29.71 | 1634.05
25.1 | 10111103T | PVC踢脚线 |  | m | 55 | 29.71 | 1634.05
零星项目
26 | 011104002001 | 竹、木（复合）地板 | (1)木地板零星修补 (2)12厚复合木地板 | m2 | 1 | 77.1 | 77.1
分部分项工程量清单与计价审核表
工程名称：三明高速西洋“司机之家”装修改造等工程
序号 | 项目编码 | 项目名称 | 项目特征描述 | 计量单位 | 工程量 | 金 额(元)
[6 empty] | 综合单价 | 合价
26.1 | 10111085 | 木地板(条形复合地板（成品安装） 铺在水泥地面上) |  | m2 | 1 | 77.1 | 77.1
27 | 011406001001 | 抹灰面油漆涂料 | (1)原吊顶墙面漆修复 (2)天棚面 (3)二遍 (4)底漆一遍，乳胶漆二遍 | m2 | 20 | 37.1 | 742
27.1 | 10114134 | 乳胶漆(室内 天棚面 二遍) |  | m2 | 20 | 37.1 | 742
28 | 01B004 | 原办公桌椅等家具搬至指定地点 | (1)原办公桌椅等家具搬至指定地点 | 工日 | 7 | 200 | 1400
28.1 | 101BC007T | 原办公桌椅等家具搬至指定地点 |  | 工日 | 7 | 200 | 1400
29 | 01B009 | 卫生清理 | (1)卫生清理 | 工日 | 6 | 170.27 | 1021.62
29.1 | 101BC005T | 卫生清理 |  | 工日 | 6 | 170.27 | 1021.62
新做部分
30 | 011210003001 | 玻璃隔断 | (1)1.2厚不锈钢框 (2)12厘钢化玻璃磨砂 | m2 | 7.868 | 256.92 | 2021.45
30.1 | 10112334T | 全玻璃隔断(钢化玻璃) |  | m2 | 7.868 | 256.92 | 2021.45
31 | 010805005001 | 全玻自由门 | (1)1.2厚不锈钢框 (2)12厘钢化玻璃磨砂、2.1m*0.9m | 樘 | 1 | 1578.51 | 1578.51
31.1 | 10108069T | 其他门(地弹门) |  | m2 | 1.89 | 713.2 | 1347.95
31.2 | 10108106 | 门窗特殊五金(地弹簧) |  | 个 | 1 | 230.56 | 230.56
16楼办公室安装 | [7 empty] | 单位工程(17安装)
电气工程 | [7 empty] | 分项工程(17安装)
32 | 011613001001 | 灯具拆除 | (1)600*600荧光灯具 | 套 | 30 | 38.63 | 1158.9
32.1 | 30414198 | 荧光灯具安装(吊链式 单管) |  | 套 | 30 | 38.63 | 1158.9
33 | 030411001001 | 配管 | (1)PVC电工套管Φ20 | m | 289 | 9.45 | 2731.05
33.1 | 30412201T | 砖、混凝土结构暗配(外径≤20mm) |  | m | 289 | 9.45 | 2731.05
34 | 030411004001 | 配线 | (1)铜芯交联聚乙烯绝缘电线BYJ 450/750V 1.5 | m | 256 | 2.15 | 550.4
34.1 | 30413023T | 穿动力线(铜芯 导线截面≤1.5mm2) |  | m | 256 | 2.15 | 550.4
35 | 030411004002 | 配线 | (1)铜芯交联聚乙烯绝缘电线BYJ 450/750V 2.5 | m | 512 | 3.64 | 1863.68
35.1 | 30413005T | 穿照明线(铜芯 导线截面≤2.5mm2) |  | m | 512 | 3.64 | 1863.68
36 | 030412001001 | 普通灯具 | (1)雷士照明600*600 LED平板灯 | 套 | 30 | 152.14 | 4564.2
36.1 | 30414001T | 600*600 LED平板灯 |  | 套 | 30 | 152.14 | 4564.2
37 | 030411006001 | 接线盒 | (1)钢制接线盒 | 个 | 40 | 14.9 | 596
37.1 | 30413192T | 接线盒安装(暗装开关(插座)盒) |  | 个 | 40 | 14.9 | 596
38 | 030502005001 | 双绞线缆 | (1)六类4对非屏蔽双绞线UTP-11-6-4P | m | 428 | 4.96 | 2122.88
38.1 | 30502021T | 六类4对非屏蔽双绞线UTP-11-6-4P |  | m | 428 | 4.96 | 2122.88
分部分项工程量清单与计价审核表
工程名称：三明高速西洋“司机之家”装修改造等工程
序号 | 项目编码 | 项目名称 | 项目特征描述 | 计量单位 | 工程量 | 金 额(元)
[6 empty] | 综合单价 | 合价
39 | 030404035001 | 插座 | (1)五孔插座 | 个 | 64 | 26.39 | 1688.96
39.1 | 30414307T | 五孔插座 |  | 套 | 64 | 26.39 | 1688.96
40 | 030404035002 | 插座 | (1)电话插座 | 个 | 16 | 18.94 | 303.04
40.1 | 30414305T | 电话插座 |  | 套 | 16 | 18.94 | 303.04
41 | 030404035003 | 插座 | (1)网络插座 | 个 | 16 | 31.57 | 505.12
41.1 | 30414305T | 网络插座 |  | 套 | 16 | 31.57 | 505.12
42 | 030404034001 | 照明开关 | (1)单极双控开关 | 个 | 3 | 25.14 | 75.42
42.1 | 30414284T | 普通开关、按钮安装(跷板暗开关 单控三联以下) |  | 套 | 3 | 25.14 | 75.42
18楼8801/8802室装饰 | [7 empty] | 单位工程(17房屋建筑与装饰)
装饰工程 | [7 empty] | 分项工程(17房屋建筑与装饰)
拆除
43 | 011609002006 | 隔断隔墙拆除 | (1)木工矮墙 内有电源线网络线电源插座 | m2 | 4.8 | 33.73 | 161.9
43.1 | 10116097 | 拆除栏杆栏板、轻质隔断隔墙(拆除石膏板隔断墙) |  | m2 | 4.8 | 12.94 | 62.11
43.2 | 10101126T | 人力车运石碴 运距500m以内 |  | m3 | 1.44 | 69.3 | 99.79
木作及其它
44 | 011210001006 | 木隔断 | (1)轻钢龙骨 (2)木工隔墙、8.2m*2.8m | m2 | 22.96 | 168.7 | 3873.35
44.1 | 10112320 | 木隔断(双面轻钢龙骨细木工板 隔断墙) |  | m2 | 22.96 | 168.7 | 3873.35
45 | 011207001007 | 墙面装饰板 | (1)竹木纤维板、8.2m*2.8m | m2 | 45.92 | 135.29 | 6212.52
45.1 | 10112231T | 墙面饰面(竹片内墙面) |  | m2 | 45.92 | 135.29 | 6212.52
46 | 011501003005 | 文件柜 | (1)2.44m*2.77m (2)生态板 | m2 | 6.759 | 1209.56 | 8175.42
46.1 | 10115010T | 柜类、货架(文件柜) |  | m2 | 6.759 | 1209.56 | 8175.42
47 | 010810001006 | 窗帘 | (1)纤维布卷帘 (2)宽0.76m*高2.7m | m2 | 4.104 | 155 | 636.12
47.1 | 101BC008T | 窗帘 |  | m2 | 4.104 | 155 | 636.12
48 | 01B010 | 卫生清理 | (1)卫生清理 | 工日 | 1 | 170.27 | 170.27
48.1 | 101BC005T | 卫生清理 |  | 工日 | 1 | 170.27 | 170.27
18楼8801/8802室安装 | [7 empty] | 单位工程(17安装)
电气工程 | [7 empty] | 分项工程(17安装)
49 | 030411001006 | 配管 | (1)PVC电工套管Φ20 | m | 94 | 9.45 | 888.3
49.1 | 30412201T | 砖、混凝土结构暗配(外径≤20mm) |  | m | 94 | 9.45 | 888.3
50 | 030411004013 | 配线 | (1)铜芯交联聚乙烯绝缘电线BYJ 450/750V 1.5 | m | 69 | 2.15 | 148.35
50.1 | 30413023T | 穿动力线(铜芯 导线截面≤1.5mm2) |  | m | 69 | 2.15 | 148.35
51 | 030411004014 | 配线 | (1)材质:铜芯交联聚乙烯绝缘电线BYJ 450/750V 2.5 | m | 138 | 3.64 | 502.32
51.1 | 30413005T | 穿照明线(铜芯 导线截面≤2 |  | m | 138 | 3.64 | 502.32
分部分项工程量清单与计价审核表
工程名称：三明高速西洋“司机之家”装修改造等工程
序号 | 项目编码 | 项目名称 | 项目特征描述 | 计量单位 | 工程量 | 金 额(元)
[6 empty] | 综合单价 | 合价
.5mm2)
52 | 030502005006 | 双绞线缆 | (1)六类4对非屏蔽双绞线UTP-11-6-4P | m | 194 | 4.96 | 962.24
52.1 | 30502021T | 六类4对非屏蔽双绞线UTP-11-6-4P |  | m | 194 | 4.96 | 962.24
53 | 030404035019 | 插座 | (1)五孔插座 | 个 | 30 | 26.39 | 791.7
53.1 | 30414307T | 五孔插座 |  | 套 | 30 | 26.39 | 791.7
54 | 030404035020 | 插座 | (1)电话插座 | 个 | 10 | 18.82 | 188.2
54.1 | 30414305T | 电话插座 |  | 套 | 10 | 18.82 | 188.2
55 | 030404035021 | 插座 | (1)网络插座 | 个 | 10 | 31.56 | 315.6
55.1 | 30414305T | 网络插座 |  | 套 | 10 | 31.56 | 315.6
18楼8805/8806室装饰 | [7 empty] | 单位工程(17房屋建筑与装饰)
装饰工程 | [7 empty] | 分项工程(17房屋建筑与装饰)
拆除
56 | 011609002007 | 隔断隔墙拆除 | (1)木工矮墙 内有电源线网络线电源插座 | m2 | 4.8 | 33.73 | 161.9
56.1 | 10116097 | 拆除栏杆栏板、轻质隔断隔墙(拆除石膏板隔断墙) |  | m2 | 4.8 | 12.94 | 62.11
56.2 | 10101126T | 人力车运石碴 运距500m以内 |  | m3 | 1.44 | 69.3 | 99.79
木作及其它
57 | 011210001007 | 木隔断 | (1)轻钢龙骨 (2)木工隔墙、2.83m*8.3m | m2 | 23.489 | 168.7 | 3962.59
57.1 | 10112320 | 木隔断(双面轻钢龙骨细木工板 隔断墙) |  | m2 | 23.489 | 168.7 | 3962.59
58 | 011207001008 | 墙面装饰板 | (1)竹木纤维板、2.83m*8.3m | m2 | 46.978 | 135.29 | 6355.65
58.1 | 10112231T | 墙面饰面(竹片内墙面) |  | m2 | 46.978 | 135.29 | 6355.65
59 | 011501003006 | 文件柜 | (1)6.12m*2.6m (2)生态板 | m2 | 15.91 | 1209.56 | 19244.1
59.1 | 10115010T | 柜类、货架(文件柜) |  | m2 | 15.91 | 1209.56 | 19244.1
60 | 010810001007 | 窗帘 | (1)纤维布卷帘 (2)长0.7m，宽2.7m | m2 | 3.78 | 155 | 585.9
60.1 | 101BC008T | 窗帘 |  | m2 | 3.78 | 155 | 585.9
61 | 01B011 | 卫生清理 | (1)卫生清理 | 工日 | 1 | 170.27 | 170.27
61.1 | 101BC005T | 卫生清理 |  | 工日 | 1 | 170.27 | 170.27
18楼8805/8806室安装 | [7 empty] | 单位工程(17安装)
电气工程 | [7 empty] | 分项工程(17安装)
62 | 030411001007 | 配管 | (1)PVC电工套管Φ20 | m | 85 | 9.45 | 803.25
62.1 | 30412201T | 砖、混凝土结构暗配(外径≤20mm) |  | m | 85 | 9.45 | 803.25
63 | 030411004017 | 配线 | (1)铜芯交联聚乙烯绝缘电线BYJ 450/750V 1.5 | m | 58 | 2.15 | 124.7
63.1 | 30413023T | 穿动力线(铜芯 导线截面≤1.5mm2) |  | m | 58 | 2.15 | 124.7
64 | 030411004018 | 配线 | (1)材质:铜芯交联聚乙烯绝缘电线BYJ 450/75 | m | 110 | 3.64 | 400.4
分部分项工程量清单与计价审核表
工程名称：三明高速西洋“司机之家”装修改造等工程
序号 | 项目编码 | 项目名称 | 项目特征描述 | 计量单位 | 工程量 | 金 额(元)
[6 empty] | 综合单价 | 合价
0V 2.5
64.1 | 30413005T | 穿照明线(铜芯 导线截面≤2.5mm2) |  | m | 110 | 3.64 | 400.4
65 | 030502005007 | 双绞线缆 | (1)六类4对非屏蔽双绞线UTP-11-6-4P | m | 156 | 4.96 | 773.76
65.1 | 30502021T | 六类4对非屏蔽双绞线UTP-11-6-4P |  | m | 156 | 4.96 | 773.76
66 | 030404035025 | 插座 | (1)五孔插座 | 个 | 26 | 26.39 | 686.14
66.1 | 30414307T | 五孔插座 |  | 套 | 26 | 26.39 | 686.14
67 | 030404035026 | 插座 | (1)电话插座 | 个 | 8 | 18.82 | 150.56
67.1 | 30414305T | 电话插座 |  | 套 | 8 | 18.82 | 150.56
68 | 030404035027 | 插座 | (1)网络插座 | 个 | 8 | 31.56 | 252.48
68.1 | 30414305T | 网络插座 |  | 套 | 8 | 31.56 | 252.48
18楼8812/8813室对面办公室装饰 | [7 empty] | 单位工程(17房屋建筑与装饰)
装饰工程 | [7 empty] | 分项工程(17房屋建筑与装饰)
拆除
69 | 011609002008 | 隔断隔墙拆除 | (1)木工矮墙 内有电源线网络线电源插座 | m2 | 4.8 | 33.73 | 161.9
69.1 | 10116097 | 拆除栏杆栏板、轻质隔断隔墙(拆除石膏板隔断墙) |  | m2 | 4.8 | 12.94 | 62.11
69.2 | 10101126T | 人力车运石碴 运距500m以内 |  | m3 | 1.44 | 69.3 | 99.79
木作及其它
70 | 011210001008 | 木隔断 | (1)轻钢龙骨 (2)木工隔墙、8.1m*2.8m | m2 | 22.68 | 168.7 | 3826.12
70.1 | 10112320 | 木隔断(双面轻钢龙骨细木工板 隔断墙) |  | m2 | 22.68 | 168.7 | 3826.12
71 | 011207001009 | 墙面装饰板 | (1)竹木纤维板、8.1m*2.8m | m2 | 45.36 | 135.29 | 6136.75
71.1 | 10112231T | 墙面饰面(竹片内墙面) |  | m2 | 45.36 | 135.29 | 6136.75
72 | 011501003007 | 文件柜 | (1)5.19m*2.6m (2)生态板 | m2 | 13.494 | 1209.56 | 16321.8
72.1 | 10115010T | 柜类、货架(文件柜) |  | m2 | 13.494 | 1209.56 | 16321.8
73 | 010810001008 | 窗帘 | (1)纤维布卷帘 (2)宽0.6m*长2.7m | m2 | 3.24 | 155 | 502.2
73.1 | 101BC008T | 窗帘 |  | m2 | 3.24 | 155 | 502.2
74 | 01B012 | 卫生清理 | (1)卫生清理 | 工日 | 1 | 170.27 | 170.27
74.1 | 101BC005T | 卫生清理 |  | 工日 | 1 | 170.27 | 170.27
18楼8812/8813室对面办公室安装 | [7 empty] | 单位工程(17安装)
电气工程 | [7 empty] | 分项工程(17安装)
75 | 030411001008 | 配管 | (1)PVC电工套管Φ20 | m | 94 | 9.45 | 888.3
75.1 | 30412201T | 砖、混凝土结构暗配(外径≤20mm) |  | m | 94 | 9.45 | 888.3
76 | 030411004021 | 配线 | (1)铜芯交联聚乙烯绝缘电线BYJ 450/750V 1.5 | m | 69 | 2.15 | 148.35
76.1 | 30413023T | 穿动力线(铜芯 导线截面≤1.5mm2) |  | m | 69 | 2.15 | 148.35
分部分项工程量清单与计价审核表
工程名称：三明高速西洋“司机之家”装修改造等工程
序号 | 项目编码 | 项目名称 | 项目特征描述 | 计量单位 | 工程量 | 金 额(元)
[6 empty] | 综合单价 | 合价
77 | 030411004022 | 配线 | (1)材质:铜芯交联聚乙烯绝缘电线BYJ 450/750V 2.5 | m | 138 | 3.64 | 502.32
77.1 | 30413005T | 穿照明线(铜芯 导线截面≤2.5mm2) |  | m | 138 | 3.64 | 502.32
78 | 030502005008 | 双绞线缆 | (1)六类4对非屏蔽双绞线UTP-11-6-4P | m | 194 | 4.96 | 962.24
78.1 | 30502021T | 六类4对非屏蔽双绞线UTP-11-6-4P |  | m | 194 | 4.96 | 962.24
79 | 030412001004 | 普通灯具 | (1)600*600 LED平板灯 | 套 | 2 | 152.13 | 304.26
79.1 | 30414001T | 600*600 LED平板灯 |  | 套 | 2 | 152.13 | 304.26
80 | 030404035031 | 插座 | (1)五孔插座 | 个 | 30 | 26.39 | 791.7
80.1 | 30414307T | 五孔插座 |  | 套 | 30 | 26.39 | 791.7
81 | 030404035032 | 插座 | (1)电话插座 | 个 | 10 | 18.82 | 188.2
81.1 | 30414305T | 电话插座 |  | 套 | 10 | 18.82 | 188.2
82 | 030404035033 | 插座 | (1)网络插座 | 个 | 10 | 31.56 | 315.6
82.1 | 30414305T | 网络插座 |  | 套 | 10 | 31.56 | 315.6
西洋“司机之家”装修改造工程 | [7 empty] | 单项工程(17房屋建筑与装饰)
A区装饰 | [7 empty] | 单位工程(17房屋建筑与装饰)
其他装饰工程 | [7 empty] | 分项工程(17房屋建筑与装饰)
83 | 011610003005 | 卷帘门拆除 | (1)卷帘门拆除 | m2 | 29.055 | 23.85 | 692.96
83.1 | 10116105 | 拆除门窗(拆除各种卷帘门) |  | m2 | 29.055 | 23.85 | 692.96
84 | 011610001006 | 门窗拆除 | (1)构件名称:拆两个铝合金百叶窗2.5*0.96*2及一个木门0.9*2.1 | 樘 | 3 | 21.84 | 65.52
84.1 | 10116102 | 拆除门窗(拆除整樘门窗) |  | 樘 | 3 | 21.84 | 65.52
85 | 011601001005 | 拆除砖墙 | (1)砌体名称:砖墙，高2.55m (2)砌体材质:标准砖 | m3 | 9.981 | 73.02 | 728.81
85.1 | 10116003 | 拆除砖（石）砌体(拆除砌体 加气混凝土 砌块) |  | m3 | 9.981 | 73.02 | 728.81
86 | 011601001006 | 拆除砌筑灶台 | (1)砌体名称:灶台，高0.82m (2)砌体材质:标准砖 | m3 | 1.658 | 144.62 | 239.78
86.1 | 10116001 | 拆除砖（石）砌体(拆除砌体 标准砖) |  | m3 | 1.658 | 144.62 | 239.78
87 | 010103001005 | 机修地沟填方 | (1)填方材料品种:机制砂 (2)长2.5m*宽1m*深1.1m | m3 | 2.75 | 143.03 | 393.33
87.1 | 10101098 | 回填工程(槽坑回填砂 人工摊铺夯实) |  | m3 | 2.75 | 143.03 | 393.33
88 | 011608001005 | 铲除油漆涂料面 | (1)铲除部位名称:墙面漆 | m2 | 185 | 4.77 | 882.45
88.1 | 10116083 | 铲除油漆涂料裱糊面(清除抹灰面油漆涂料) |  | m2 | 185 | 4.77 | 882.45
89 | 010103002005 | 余方弃置 | (1)废弃料品种:拆除废弃料 (2)运距:20km外的堆料场 | m3 | 18.339 | 67.78 | 1243.02
分部分项工程量清单与计价审核表
工程名称：三明高速西洋“司机之家”装修改造等工程
序号 | 项目编码 | 项目名称 | 项目特征描述 | 计量单位 | 工程量 | 金 额(元)
[6 empty] | 综合单价 | 合价
89.1 | 10101084T | 自卸汽车运土(载重10t以内 运距20km以内) |  | m3 | 18.339 | 67.78 | 1243.02
90 | 011210006007 | 轻钢龙骨隔墙 | (1)骨架、边框材料种类、规格:双面轻钢龙骨 (2)隔板材料品种、规格、颜色:6厚硅酸钙板隔墙 (3)40公分宽竹木纤维板覆面 (4)8.89m*5.8m | m2 | 52.084 | 234.16 | 12195.99
90.1 | 10112353T | 其他隔断(双面轻钢龙骨硅酸钙板隔墙) |  | m2 | 52.084 | 126.32 | 6579.25
90.2 | 10112253T | 墙面饰面(纤维板) |  | m2 | 52.084 | 107.84 | 5616.74
91 | 011210006008 | 室内轻钢龙骨隔断 | (1)骨架、边框材料种类、规格:双面轻钢龙骨 (2)隔板材料品种、规格、颜色:18mm细木工板打底 (3)铝塑板覆面，两面 (4)2.75m*2.7m | m2 | 7.425 | 290.1 | 2153.99
91.1 | 10112353T | 其他隔断(双面轻钢龙骨硅酸钙板隔墙) |  | m2 | 7.425 | 184.94 | 1373.18
91.2 | 10112227T | 墙面饰面(塑料扣板) |  | m2 | 14.85 | 52.58 | 780.81
92 | 010807001009 | 金属（塑钢、断桥）窗 | (1)框、扇材质:铝合金 (2)玻璃品种、厚度:δ6钢化玻璃 (3)2.5m*0.96m，2扇 | m2 | 4.8 | 371.6 | 1783.68
92.1 | 10108071 | 铝合金窗(铝合金推拉窗制作) |  | m2 | 4.8 | 289.82 | 1391.14
92.2 | 10108075 | 铝合金窗(铝合金推拉窗安装) |  | m2 | 4.8 | 81.78 | 392.54
93 | 011210005005 | 成品隔断 | (1)隔断材料品种、规格、颜色:成品玻璃隔断（84款10毫米钢化磨砂玻璃）；0.8m*2.7m，2扇 (2)镀锌钢管打桩做框不锈钢包覆10mm钢化磨砂玻璃隔断 | m2 | 4.32 | 461.51 | 1993.72
93.1 | 10112334T | 全玻璃隔断(钢化玻璃) |  | m2 | 4.32 | 461.51 | 1993.72
94 | 010807001010 | 落地玻璃窗 | (1)框、扇材质:不锈钢1.2mm框 (2)玻璃品种、厚度:12mm钢化玻璃 | m2 | 14.625 | 381.93 | 5585.73
94.1 | 10108072T | 铝合金窗(铝合金固定窗制作) |  | m2 | 14.625 | 282.99 | 4138.73
94.2 | 10108076T | 铝合金窗(铝合金固定窗安装) |  | m2 | 14.625 | 98.94 | 1447
95 | 010805005006 | 带框玻璃吊趟推拉门 | (1)框材质:1.2mm不锈钢框吊轨推拉门 (2)玻璃品种、厚度:成品玻璃隔断（84款10毫米单面玻璃、腰线磨砂 | m2 | 11.47 | 676.41 | 7758.42
分部分项工程量清单与计价审核表
工程名称：三明高速西洋“司机之家”装修改造等工程
序号 | 项目编码 | 项目名称 | 项目特征描述 | 计量单位 | 工程量 | 金 额(元)
[6 empty] | 综合单价 | 合价
玻璃）；3.1m*3.7m
95.1 | 10108018T | 铝合金门(铝合金推拉门制作) |  | m2 | 11.47 | 600.44 | 6887.05
95.2 | 10108020T | 铝合金门(铝合金推拉门安装) |  | m2 | 11.47 | 75.97 | 871.38
96 | 011102003005 | 块料楼地面 | (1)结合层厚度、砂浆配合比:20厚1:3干硬性水泥砂浆结合层 (2)面层材料品种、规格、颜色:750*1500陶瓷大板砖，9.5m*9.22m (3)嵌缝材料种类:水泥浆一道 | m2 | 87.59 | 142.19 | 12454.42
96.1 | 10111047T | (地砖楼地面 水泥砂浆结合层 不勾缝 周长3200mm以外) |  | m2 | 87.59 | 142.19 | 12454.42
97 | 011108003005 | 块料零星项目 | (1)工程部位:门槛 (2)面层材料品种、规格、颜色:4.6m×0.2m | m2 | 1.788 | 155.38 | 277.82
97.1 | 10111122 | 零星项目地砖(水泥砂浆结合层 不勾缝) |  | m2 | 1.788 | 155.38 | 277.82
98 | 011406001010 | 抹灰面油漆涂料 | (1)部位:天棚，9.5m*9.22m (2)基层类型:3厚底基防裂腻子分遍刮平 (3)腻子种类、遍数:满刮2厚防水腻子找平(分两遍) (4)防护材料种类:素水泥浆一道甩毛(内参建筑胶) (5)油漆涂料品种、遍数（或厚度）:白色无机涂料 | m2 | 87.59 | 50.57 | 4429.43
98.1 | 10114179T | 腻子及其他(防霉涂料三遍 天棚面) |  | m2 | 87.59 | 30.03 | 2630.33
98.2 | 10114175T | 腻子及其他(刮腻子 每增减二遍) |  | m2 | 87.59 | 20.54 | 1799.1
99 | 011406001011 | 抹灰面油漆涂料 | (1)部位:墙面 (2)腻子种类、遍数:腻子两道 (3)油漆涂料品种、遍数（或厚度）:白色无机涂料 | m2 | 131.34 | 30.31 | 3980.92
99.1 | 10114147 | 内墙涂料(墙面 二遍) |  | m2 | 131.34 | 30.31 | 3980.92
100 | 011105005005 | 木质踢脚线 | (1)踢脚线高度:80 (2)面层材料品种、规格、颜色:竹木纤维板 | m | 33.59 | 33.04 | 1109.81
100.1 | 10111102T | 多层板基底、面饰榉木板踢脚板（80mm高） |  | m | 33.59 | 33.04 | 1109.81
101 | 011501009005 | 厨房矮柜 | (1)台柜规格:5650mm*600mm (2)材料种类、规格:黑金色大理石台面， 18mm生态板柜体 | m | 5.65 | 1075.01 | 6073.81
101.1 | 10115015T | 柜类、货架(厨房矮柜 大理 |  | m2 | 3.39 | 1791.69 | 6073.83
分部分项工程量清单与计价审核表
工程名称：三明高速西洋“司机之家”装修改造等工程
序号 | 项目编码 | 项目名称 | 项目特征描述 | 计量单位 | 工程量 | 金 额(元)
[6 empty] | 综合单价 | 合价
石台面)
102 | 011501022005 | 吧台桌 | (1)台柜规格:2.9m*0.5m (2)材料种类、规格:18mm生态板敷面 (3)五金种类、规格:镀锌钢管框架悬空 | m | 2.9 | 1179.42 | 3420.32
102.1 | 10115022T | 柜类、货架(办公台1) |  | m | 2.9 | 1179.42 | 3420.32
103 | 011507001013 | 平面、箱式招牌 | (1)共享司机之家招牌 (2)箱体规格:长3.7m、高0.8m (3)基层材料种类:30*30mm木龙骨@600mm (4)面层材料种类:20mm白色哑光免漆板、软膜 (5)防护材料种类:双向木龙骨 防火涂料三遍、白蚁防治3遍 | m2 | 2.96 | 439.87 | 1302.02
103.1 | 10115174T | 平面广告牌基层(木结构 一般) |  | m2 | 2.96 | 80.79 | 239.14
103.2 | 10112225T | 墙面饰面(免漆板墙面) |  | m2 | 2.96 | 158.34 | 468.69
103.3 | 10115189T | 灯箱、广告牌面层(软膜) |  | m2 | 2.664 | 223.04 | 594.18
104 | 011207001017 | 内部上墙文化墙 | (1)面层材料品种、规格、颜色:2.75m*2.7m，塑铝板4厚 | m2 | 7.425 | 187.69 | 1393.6
104.1 | 10112227T | 墙面饰面(铝塑板) |  | m2 | 7.425 | 187.69 | 1393.6
105 | 011508002005 | 有机玻璃字 | (1)基层类型:亚克力板 (2)镌字材料品种、颜色:水晶字 (3)字体规格:200mm高 | 个 | 22 | 184.31 | 4054.82
105.1 | 10115232T | 不发光亚克力字 |  | 个 | 22 | 184.31 | 4054.82
106 | 011507001014 | 上墙制度牌 | (1)箱体规格:600mm x 900mm (2)面层材料种类:5mm 透明亚克力板，uv打印，烤白色漆2层，面装150mm x 40mm 透明亚克力盒 (3)6套 | m2 | 3.24 | 504.8 | 1635.55
106.1 | 10115182T | 灯箱、广告牌面层(透明亚克力板) |  | m2 | 3.24 | 504.8 | 1635.55
107 | 011507001015 | 上墙制度牌 | (1)箱体规格:1400mm x 900mm (2)面层材料种类:5mm 透明亚克力板，uv打印，烤白色漆2层，面装150mm x 40mm 透明亚克力盒 | m2 | 1.26 | 504.8 | 636.05
107.1 | 10115182T | 灯箱、广告牌面层(透明亚克力板) |  | m2 | 1.26 | 504.8 | 636.05
108 | 011105006005 | 金属踢脚线 | (1)踢脚线高度:200mm (2)面层材料品种、规格、颜色:2mm不锈钢板 (3)0.52m+5.36m | m | 5.88 | 73.4 | 431.59
分部分项工程量清单与计价审核表
工程名称：三明高速西洋“司机之家”装修改造等工程
序号 | 项目编码 | 项目名称 | 项目特征描述 | 计量单位 | 工程量 | 金 额(元)
[6 empty] | 综合单价 | 合价
108.1 | 10111101T | 多层板基底、面饰不锈钢板踢脚板（150mm高） |  | m | 5.88 | 73.4 | 431.59
A区装饰 | [7 empty] | 单位工程(17房屋建筑与装饰)
其他装饰工程 | [7 empty] | 分项工程(17房屋建筑与装饰)
109 | 011610003006 | 卷帘门拆除 | (1)卷帘门拆除 | m2 | 29.055 | 23.85 | 692.96
109.1 | 10116105 | 拆除门窗(拆除各种卷帘门) |  | m2 | 29.055 | 23.85 | 692.96
110 | 011610001007 | 门窗拆除 | (1)构件名称:拆两个铝合金百叶窗2.5*0.96*2 | 樘 | 2 | 21.84 | 43.68
110.1 | 10116102 | 拆除门窗(拆除整樘门窗) |  | 樘 | 2 | 21.84 | 43.68
111 | 010103001006 | 机修地沟填方 | (1)填方材料品种:机制砂 (2)长2.5m*宽1m*深1.1m，2个 | m3 | 5.5 | 143.03 | 786.67
111.1 | 10101098 | 回填工程(槽坑回填砂 人工摊铺夯实) |  | m3 | 5.5 | 143.03 | 786.67
112 | 011608001006 | 铲除油漆涂料面 | (1)铲除部位名称:墙面漆 | m2 | 185 | 4.77 | 882.45
112.1 | 10116083 | 铲除油漆涂料裱糊面(清除抹灰面油漆涂料) |  | m2 | 185 | 4.77 | 882.45
113 | 010103002006 | 余方弃置 | (1)废弃料品种:拆除废弃料 (2)运距:20km外的堆料场 | m3 | 13 | 67.78 | 881.14
113.1 | 10101084T | 自卸汽车运土(载重10t以内 运距20km以内) |  | m3 | 13 | 67.78 | 881.14
114 | 011210006009 | 室内轻钢龙骨隔断 | (1)骨架、边框材料种类、规格:双面轻钢龙骨 (2)隔板材料品种、规格、颜色:18mm细木工板打底 (3)铝塑板覆面，两面 (4)2.75m*2.7m | m2 | 7.425 | 290.1 | 2153.99
114.1 | 10112353T | 其他隔断(双面轻钢龙骨硅酸钙板隔墙) |  | m2 | 7.425 | 184.94 | 1373.18
114.2 | 10112227T | 墙面饰面(塑料扣板) |  | m2 | 14.85 | 52.58 | 780.81
115 | 011207001018 | 竹木纤维护墙板 | (1)基层材料种类、规格:细木工板打底，铺平 (2)面层材料品种、规格、颜色:竹木纤维板面贴，8.98m*4.5m | m2 | 40.41 | 179.22 | 7242.28
115.1 | 10112217 | 墙面饰面(细木工板基层) |  | m2 | 40.41 | 71.38 | 2884.47
115.2 | 10112253T | 墙面饰面(纤维板) |  | m2 | 40.41 | 107.84 | 4357.81
116 | 010807001011 | 金属（塑钢、断桥）窗 | (1)框、扇材质:铝合金 (2)玻璃品种、厚度:δ6钢化玻璃 (3)2.5m*0.96m，2扇 | m2 | 4.8 | 371.6 | 1783.68
116.1 | 10108071 | 铝合金窗(铝合金推拉窗制作) |  | m2 | 4.8 | 289.82 | 1391.14
116.2 | 10108075 | 铝合金窗(铝合金推拉窗安装) |  | m2 | 4.8 | 81.78 | 392.54
分部分项工程量清单与计价审核表
工程名称：三明高速西洋“司机之家”装修改造等工程
序号 | 项目编码 | 项目名称 | 项目特征描述 | 计量单位 | 工程量 | 金 额(元)
[6 empty] | 综合单价 | 合价
117 | 011210005006 | 成品隔断 | (1)隔断材料品种、规格、颜色:成品玻璃隔断（84款10毫米钢化磨砂玻璃）；0.8m*2.7m，2扇 (2)镀锌钢管打桩做框不锈钢包覆10mm钢化磨砂玻璃隔断 | m2 | 4.32 | 461.51 | 1993.72
117.1 | 10112334T | 全玻璃隔断(钢化玻璃) |  | m2 | 4.32 | 461.51 | 1993.72
118 | 010807001012 | 落地玻璃窗 | (1)框、扇材质:不锈钢1.2mm框 (2)玻璃品种、厚度:12mm钢化玻璃 | m2 | 14.625 | 381.93 | 5585.73
118.1 | 10108072T | 铝合金窗(铝合金固定窗制作) |  | m2 | 14.625 | 282.99 | 4138.73
118.2 | 10108076T | 铝合金窗(铝合金固定窗安装) |  | m2 | 14.625 | 98.94 | 1447
119 | 010805005007 | 带框玻璃吊趟推拉门 | (1)框材质:1.2mm不锈钢框吊轨推拉门 (2)玻璃品种、厚度:成品玻璃隔断（84款10毫米单面玻璃、腰线磨砂玻璃）；3.1m*3.7m | m2 | 11.47 | 676.41 | 7758.42
119.1 | 10108018T | 铝合金门(铝合金推拉门制作) |  | m2 | 11.47 | 600.44 | 6887.05
119.2 | 10108020T | 铝合金门(铝合金推拉门安装) |  | m2 | 11.47 | 75.97 | 871.38
120 | 011102003006 | 块料楼地面 | (1)结合层厚度、砂浆配合比:20厚1:3干硬性水泥砂浆结合层 (2)面层材料品种、规格、颜色:750*1500陶瓷大板砖，9.5m*9.22m (3)嵌缝材料种类:水泥浆一道 | m2 | 87.59 | 142.19 | 12454.42
120.1 | 10111047T | (地砖楼地面 水泥砂浆结合层 不勾缝 周长3200mm以外) |  | m2 | 87.59 | 142.19 | 12454.42
121 | 011108003006 | 块料零星项目 | (1)工程部位:门槛 (2)面层材料品种、规格、颜色:4.6m×0.2m | m2 | 1.788 | 155.38 | 277.82
121.1 | 10111122 | 零星项目地砖(水泥砂浆结合层 不勾缝) |  | m2 | 1.788 | 155.38 | 277.82
122 | 011406001012 | 抹灰面油漆涂料 | (1)部位:天棚，9.5m*9.22m (2)基层类型:3厚底基防裂腻子分遍刮平 (3)腻子种类、遍数:满刮2厚防水腻子找平(分两遍) (4)防护材料种类:素水泥浆一道甩毛(内参建筑胶) (5)油漆涂料品种、遍数（或厚度）:白色无机涂料 | m2 | 87.59 | 50.57 | 4429.43
122.1 | 10114179T | 腻子及其他(防霉涂料三遍 |  | m2 | 87.59 | 30.03 | 2630.33
分部分项工程量清单与计价审核表
工程名称：三明高速西洋“司机之家”装修改造等工程
序号 | 项目编码 | 项目名称 | 项目特征描述 | 计量单位 | 工程量 | 金 额(元)
[6 empty] | 综合单价 | 合价
天棚面)
122.2 | 10114175T | 腻子及其他(刮腻子 每增减二遍) |  | m2 | 87.59 | 20.54 | 1799.1
123 | 011406001013 | 抹灰面油漆涂料 | (1)部位:墙面 (2)腻子种类、遍数:腻子两道 (3)油漆涂料品种、遍数（或厚度）:白色无机涂料 | m2 | 131.34 | 30.31 | 3980.92
123.1 | 10114147 | 内墙涂料(墙面 二遍) |  | m2 | 131.34 | 30.31 | 3980.92
124 | 011105005006 | 木质踢脚线 | (1)踢脚线高度:80 (2)面层材料品种、规格、颜色:竹木纤维板 | m | 33.59 | 33.04 | 1109.81
124.1 | 10111102T | 多层板基底、面饰榉木板踢脚板（80mm高） |  | m | 33.59 | 33.04 | 1109.81
125 | 011501009006 | 厨房矮柜 | (1)台柜规格:5650mm*600mm (2)材料种类、规格:黑金色大理石台面， 18mm生态板柜体 | m | 5.65 | 1075.01 | 6073.81
125.1 | 10115015T | 柜类、货架(厨房矮柜 大理石台面) |  | m2 | 3.39 | 1791.69 | 6073.83
126 | 011501022006 | 吧台桌 | (1)台柜规格:2.9m*0.5m (2)材料种类、规格:18mm生态板敷面 (3)五金种类、规格:镀锌钢管框架悬空 | m | 2.9 | 1179.42 | 3420.32
126.1 | 10115022T | 柜类、货架(办公台1) |  | m | 2.9 | 1179.42 | 3420.32
127 | 011507001016 | 平面、箱式招牌 | (1)共享司机之家招牌 (2)箱体规格:长3.7m、高0.8m (3)基层材料种类:30*30mm木龙骨@600mm (4)面层材料种类:20mm白色哑光免漆板、软膜 (5)防护材料种类:双向木龙骨 防火涂料三遍、白蚁防治3遍 | m2 | 2.96 | 439.87 | 1302.02
127.1 | 10115174T | 平面广告牌基层(木结构 一般) |  | m2 | 2.96 | 80.79 | 239.14
127.2 | 10112225T | 墙面饰面(免漆板墙面) |  | m2 | 2.96 | 158.34 | 468.69
127.3 | 10115189T | 灯箱、广告牌面层(软膜) |  | m2 | 2.664 | 223.04 | 594.18
128 | 011207001019 | 内部上墙文化墙 | (1)面层材料品种、规格、颜色:2.75m*2.7m，塑铝板4厚 | m2 | 7.425 | 187.69 | 1393.6
128.1 | 10112227T | 墙面饰面(铝塑板) |  | m2 | 7.425 | 187.69 | 1393.6
129 | 011508002006 | 有机玻璃字 | (1)基层类型:亚克力板 (2)镌字材料品种、颜色:水晶字 (3)字体规格:200mm高 | 个 | 22 | 184.31 | 4054.82
129.1 | 10115232T | 不发光亚克力字 |  | 个 | 22 | 184.31 | 4054.82
130 | 011507001017 | 上墙制度牌 | (1)箱体规格:600mm x 900mm | m2 | 3.24 | 504.8 | 1635.55
分部分项工程量清单与计价审核表
工程名称：三明高速西洋“司机之家”装修改造等工程
序号 | 项目编码 | 项目名称 | 项目特征描述 | 计量单位 | 工程量 | 金 额(元)
[6 empty] | 综合单价 | 合价
(2)面层材料种类:5mm 透明亚克力板，uv打印，烤白色漆2层，面装150mm x 40mm 透明亚克力盒 (3)6套
130.1 | 10115182T | 灯箱、广告牌面层(透明亚克力板) |  | m2 | 3.24 | 504.8 | 1635.55
131 | 011507001018 | 上墙制度牌 | (1)箱体规格:1400mm x 900mm (2)面层材料种类:5mm 透明亚克力板，uv打印，烤白色漆2层，面装150mm x 40mm 透明亚克力盒 | m2 | 1.26 | 504.8 | 636.05
131.1 | 10115182T | 灯箱、广告牌面层(透明亚克力板) |  | m2 | 1.26 | 504.8 | 636.05
132 | 011105006006 | 金属踢脚线 | (1)踢脚线高度:200mm (2)面层材料品种、规格、颜色:2mm不锈钢板 (3)0.52m+5.36m | m | 5.88 | 73.4 | 431.59
132.1 | 10111101T | 多层板基底、面饰不锈钢板踢脚板（150mm高） |  | m | 5.88 | 73.4 | 431.59
A区安装 | [7 empty] | 单位工程(17安装)
其他安装工程 | [7 empty] | 分项工程(17安装)
给水
133 | 031001006009 | 塑料管 | (1)室内塑料给水管(热熔连接) 外径20mm以内 (2)管道消毒、冲洗(公称直径20mm以内) | m | 12.28 | 23.46 | 288.09
133.1 | 31001315 | 室内塑料给水管(热熔连接) 外径20mm以内 |  | m | 12.28 | 22.91 | 281.33
133.2 | 31011133 | 管道消毒、冲洗(公称直径20mm以内) |  | m | 12.28 | 0.55 | 6.75
134 | 031001006010 | 塑料管 | (1)室内塑料给水管(热熔连接) 外径20mm以内 (2)管道消毒、冲洗(公称直径20mm以内) | m | 8.36 | 23.46 | 196.13
134.1 | 31001315 | 室内塑料给水管(热熔连接) 外径20mm以内 |  | m | 8.36 | 22.91 | 191.53
134.2 | 31011133 | 管道消毒、冲洗(公称直径20mm以内) |  | m | 8.36 | 0.55 | 4.6
135 | 031004014009 | 给、排水附(配)件 | (1)冷水水龙头 | 个 | 1 | 52.25 | 52.25
135.1 | 31006084T | 冷水水龙头 |  | 个 | 1 | 52.25 | 52.25
136 | 030413002005 | 凿(压)槽 | (1)砖结构(宽mm×深mm70×70) | m | 20.64 | 21.05 | 434.47
136.1 | 31011156T | 砖结构(宽mm×深mm70×70) |  | m | 20.64 | 21.05 | 434.47
排水
137 | 031004014010 | 给、排水附(配)件 | (1)地漏DN50 | 个 | 3 | 44.21 | 132.63
137.1 | 31006097 | 地漏DN50 |  | 个 | 3 | 44.21 | 132.63
电气
138 | 030404017009 | 配电箱 | (1)配电箱 AL1 | 台 | 1 | 787.75 | 787.75
分部分项工程量清单与计价审核表
工程名称：三明高速西洋“司机之家”装修改造等工程
序号 | 项目编码 | 项目名称 | 项目特征描述 | 计量单位 | 工程量 | 金 额(元)
[6 empty] | 综合单价 | 合价
138.1 | 30402077T | 配电箱 AL1 |  | 台 | 1 | 787.75 | 787.75
139 | 030404017010 | 弱电箱 |  | 台 | 1 | 486.37 | 486.37
139.1 | 30402075T | 成套配电箱安装(悬挂嵌入式0.5m半周长) |  | 台 | 1 | 486.37 | 486.37
140 | 030411004035 | 配线 | (1)穿照明线 WDZB-BYJ-2.5 | m | 541.74 | 3.5 | 1896.09
140.1 | 30413005T | 穿照明线 WDZB-BYJ-2.5 |  | m | 541.74 | 3.5 | 1896.09
141 | 030411004036 | 配线 | (1)穿照明线 WDZB-BYJ-4 | m | 71.52 | 4.5 | 321.84
141.1 | 30413006T | 穿照明线 WDZB-BYJ-4 |  | m | 71.52 | 4.5 | 321.84
142 | 030411001014 | 配管 | (1)砖、混凝土结构暗配 JDG20 | m | 182.54 | 11.1 | 2026.19
142.1 | 30412008T | 砖、混凝土结构暗配 JDG20 |  | m | 182.54 | 11.1 | 2026.19
143 | 030404034012 | 照明开关 | (1)单联单控开关 250V 10A | 套 | 2 | 15.03 | 30.06
143.1 | 30414284T | 单联单控开关 250V 10A |  | 套 | 2 | 15.03 | 30.06
144 | 030404034013 | 照明开关 | (1)双联单控开关 250V 10A | 套 | 1 | 18.5 | 18.5
144.1 | 30414284T | 双联单控开关 250V 10A |  | 套 | 1 | 18.5 | 18.5
145 | 030404035056 | 插座 | (1)五孔插座 | 套 | 4 | 20.85 | 83.4
145.1 | 30414305T | 五孔插座 |  | 套 | 4 | 20.85 | 83.4
146 | 030404035057 | 插座 | (1)带USB插座 | 套 | 8 | 41.08 | 328.64
146.1 | 30414305T | 带USB插座 |  | 套 | 8 | 41.08 | 328.64
147 | 030404035058 | 插座 | (1)空调插座 | 套 | 1 | 22.8 | 22.8
147.1 | 30414306T | 空调插座 |  | 套 | 1 | 22.8 | 22.8
148 | 030404035059 | 插座 | (1)洗衣机插座 | 套 | 1 | 22.8 | 22.8
148.1 | 30414306T | 洗衣机插座 |  | 套 | 1 | 22.8 | 22.8
149 | 030502004005 | 电视、电话插座 | (1)电视插座 | 个 | 2 | 19.18 | 38.36
149.1 | 30505127 | 电视插座 |  | 个 | 2 | 19.18 | 38.36
150 | 030502012005 | 信息插座 | (1)网线插座 | 个 | 2 | 25.91 | 51.82
150.1 | 30502059 | 网线插座 |  | 个 | 2 | 25.91 | 51.82
151 | 030411006006 | 接线盒 | (1)接线盒安装(暗装接线盒) | 个 | 27 | 6.47 | 174.69
151.1 | 30413193 | 接线盒安装(暗装接线盒) |  | 个 | 27 | 6.47 | 174.69
152 | 030412005005 | 荧光灯 | (1)LED长条灯(1200×100×50,48W) | 套 | 4 | 155.25 | 621
152.1 | 30414204 | LED长条灯(1200×100×50,48W) |  | 套 | 4 | 155.25 | 621
153 | 030507008005 | 监控摄像设备 | (1)名称:POE供电、夜视超高清监控探头 | 台 | 3 | 848.2 | 2544.6
153.1 | 30507088 | POE供电、夜视超高清监控探头 |  | 台 | 3 | 621.77 | 1865.31
153.2 | 30507120 | 监控摄像设备(电源) |  | 台 | 3 | 115.76 | 347.28
153.3 | 30507103 | 监控摄像设备(摄像机支架 壁式) |  | 套 | 3 | 110.67 | 332.01
154 | 030412001010 | 吊灯 | (1)类型:(软线吊灯) (2)名称:吊灯 | 套 | 12 | 217.6 | 2611.2
分部分项工程量清单与计价审核表
工程名称：三明高速西洋“司机之家”装修改造等工程
序号 | 项目编码 | 项目名称 | 项目特征描述 | 计量单位 | 工程量 | 金 额(元)
[6 empty] | 综合单价 | 合价
154.1 | 30414004T | 其他普通灯具安装(软线吊灯) |  | 套 | 12 | 217.6 | 2611.2
155 | 030501009005 | 路由器 | (1)名称:路由器 | 台/套 | 1 | 350 | 350
155.1 | 101BC001 | 路由器（含安装调试） |  | 台 | 1 | 350 | 350
156 | 031004004005 | 不锈钢水槽 | (1)材质:不锈钢 (2)规格、类型:厨房单槽洗涤槽，冷热水 | 组 | 2 | 816.06 | 1632.12
156.1 | 31006028T | 洗涤盆(肘式开关 冷热水) |  | 组 | 2 | 816.06 | 1632.12
购置部分
157 | 030506007005 | 高清电视 | (1)65英吋 (2)4K高清智能电视 | 台 | 1 | 4319.16 | 4319.16
157.1 | 101BC001T | 高清电视 |  | 台 | 1 | 4319.16 | 4319.16
158 | BC025 | 洗衣机 | (1)9.5公斤，带烘干功能洗衣机 | 台 | 1 | 2374 | 2374
158.1 | 101BC002T | 洗衣机 |  | 台 | 1 | 2374 | 2374
159 | BC026 | 躺椅 |  | 张 | 3 | 1576.89 | 4730.67
159.1 | 101BC003T | 木布沙发躺椅 |  | 张 | 3 | 1576.89 | 4730.67
160 | BC027 | 吧台凳 |  | 张 | 3 | 237.59 | 712.77
160.1 | 101BC004T | 吧台凳 |  | 张 | 3 | 237.59 | 712.77
161 | BC028 | 微波炉 |  | 台 | 1 | 474.14 | 474.14
161.1 | 101BC005T | 微波炉 |  | 台 | 1 | 474.14 | 474.14
162 | BC029 | 医药箱 | (1)铝合金材质16英寸 | 个 | 1 | 355.34 | 355.34
162.1 | 101BC006T | 医药箱 |  | 个 | 1 | 355.34 | 355.34
163 | BC030 | 餐桌椅 | (1)一桌四椅（桌子规格1400mm*800mm） | 套 | 2 | 1431.09 | 2862.18
163.1 | 101BC007T | 餐桌椅 |  | 套 | 2 | 1431.09 | 2862.18
B区安装 | [7 empty] | 单位工程(17安装)
其他安装工程 | [7 empty] | 分项工程(17安装)
给水
164 | 031001006011 | 塑料管 | (1)室内塑料给水管(热熔连接) 外径20mm以内 (2)管道消毒、冲洗(公称直径20mm以内) | m | 12.28 | 23.46 | 288.09
164.1 | 31001315 | 室内塑料给水管(热熔连接) 外径20mm以内 |  | m | 12.28 | 22.91 | 281.33
164.2 | 31011133 | 管道消毒、冲洗(公称直径20mm以内) |  | m | 12.28 | 0.55 | 6.75
165 | 031001006012 | 塑料管 | (1)室内塑料给水管(热熔连接) 外径20mm以内 (2)管道消毒、冲洗(公称直径20mm以内) | m | 8.36 | 23.46 | 196.13
165.1 | 31001315 | 室内塑料给水管(热熔连接) 外径20mm以内 |  | m | 8.36 | 22.91 | 191.53
165.2 | 31011133 | 管道消毒、冲洗(公称直径20mm以内) |  | m | 8.36 | 0.55 | 4.6
166 | 031004014011 | 给、排水附(配)件 | (1)冷水水龙头 | 个 | 1 | 52.25 | 52.25
166.1 | 31006084T | 冷水水龙头 |  | 个 | 1 | 52.25 | 52.25
167 | 030413002006 | 凿(压)槽 | (1)砖结构(宽mm×深mm | m | 20.64 | 21.05 | 434.47
分部分项工程量清单与计价审核表
工程名称：三明高速西洋“司机之家”装修改造等工程
序号 | 项目编码 | 项目名称 | 项目特征描述 | 计量单位 | 工程量 | 金 额(元)
[6 empty] | 综合单价 | 合价
70×70)
167.1 | 31011156T | 砖结构(宽mm×深mm70×70) |  | m | 20.64 | 21.05 | 434.47
排水
168 | 031004014012 | 给、排水附(配)件 | (1)地漏DN50 | 个 | 3 | 44.21 | 132.63
168.1 | 31006097 | 地漏DN50 |  | 个 | 3 | 44.21 | 132.63
电气
169 | 030404017011 | 配电箱 | (1)配电箱 AL1 | 台 | 1 | 787.75 | 787.75
169.1 | 30402077T | 配电箱 AL1 |  | 台 | 1 | 787.75 | 787.75
170 | 030404017012 | 弱电箱 |  | 台 | 1 | 486.37 | 486.37
170.1 | 30402075T | 成套配电箱安装(悬挂嵌入式0.5m半周长) |  | 台 | 1 | 486.37 | 486.37
171 | 030411004037 | 配线 | (1)穿照明线 WDZB-BYJ-2.5 | m | 541.74 | 3.5 | 1896.09
171.1 | 30413005T | 穿照明线 WDZB-BYJ-2.5 |  | m | 541.74 | 3.5 | 1896.09
172 | 030411004038 | 配线 | (1)穿照明线 WDZB-BYJ-4 | m | 71.52 | 4.5 | 321.84
172.1 | 30413006T | 穿照明线 WDZB-BYJ-4 |  | m | 71.52 | 4.5 | 321.84
173 | 030411001015 | 配管 | (1)砖、混凝土结构暗配 JDG20 | m | 182.54 | 11.1 | 2026.19
173.1 | 30412008T | 砖、混凝土结构暗配 JDG20 |  | m | 182.54 | 11.1 | 2026.19
174 | 030404034014 | 照明开关 | (1)单联单控开关 250V 10A | 套 | 2 | 15.03 | 30.06
174.1 | 30414284T | 单联单控开关 250V 10A |  | 套 | 2 | 15.03 | 30.06
175 | 030404034015 | 照明开关 | (1)双联单控开关 250V 10A | 套 | 1 | 18.5 | 18.5
175.1 | 30414284T | 双联单控开关 250V 10A |  | 套 | 1 | 18.5 | 18.5
176 | 030404035060 | 插座 | (1)五孔插座 | 套 | 4 | 20.85 | 83.4
176.1 | 30414305T | 五孔插座 |  | 套 | 4 | 20.85 | 83.4
177 | 030404035061 | 插座 | (1)带USB插座 | 套 | 8 | 41.08 | 328.64
177.1 | 30414305T | 带USB插座 |  | 套 | 8 | 41.08 | 328.64
178 | 030404035062 | 插座 | (1)空调插座 | 套 | 1 | 22.8 | 22.8
178.1 | 30414306T | 空调插座 |  | 套 | 1 | 22.8 | 22.8
179 | 030404035063 | 插座 | (1)洗衣机插座 | 套 | 1 | 22.8 | 22.8
179.1 | 30414306T | 洗衣机插座 |  | 套 | 1 | 22.8 | 22.8
180 | 030502004006 | 电视、电话插座 | (1)电视插座 | 个 | 2 | 19.18 | 38.36
180.1 | 30505127 | 电视插座 |  | 个 | 2 | 19.18 | 38.36
181 | 030502012006 | 信息插座 | (1)网线插座 | 个 | 2 | 25.91 | 51.82
181.1 | 30502059 | 网线插座 |  | 个 | 2 | 25.91 | 51.82
182 | 030411006007 | 接线盒 | (1)接线盒安装(暗装接线盒) | 个 | 27 | 6.47 | 174.69
182.1 | 30413193 | 接线盒安装(暗装接线盒) |  | 个 | 27 | 6.47 | 174.69
183 | 030412005006 | 荧光灯 | (1)LED长条灯(1200×100×50,48W) | 套 | 4 | 155.25 | 621
183.1 | 30414204 | LED长条灯(1200×100×50,48W) |  | 套 | 4 | 155.25 | 621
184 | 030507008006 | 监控摄像设备 | (1)名称:POE供电、夜 | 台 | 3 | 848.2 | 2544.6
分部分项工程量清单与计价审核表
工程名称：三明高速西洋“司机之家”装修改造等工程
序号 | 项目编码 | 项目名称 | 项目特征描述 | 计量单位 | 工程量 | 金 额(元)
[6 empty] | 综合单价 | 合价
视超高清监控探头
184.1 | 30507088 | POE供电、夜视超高清监控探头 |  | 台 | 3 | 621.77 | 1865.31
184.2 | 30507120 | 监控摄像设备(电源) |  | 台 | 3 | 115.76 | 347.28
184.3 | 30507103 | 监控摄像设备(摄像机支架 壁式) |  | 套 | 3 | 110.67 | 332.01
185 | 030412001011 | 吊灯 | (1)类型:(软线吊灯) (2)名称:吊灯 | 套 | 12 | 217.6 | 2611.2
185.1 | 30414004T | 其他普通灯具安装(软线吊灯) |  | 套 | 12 | 217.6 | 2611.2
186 | 030501009006 | 路由器 | (1)名称:路由器 | 台/套 | 1 | 350 | 350
186.1 | 101BC001 | 路由器（含安装调试） |  | 台 | 1 | 350 | 350
187 | 031004004006 | 不锈钢水槽 | (1)材质:不锈钢 (2)规格、类型:厨房单槽洗涤槽，冷热水 | 组 | 2 | 816.06 | 1632.12
187.1 | 31006028T | 洗涤盆(肘式开关 冷热水) |  | 组 | 2 | 816.06 | 1632.12
购置部分
188 | 030506007006 | 高清电视 | (1)65英吋 (2)4K高清智能电视 | 台 | 1 | 4319.16 | 4319.16
188.1 | 101BC001T | 高清电视 |  | 台 | 1 | 4319.16 | 4319.16
189 | BC031 | 洗衣机 | (1)9.5公斤，带烘干功能洗衣机 | 台 | 1 | 2374 | 2374
189.1 | 101BC002T | 洗衣机 |  | 台 | 1 | 2374 | 2374
190 | BC032 | 躺椅 |  | 张 | 3 | 1576.89 | 4730.67
190.1 | 101BC003T | 木布沙发躺椅 |  | 张 | 3 | 1576.89 | 4730.67
191 | BC033 | 吧台凳 |  | 张 | 3 | 237.59 | 712.77
191.1 | 101BC004T | 吧台凳 |  | 张 | 3 | 237.59 | 712.77
192 | BC034 | 微波炉 |  | 台 | 1 | 474.14 | 474.14
192.1 | 101BC005T | 微波炉 |  | 台 | 1 | 474.14 | 474.14
193 | BC035 | 医药箱 | (1)铝合金材质16英寸 | 个 | 1 | 355.34 | 355.34
193.1 | 101BC006T | 医药箱 |  | 个 | 1 | 355.34 | 355.34
194 | BC036 | 餐桌椅 | (1)一桌四椅（桌子规格1400mm*800mm） | 套 | 2 | 1431.09 | 2862.18
194.1 | 101BC007T | 餐桌椅 |  | 套 | 2 | 1431.09 | 2862.18
西洋服务区军人驿站装修工程 | [7 empty] | 单项工程(17房屋建筑与装饰)
A区装饰 | [7 empty] | 单位工程(17房屋建筑与装饰)
装饰工程 | [7 empty] | 分项工程(17房屋建筑与装饰)
195 | 011501006005 | 书柜 | (1)台柜规格:1.60m*0.3m*2.4m (2)材料种类、规格:生态木竹纹板定制18mm | m2 | 3.52 | 584.01 | 2055.72
195.1 | 10115013T | 柜类、货架(附墙衣柜) |  | m | 1.6 | 1284.83 | 2055.73
196 | 011501022015 | 办公台 | (1)生态板定制 含灯带槽 含PVC石材面 | m | 3.6 | 1750 | 6300
196.1 | 010BC003 | 定制党群服务台 |  | m | 3.6 | 1750 | 6300
197 | BC0023646005 | 定制党群造型背景 | (1)型钢龙骨 (2)木作打底 (3)uv板包面 | m2 | 14.878 | 499.67 | 7434.09
分部分项工程量清单与计价审核表
工程名称：三明高速西洋“司机之家”装修改造等工程
序号 | 项目编码 | 项目名称 | 项目特征描述 | 计量单位 | 工程量 | 金 额(元)
[6 empty] | 综合单价 | 合价
(4)铝方通安装
197.1 | 10112222T | 墙面饰面(型钢龙骨 中距单向1500mm以内) |  | m2 | 5.77 | 81.48 | 470.14
197.2 | 10112225T | 墙面饰面(木质饰面板 墙面、墙裙) |  | m2 | 18.904 | 138.23 | 2613.1
197.3 | 10112223T | 墙面饰面(UV板 胶合板上粘贴) |  | m2 | 18.904 | 187.23 | 3539.4
197.4 | 10115040T | 金属装饰线(铝合金装饰线 角线 宽度 ≤50mm) |  | m | 19.32 | 42 | 811.44
198 | 011501022016 | 办公台 | (1)台柜规格:长2.4m、高0.9m、宽0.5m (2)材料种类、规格:生态木竹纹板定制18mm | m2 | 2.16 | 796.6 | 1720.66
198.1 | 10115022T | 柜类、货架(办公台1) |  | m | 2.4 | 716.94 | 1720.66
199 | 011207001024 | 墙面装饰板 | (1)龙骨材料种类、规格、中距:不锈钢管201 (2)面层材料品种、规格、颜色:生态板18厚 | m2 | 15.75 | 188.91 | 2975.33
199.1 | 10106014T | 其他(不锈钢结构构架制作、安装) |  | t | 0.066 | 16258.46 | 1073.06
199.2 | 10112225T | 墙面饰面(木质饰面板 墙面、墙裙) |  | m2 | 15.75 | 120.78 | 1902.29
200 | BC0100102017 | 竹木吧台座椅 | (1)木家具成品吧台椅 | 套 | 3 | 398 | 1194
200.1 | 010BC003 | 竹木吧台座椅 |  | 套 | 3 | 398 | 1194
201 | BC0100102018 | 双人休闲沙发椅 | (1)布艺双人休闲沙发1.5米 | 套 | 1 | 980 | 980
201.1 | 010BC003 | 双人休闲沙发椅 |  | 套 | 1 | 980 | 980
202 | BC0100102019 | 卷帘竹帘0.98m*2.34m*2 | (1)定制竹帘 | 套 | 4.6 | 110 | 506
202.1 | 010BC003 | 卷帘竹帘0.98m*2.34m*2 |  | 套 | 4.6 | 110 | 506
203 | BC0100102020 | 广告水晶字及上墙文化类 | (1)广告水晶字及上墙文化类 | 项 | 1 | 5000 | 5000
203.1 | 010BC003 | 广告水晶字及上墙文化类 |  | 项 | 1 | 5000 | 5000
A区安装 | [7 empty] | 单位工程(17安装)
电气工程 | [7 empty] | 分项工程(17安装)
204 | 030411001020 | 配管 | (1)材质:PVC (2)规格:DN20 | m | 120 | 9.41 | 1129.2
204.1 | 30412201T | 砖、混凝土结构暗配(外径≤20mm) |  | m | 120 | 9.41 | 1129.2
205 | 030411004047 | 配线 | (1)材质:BV (2)规格:2.5 | m | 300 | 3.38 | 1014
205.1 | 30413005T | 穿照明线(铜芯 导线截面≤2.5mm2) |  | 单线 | 300 | 3.38 | 1014
206 | 030411004048 | 配线 | (1)材质:BV (2)规格:1.5 | m | 400 | 2.44 | 976
206.1 | 30413004T | 穿照明线(铜芯 导线截面≤1.5mm2) |  | 单线 | 400 | 2.44 | 976
207 | 030404035068 | 插座 |  | 个 | 14 | 25.21 | 352.94
207.1 | 30414301T | 普通插座安装(单相带接地 明插座电流≤15A) |  | 套 | 14 | 25.21 | 352.94
208 | 030404034020 | 照明开关 |  | 个 | 2 | 28.66 | 57.32
分部分项工程量清单与计价审核表
工程名称：三明高速西洋“司机之家”装修改造等工程
序号 | 项目编码 | 项目名称 | 项目特征描述 | 计量单位 | 工程量 | 金 额(元)
[6 empty] | 综合单价 | 合价
208.1 | 30414285T | 普通开关、按钮安装(跷板暗开关 单控六联以下) |  | 套 | 2 | 28.66 | 57.32
209 | 030411006012 | 接线盒 |  | 个 | 16 | 9.03 | 144.48
209.1 | 30413194T | 接线盒安装(明装普通接线盒) |  | 个 | 16 | 9.03 | 144.48
210 | 030404033005 | 风扇 |  | 台 | 2 | 240.94 | 481.88
210.1 | 30415071T | 民用电器安装(风扇安装 吊风扇) |  | 台 | 2 | 240.94 | 481.88
211 | 030412004005 | 装饰灯 |  | 套 | 1 | 1455.35 | 1455.35
211.1 | 30414153T | 军旅造型灯 |  | 套 | 1 | 1455.35 | 1455.35
B区装饰 | [7 empty] | 单位工程(17房屋建筑与装饰)
装饰工程 | [7 empty] | 分项工程(17房屋建筑与装饰)
212 | 011501006006 | 书柜 | (1)台柜规格:1.60m*0.3m*2.4m (2)材料种类、规格:生态木竹纹板定制18mm | m2 | 3.52 | 584.01 | 2055.72
212.1 | 10115013T | 柜类、货架(附墙衣柜) |  | m | 1.6 | 1284.83 | 2055.73
213 | 011501022017 | 办公台 | (1)生态板定制 含灯带槽 含PVC石材面 | m | 3.6 | 1750 | 6300
213.1 | 010BC003 | 定制党群服务台 |  | m | 3.6 | 1750 | 6300
214 | BC0023646006 | 定制党群造型背景 | (1)型钢龙骨 (2)木作打底 (3)uv板包面 (4)铝方通安装 | m2 | 14.878 | 499.67 | 7434.09
214.1 | 10112222T | 墙面饰面(型钢龙骨 中距单向1500mm以内) |  | m2 | 5.77 | 81.48 | 470.14
214.2 | 10112225T | 墙面饰面(木质饰面板 墙面、墙裙) |  | m2 | 18.904 | 138.23 | 2613.1
214.3 | 10112223T | 墙面饰面(UV板 胶合板上粘贴) |  | m2 | 18.904 | 187.23 | 3539.4
214.4 | 10115040T | 金属装饰线(铝合金装饰线 角线 宽度 ≤50mm) |  | m | 19.32 | 42 | 811.44
215 | 011501022018 | 办公台 | (1)台柜规格:长2.4m、高0.9m、宽0.5m (2)材料种类、规格:生态木竹纹板定制18mm | m2 | 2.16 | 796.6 | 1720.66
215.1 | 10115022T | 柜类、货架(办公台1) |  | m | 2.4 | 716.94 | 1720.66
216 | 011207001025 | 墙面装饰板 | (1)龙骨材料种类、规格、中距:不锈钢管201 (2)面层材料品种、规格、颜色:生态板18厚 | m2 | 15.75 | 188.91 | 2975.33
216.1 | 10106014T | 其他(不锈钢结构构架制作、安装) |  | t | 0.066 | 16258.46 | 1073.06
216.2 | 10112225T | 墙面饰面(木质饰面板 墙面、墙裙) |  | m2 | 15.75 | 120.78 | 1902.29
217 | BC0100102021 | 竹木吧台座椅 | (1)木家具成品吧台椅 | 套 | 3 | 398 | 1194
217.1 | 010BC003 | 竹木吧台座椅 |  | 套 | 3 | 398 | 1194
218 | BC0100102022 | 双人休闲沙发椅 | (1)布艺双人休闲沙发1.5米 | 套 | 1 | 980 | 980
218.1 | 010BC003 | 双人休闲沙发椅 |  | 套 | 1 | 980 | 980
分部分项工程量清单与计价审核表
工程名称：三明高速西洋“司机之家”装修改造等工程
序号 | 项目编码 | 项目名称 | 项目特征描述 | 计量单位 | 工程量 | 金 额(元)
[6 empty] | 综合单价 | 合价
219 | BC0100102023 | 卷帘竹帘0.98m*2.34m*2 | (1)定制竹帘 | 套 | 4.6 | 110 | 506
219.1 | 010BC003 | 卷帘竹帘0.98m*2.34m*2 |  | 套 | 4.6 | 110 | 506
220 | BC0100102024 | 广告水晶字及上墙文化类 | (1)广告水晶字及上墙文化类 | 项 | 1 | 5000 | 5000
220.1 | 010BC003 | 广告水晶字及上墙文化类 |  | 项 | 1 | 5000 | 5000
B区安装 | [7 empty] | 单位工程(17安装)
电气工程 | [7 empty] | 分项工程(17安装)
221 | 030411001021 | 配管 | (1)材质:PVC (2)规格:DN20 | m | 120 | 9.41 | 1129.2
221.1 | 30412201T | 砖、混凝土结构暗配(外径≤20mm) |  | m | 120 | 9.41 | 1129.2
222 | 030411004049 | 配线 | (1)材质:BV (2)规格:2.5 | m | 300 | 3.38 | 1014
222.1 | 30413005T | 穿照明线(铜芯 导线截面≤2.5mm2) |  | 单线 | 300 | 3.38 | 1014
223 | 030411004050 | 配线 | (1)材质:BV (2)规格:1.5 | m | 400 | 2.44 | 976
223.1 | 30413004T | 穿照明线(铜芯 导线截面≤1.5mm2) |  | 单线 | 400 | 2.44 | 976
224 | 030404035069 | 插座 |  | 个 | 14 | 25.21 | 352.94
224.1 | 30414301T | 普通插座安装(单相带接地 明插座电流≤15A) |  | 套 | 14 | 25.21 | 352.94
225 | 030404034021 | 照明开关 |  | 个 | 2 | 28.66 | 57.32
225.1 | 30414285T | 普通开关、按钮安装(跷板暗开关 单控六联以下) |  | 套 | 2 | 28.66 | 57.32
226 | 030411006013 | 接线盒 |  | 个 | 16 | 9.03 | 144.48
226.1 | 30413194T | 接线盒安装(明装普通接线盒) |  | 个 | 16 | 9.03 | 144.48
227 | 030404033006 | 风扇 |  | 台 | 2 | 240.94 | 481.88
227.1 | 30415071T | 民用电器安装(风扇安装 吊风扇) |  | 台 | 2 | 240.94 | 481.88
228 | 030412004006 | 装饰灯 |  | 套 | 1 | 1455.35 | 1455.35
228.1 | 30414153T | 军旅造型灯 |  | 套 | 1 | 1455.35 | 1455.35
三明北厦沙机房迁移工程 | [7 empty] | 单项工程(17房屋建筑与装饰)
装饰工程 | [7 empty] | 单位工程(17房屋建筑与装饰)
其他装饰工程 | [7 empty] | 分项工程(17房屋建筑与装饰)
229 | 010401012001 | 零星砌砖 | (1)烧结煤矸石普通砖，240×115×53 | m3 | 9.7 | 722.19 | 7005.24
229.1 | 10104012T | 零星砌砖(零星砖砌体) |  | m3 | 9.7 | 722.19 | 7005.24
230 | 011201001001 | 墙面一般抹灰 | (1)1:3 M30(42.5) 砂子4.75mm 稠度50~70mm | m2 | 80.8 | 48.47 | 3916.38
230.1 | 10112012 | 装饰抹灰(墙面干粘白石子 12+6mm厚) |  | m2 | 80.8 | 48.47 | 3916.38
231 | 011604002002 | 立面抹灰层拆除 |  | m2 | 63.01 | 4.77 | 300.56
231.1 | 10116083 | 铲除油漆涂料裱糊面(清除抹灰面油漆涂料) |  | m2 | 63.01 | 4.77 | 300.56
232 | 011406001014 | 抹灰面油漆涂料 | (1)乳胶漆，三遍 | m2 | 143.81 | 38.15 | 5486.35
232.1 | 10114133T | 乳胶漆(室内 墙面 三遍) |  | m2 | 143.81 | 38.15 | 5486.35
分部分项工程量清单与计价审核表
工程名称：三明高速西洋“司机之家”装修改造等工程
序号 | 项目编码 | 项目名称 | 项目特征描述 | 计量单位 | 工程量 | 金 额(元)
[6 empty] | 综合单价 | 合价
233 | 011101005001 | 自流坪楼地面 |  | m2 | 52.56 | 97.23 | 5110.41
233.1 | 10111028 | 无溶剂环氧树脂自流平楼地面(4mm厚) |  | m2 | 52.56 | 79.72 | 4190.08
233.2 | 10110218 | 氯磺化聚乙烯漆防腐涂料(混凝土面 面漆一遍) |  | m2 | 52.56 | 17.51 | 920.33
234 | 011302001005 | 天棚吊顶 | (1)拆除天棚装饰层 | 项 | 193.94 | 27.5 | 5333.35
234.1 | 10116063 | 拆除天棚装饰层(拆除木龙骨各式吊顶 板面) |  | m2 | 193.94 | 5.08 | 985.22
234.2 | 10116062 | 拆除天棚装饰层(单拆各式 吊顶板面) |  | m2 | 193.94 | 7.32 | 1419.64
234.3 | 10117113T | 垂直运输工程(人工搬运 垃圾每向下3层楼) |  | m3 | 23.27 | 125.88 | 2929.23
235 | 010805001001 | 电子感应门 | (1)门代号及洞口尺寸:自动平开玻璃门2000*2400mm (2)门框、扇材质:不锈钢板δ1.2 (3)玻璃品种、厚度:10mm钢化玻璃 | 樘 | 1 | 11201.91 | 11201.91
235.1 | 10108063T | 其他门(电子感应门) |  | 樘 | 1 | 11201.91 | 11201.91
236 | 010901002001 | 型材屋面 | (1)铝瓦屋顶 | m2 | 58.9 | 554.9 | 32683.61
236.1 | 10302029 | 空腹钢柱制作(圆管型 Φ＜150mm以内) |  | t | 1 | 5671.29 | 5671.29
236.2 | 10106017 | 其他(天花角钢吊架制作、安装) |  | t | 0.5 | 12060.13 | 6030.07
236.3 | 10109024T | 型材屋面(金属压型板屋面 檩距6m以内) |  | m2 | 58.9 | 356.24 | 20982.54
新增部分
237 | 011302001006 | 天棚吊顶 | (1)(装配式U型轻钢(不上人型) 600*600 (2)铝扣板600*600 | m2 | 52.56 | 187.11 | 9834.5
237.1 | 10113019 | 天棚龙骨(装配式U型轻钢(不上人型) 面层规格 600mm×600mm 平面) |  | m2 | 52.56 | 56.88 | 2989.61
237.2 | 10113108T | 天棚面层(方形铝扣板600*600mm) |  | m2 | 52.56 | 130.23 | 6844.89
安装工程 | [7 empty] | 单位工程(17安装)
其他安装工程 | [7 empty] | 分项工程(17安装)
238 | 030412001012 | 集成平板灯 | (1)规格:600*600 (2)类型:平板灯 (3)功率:48W | 套 | 6 | 189.21 | 1135.26
238.1 | 30414206T | 荧光灯具安装(吸顶式 三管) |  | 套 | 6 | 189.21 | 1135.26
239 | 030411004055 | 配线 | (1)穿照明线WDZB-BYJ-2.5 | m | 250 | 3.78 | 945
239.1 | 30413005T | 穿照明线WDZB-BYJ-2.5 |  | m | 250 | 3.78 | 945
240 | 030411004056 | 配线 | (1)穿照明线 WDZB-BYJ-6 | m | 20 | 6.71 | 134.2
240.1 | 30413007T | 穿照明线 WDZB-BYJ-6 |  | m | 20 | 6.71 | 134.2
241 | 030404035070 | 插座 | (1)普通插座安装 安全型五孔插座 10A | 套 | 12 | 23.17 | 278.04
分部分项工程量清单与计价审核表
工程名称：三明高速西洋“司机之家”装修改造等工程
序号 | 项目编码 | 项目名称 | 项目特征描述 | 计量单位 | 工程量 | 金 额(元)
[6 empty] | 综合单价 | 合价
241.1 | 30414307T | 普通插座安装 安全型五孔插座 10A |  | 套 | 12 | 23.17 | 278.04
242 | 030404034022 | 照明开关 | (1)单控双联 | 套 | 1 | 20.92 | 20.92
242.1 | 30414285T | 单控双联 |  | 套 | 1 | 20.92 | 20.92
243 | 030404017013 | 配电箱 | (1)配电箱 (2)悬挂嵌入式 | 台 | 1 | 109.36 | 109.36
243.1 | 30402075 | 成套配电箱安装(悬挂嵌入式0.5m半周长) |  | 台 | 1 | 109.36 | 109.36
纪检监察规范谈话室改造工程 | [7 empty] | 单项工程(17房屋建筑与装饰)
房屋建筑与装饰工程 | [7 empty] | 单位工程(17房屋建筑与装饰)
其他装饰工程 | [7 empty] | 分项工程(17房屋建筑与装饰)
102等候室
244 | 011608001007 | 铲除油漆涂料面 | (1)天棚、墙面 | m2 | 73.49 | 4.77 | 350.55
244.1 | 10116083 | 铲除油漆涂料裱糊面(清除抹灰面油漆涂料) |  | m2 | 73.49 | 4.77 | 350.55
245 | 011406001023 | 墙面油漆涂料 | (1)墙面 (2)二遍 | m2 | 55.74 | 32.95 | 1836.63
245.1 | 10114133 | 乳胶漆(室内 墙面 二遍) |  | m2 | 55.74 | 32.95 | 1836.63
246 | 011406001024 | 天棚面油漆涂料 | (1)天棚 (2)二遍 | m2 | 17.75 | 37.1 | 658.53
246.1 | 10114134 | 乳胶漆(室内 天棚面 二遍) |  | m2 | 17.75 | 37.1 | 658.53
101谈话室
247 | 011610001014 | 门窗拆除 | (1)入户防盗门 | 樘 | 1 | 32.77 | 32.77
247.1 | 10116103 | 拆除门窗(拆除整樘钢门窗） |  | 樘 | 1 | 32.77 | 32.77
248 | 011610004001 | 门窗套拆除 | (1)防盗门套 | m2 | 2.4 | 9.84 | 23.62
248.1 | 10116109 | 拆除门窗(拆除金属门窗套) |  | m2 | 2.4 | 9.84 | 23.62
249 | 011610001015 | 门窗拆除 | (1)玻璃推拉门 | 樘 | 1 | 21.84 | 21.84
249.1 | 10116102 | 拆除门窗(拆除整樘门窗) |  | 樘 | 1 | 21.84 | 21.84
250 | 011614002001 | 柜体拆除 | (1)衣柜 | m2 | 4.8 | 22.14 | 106.27
250.1 | 10116119 | 拆除其他构件(拆除柜体) |  | m2 | 4.8 | 22.14 | 106.27
251 | 011614006001 | 窗帘轨拆除 | (1)铝合金 | m | 2.5 | 1.24 | 3.1
251.1 | 10116123 | 拆除其他构件(拆除窗帘轨) |  | m | 2.5 | 1.24 | 3.1
252 | 010401003001 | 实心砖墙 | (1)烧结煤矸石普通砖、240×115×53 (2)M5(42.5) (3)原推拉门 | m3 | 0.9 | 632.22 | 569
252.1 | 10104001 | 实心砖墙(实心标准砖墙) |  | m3 | 0.9 | 632.22 | 569
253 | 011406001025 | 室外抹灰面油漆涂料 | (1)室外原推拉门处 (2)二遍 (3)二遍 | m2 | 3.99 | 41.63 | 166.1
253.1 | 10114132 | 乳胶漆(室外 墙面 二遍) |  | m2 | 3.99 | 41.63 | 166.1
254 | 011406001026 | 室内抹灰面油漆涂料 | (1)室外原推拉门处 (2)二遍 (3)二遍 | m2 | 3.99 | 32.95 | 131.47
254.1 | 10114133 | 乳胶漆(室内 墙面 二遍) |  | m2 | 3.99 | 32.95 | 131.47
255 | 011302001011 | 铝扣板天棚吊顶 | (1)谈话室室内 (2)夹条式龙骨 (3)铝扣板，600mm*600 | m2 | 17.75 | 179.31 | 3182.75
分部分项工程量清单与计价审核表
工程名称：三明高速西洋“司机之家”装修改造等工程
序号 | 项目编码 | 项目名称 | 项目特征描述 | 计量单位 | 工程量 | 金 额(元)
[6 empty] | 综合单价 | 合价
mm (4)15cm厚矿棉吸音棉
255.1 | 10113031 | 装配式T型轻钢天棚龙骨(面层规格 600mm×600mm) |  | m2 | 17.75 | 53.41 | 948.03
255.2 | 10113082T | 矿棉板天棚面层(贴在龙骨底) |  | m2 | 17.75 | 39.29 | 697.4
255.3 | 10113108T | 天棚面层(方形铝扣板600mm×600mm) |  | m2 | 17.75 | 86.61 | 1537.33
256 | 011207001030 | 软包墙面 | (1)60cm*60cm (2)隔音棉 (3)抹灰面 (4)细木工板 | m2 | 57.63 | 356.49 | 20544.52
256.1 | 10112219 | 墙面饰面(木龙骨断面24cm2 双向平均中距60cm) |  | m2 | 57.63 | 85.83 | 4946.38
256.2 | 10112238T | 墙面饰面(墙面丝绒面料软包(装饰线条分格)) |  | m2 | 57.63 | 169.81 | 9786.15
256.3 | 10112255 | 墙面饰面(岩棉吸音板) |  | m2 | 57.63 | 29.47 | 1698.36
256.4 | 10112217 | 墙面饰面(细木工板基层) |  | m2 | 57.63 | 71.38 | 4113.63
257 | BC045 | 定制谈话室软包三边等桌子 | (1)边长1200mm*高760mm | 个 | 1 | 3924.87 | 3924.87
257.1 | 101BC006 | 定制谈话室软包三边等桌子 |  | 个 | 1 | 3924.87 | 3924.87
258 | BC046 | 定制谈话室软包椅 | (1)490mm*460mm*950mm | 个 | 3 | 1368 | 4104
258.1 | 101BC007 | 定制谈话室软包椅 |  | 个 | 3 | 1368 | 4104
259 | 010802001001 | 隔音门 | (1)门款式:隔音门 900mm*2100mm | m2 | 1.89 | 2041.41 | 3858.26
259.1 | 10108023T | 塑钢门(专业隔音门) |  | m2 | 1.89 | 2041.41 | 3858.26
101谈话室卫生间部分
260 | 011610001016 | 门窗拆除 | (1)卫生间钢门 | 樘 | 1 | 32.77 | 32.77
260.1 | 10116103 | 拆除门窗(拆除整樘钢门窗） |  | 樘 | 1 | 32.77 | 32.77
261 | 011605002001 | 卫生间立面块料拆除 | (1)厕所原瓷砖 | m2 | 23.56 | 33.56 | 790.67
261.1 | 10116049 | 拆除墙面装饰层(拆除墙面块料层 含结合层) |  | m2 | 23.56 | 33.56 | 790.67
262 | 011605001001 | 卫生间平面块料拆除 | (1)厕所原瓷砖 | m2 | 3.6 | 10.2 | 36.72
262.1 | 10116040 | 拆除地面装饰层(拆除块料面层 含结合层) |  | m2 | 3.6 | 10.2 | 36.72
263 | 011606003001 | 卫生间天棚面龙骨及饰面拆除 | (1)铝扣板 (2)T型轻钢天棚龙骨 | m2 | 3.6 | 7.47 | 26.89
263.1 | 10116066 | 拆除天棚装饰层(拆除天棚 金属龙骨 金属面) |  | m2 | 3.6 | 7.47 | 26.89
264 | 010401012002 | 卫生间包管砌砖 | (1)包卫生间立管用砌砖 (2)烧结煤矸石普通砖 240×115×53 (3)M5(42.5) | m3 | 0.496 | 711.54 | 352.92
264.1 | 10104012 | 零星砌砖(零星砖砌体) |  | m3 | 0.496 | 711.54 | 352.92
265 | 011302001012 | 卫生间铝扣板天棚吊顶 | (1)夹条式龙骨 (2)铝扣板，300mm*300mm | m2 | 3.6 | 128.29 | 461.84
265.1 | 10113034 | 装配式T型铝合金天棚龙骨(不上人型)(面层规格300mm× |  | m2 | 3.6 | 60.92 | 219.31
分部分项工程量清单与计价审核表
工程名称：三明高速西洋“司机之家”装修改造等工程
序号 | 项目编码 | 项目名称 | 项目特征描述 | 计量单位 | 工程量 | 金 额(元)
[6 empty] | 综合单价 | 合价
300mm 平面)
265.2 | 10113108T | 天棚面层(方形铝扣板300mm×300mm) |  | m2 | 3.6 | 67.37 | 242.53
266 | 010807004001 | 卫生间金属防盗网 | (1)厕所金属防盗网、0.9m*0.6m | m2 | 0.54 | 127.91 | 69.07
266.1 | 10108089T | 金属纱窗(隐形纱窗扇 铝合金材质) |  | m2 | 0.54 | 127.91 | 69.07
267 | 011101001001 | 水泥砂浆楼地面 | (1)30mm厚 1:3 M30(42.5) | m2 | 3.6 | 32.34 | 116.42
267.1 | 10111002T | 水泥砂浆找平层(在混凝土 或硬基层面上 30mm厚) |  | m2 | 3.6 | 32.34 | 116.42
268 | 011103003001 | 塑料板楼地面 | (1)防滑PVC塑胶板 600mm*600mm | m2 | 3.6 | 104.02 | 374.47
268.1 | 10111076T | 橡塑面层(塑料板拼花楼地面) |  | m2 | 3.6 | 104.02 | 374.47
269 | 011201004001 | 立面砂浆找平层 | (1)砖墙面 (2)20mm厚 1:2.5 M40(42.5) 1:3 M30(42.5) | m2 | 23.56 | 32.65 | 769.23
269.1 | 10112013T | 内墙面水泥砂浆找平抹灰(砖墙、混凝土墙 9+10mm厚) |  | m2 | 23.56 | 32.65 | 769.23
270 | 011207001031 | 卫生间软包墙面 | (1)抹灰面 (2)墙面丝绒面料软包 | m2 | 23.56 | 215.13 | 5068.46
270.1 | 10112238T | 墙面饰面(墙面丝绒面料软包(装饰线条分格)) |  | m2 | 23.56 | 215.13 | 5068.46
271 | BC047 | 现场签证点工、台班(现场签证 人工工日) | (1)施工现场临时用工（含拆除，搬运，清洁等） | 工日 | 2 | 242.95 | 485.9
271.1 | 40107042T | 现场签证点工、台班(现场签证 人工工日) |  | 工日 | 2 | 208.78 | 417.56
安装工程 | [7 empty] | 单位工程(17安装)
其他电气工程 | [7 empty] | 分项工程(17安装)
102等候室
272 | BC048 | 电线重新布置 | (1)重新布置光纤等电线 | 工日 | 2 | 200 | 400
272.1 | 101BC001 | 电线重新布置 |  | 工日 | 2 | 200 | 400
273 | 030404035075 | 插座 | (1)10A (2)单相二、三孔暗插座 | 套 | 3 | 23.32 | 69.96
273.1 | 30414307T | 普通插座安装(单相带接地 暗插座电流≤15A) |  | 套 | 3 | 23.32 | 69.96
274 | 030502012007 | 信息插座 | (1)信息插座 (2)混凝土墙内暗装 | 个 | 2 | 31.17 | 62.34
274.1 | 30502053 | 安装信息插座底盒(接线盒)(混凝土墙内) |  | 个 | 2 | 20.56 | 41.12
274.2 | 30502059 | 光纤信息插座(单口) |  | 个 | 2 | 10.61 | 21.22
101谈话室
275 | 030411002001 | 线槽 | (1)线槽断面周长≤260mm (2)塑料 | m | 38.4 | 43.86 | 1684.22
275.1 | 30412246T | 塑料线槽敷设(线槽断面周长 |  | m | 38.4 | 43.86 | 1684.22
分部分项工程量清单与计价审核表
工程名称：三明高速西洋“司机之家”装修改造等工程
序号 | 项目编码 | 项目名称 | 项目特征描述 | 计量单位 | 工程量 | 金 额(元)
[6 empty] | 综合单价 | 合价
≤260mm)
276 | 030411004061 | 配线 | (1)单芯导线截面≤2.5mm2 | m | 76.8 | 3.38 | 259.58
276.1 | 30413095T | 线槽配线(单芯导线截面≤2.5mm2) |  | m | 76.8 | 3.38 | 259.58
277 | 030411004062 | 配线 | (1)多芯软导线(芯以内) 二芯 导线截面≤2.5mm2 (2)铜芯聚氯乙烯绝缘聚氯乙烯护套软电线RVV-2×2.5 | m | 76.8 | 7.2 | 552.96
277.1 | 30413106T | 线槽配线(多芯软导线(芯以内) 二芯 导线截面≤2.5mm2 |  | m | 76.8 | 7.2 | 552.96
278 | 030502015001 | 光缆终端盒 | (1)≤12芯 | 个 | 2 | 215.68 | 431.36
278.1 | 30502068T | 安装光缆终端盒(≤12芯) |  | 个 | 2 | 215.68 | 431.36
279 | 030404034023 | 照明开关 | (1)10A (2)单控单联暗开关 | 套 | 1 | 15.75 | 15.75
279.1 | 30414284T | 单控单联暗开关 10A |  | 套 | 1 | 15.75 | 15.75
280 | 030404035076 | 插座 | (1)10A (2)单相二、三孔暗插座 | 套 | 3 | 23.32 | 69.96
280.1 | 30414307T | 普通插座安装(单相带接地 暗插座电流≤15A) |  | 套 | 3 | 23.32 | 69.96
281 | 030411006014 | 接线盒 | (1)钢制 (2)86H (3)接线盒 (4)暗装 | 个 | 4 | 6.11 | 24.44
281.1 | 30413193 | 接线盒安装(暗装接线盒) |  | 个 | 4 | 6.11 | 24.44
282 | 030412005011 | 扣板吸顶灯 | (1)600mm*600mm (2)扣板吸顶灯 (3)吸顶式 | 套 | 2 | 221.79 | 443.58
282.1 | 30414209T | 吸顶灯 600mm*600mm |  | 套 | 2 | 221.79 | 443.58
283 | 030412005012 | 厕所扣板吸顶灯 | (1)300mm*300mm (2)扣板吸顶灯 (3)吸顶式 | 套 | 1 | 221.79 | 221.79
283.1 | 30414209T | 吸顶灯 300mm*300mm |  | 套 | 1 | 221.79 | 221.79
284 | 030404031001 | 排气扇 | (1)300*300mm排气扇 | 台 | 1 | 196.08 | 196.08
284.1 | 30415073T | 民用电器安装(风扇安装 排气扇) |  | 台 | 1 | 196.08 | 196.08
285 | 030412002001 | 应急灯 | (1)光通量50LM 应急工作时间90分钟 (2)应急照明灯具 (3)侧壁/挂壁安装 | 套 | 1 | 133.06 | 133.06
285.1 | 30414241T | 密封灯具安装(应急灯) |  | 套 | 1 | 133.06 | 133.06
其他水卫工程 | [7 empty] | 分项工程(17安装)
101谈话室
286 | 031004003001 | 洗脸盆 | (1)硅胶、不锈钢 (2)防撞硅胶洗手台 (3)含感应式出水口一个 | 套 | 1 | 3635 | 3635
286.1 | 101BC001 | 专业定制防撞硅胶洗手台 |  | 套 | 1 | 3635 | 3635
分部分项工程量清单与计价审核表
工程名称：三明高速西洋“司机之家”装修改造等工程
序号 | 项目编码 | 项目名称 | 项目特征描述 | 计量单位 | 工程量 | 金 额(元)
[6 empty] | 综合单价 | 合价
287 | 031004006001 | 大便器 | (1)防撞硅胶不锈钢蹲便器 (2)水箱一个 | 组 | 1 | 2960 | 2960
287.1 | 101BC002 | 专业定制防撞硅胶不锈钢蹲便器 |  | 组 | 1 | 2960 | 2960
洋溪孝坑村村委（高速）广告宣传工程 | [7 empty] | 单项工程(17房屋建筑与装饰)
装饰工程 | [7 empty] | 单位工程(17房屋建筑与装饰)
其他装饰工程 | [7 empty] | 分项工程(17房屋建筑与装饰)
288 | BC055 | 墙上宣传画 | (1)高2米，长14米；人工彩绘 (2)学习二十大，奋进新征程 | m2 | 28 | 222.01 | 6216.28
288.1 | 101BC001T | 宣传画绘制 |  | m2 | 28 | 222.01 | 6216.28
289 | BC056 | 墙上宣传画 | (1)高2.1米，长32米；人工彩绘 (2)产业兴旺、生态宜居、乡风文明、治理有效、生活富裕 | m2 | 67.2 | 222.01 | 14919.07
289.1 | 101BC001T | 宣传画绘制 |  | m2 | 67.2 | 222.01 | 14919.07
290 | 010901001001 | 瓦屋面（马头墙装饰） | (1)聚丙烯树脂（PP），围墙瓦宽50cm，转角2角 | m | 47 | 102.51 | 4817.97
290.1 | 10109008T | 普通建筑瓦屋面(琉璃瓦屋面 琉璃面瓦、檐口滴水线) |  | m | 47 | 102.51 | 4817.97
291 | 011508005001 | 吸塑字 | (1)PVC字、厚2cm，单字26cm | 个 | 6 | 98.97 | 593.82
291.1 | 10115220 | 聚氯乙烯字(≤0.2m2 其他面) |  | 个 | 6 | 98.97 | 593.82
292 | 011207001032 | 墙面装饰板（底板更换） | (1)黑底车贴裱镀锌铁板，110cm*796cm | m2 | 8.76 | 120.86 | 1058.73
292.1 | 10112241 | 墙面饰面(镀锌铁皮墙面) |  | m2 | 8.76 | 120.86 | 1058.73
293 | BC057 | 不锈钢顶棚雨披更换 | (1)不锈钢顶棚，820cm*50cm | m | 8.2 | 361.56 | 2964.79
293.1 | 101BC002T | 不锈钢顶棚 |  | m | 8.2 | 361.56 | 2964.79
294 | 011507001019 | 平面、箱式招牌 | (1)96cm*104cm (2)玻璃更换 | m2 | 0.998 | 120.37 | 120.13
294.1 | 10115183 | 灯箱、广告牌面层(玻璃) |  | m2 | 0.998 | 120.37 | 120.13
295 | 030506007007 | 视频系统设备 | (1)6m*0.57m (2)LED单色走字屏 (3)壁挂 | m2 | 3.42 | 1480 | 5061.6
295.1 | 30506210T | LED屏设备(LED显示屏(壁挂、吊装) 室外 全彩、单、双基色) |  | m2 | 3.42 | 1480 | 5061.6
莆炎高速新阳服务区无人便利店装修工程 | [7 empty] | 单项工程(17房屋建筑与装饰)
A区装饰工程 | [7 empty] | 单位工程(17房屋建筑与装饰)
其他一般土建工程 | [7 empty] | 分项工程(17房屋建筑与装饰)
296 | 011601001011 | 砖（石）砌体拆除 | (1)拆除240mm厚砖墙 | m3 | 2.38 | 144.62 | 344.2
296.1 | 10116001 | 拆除砖（石）砌体(拆除砌体 标准砖) |  | m3 | 2.38 | 144.62 | 344.2
297 | 011606003006 | 天棚面龙骨及饰面拆除 | (1)拆除铝方通吊顶 | m2 | 57.31 | 7.47 | 428.11
分部分项工程量清单与计价审核表
工程名称：三明高速西洋“司机之家”装修改造等工程
序号 | 项目编码 | 项目名称 | 项目特征描述 | 计量单位 | 工程量 | 金 额(元)
[6 empty] | 综合单价 | 合价
297.1 | 10116066 | 拆除天棚装饰层(拆除天棚 金属龙骨 金属面) |  | m2 | 57.31 | 7.47 | 428.11
298 | 010103002011 | 余方弃置 | (1)废弃料品种:建筑垃圾 (2)运距:投标人自行考虑 | m3 | 10.447 | 79.6 | 831.58
298.1 | 10101042 | 人工装车(土方) |  | m3 | 10.447 | 11.82 | 123.48
298.2 | 10101084T | 自卸汽车运土(载重10t以内 运距20km以内) |  | m3 | 10.447 | 67.78 | 708.1
其他装饰工程 | [7 empty] | 分项工程(17房屋建筑与装饰)
299 | 011210006014 | 其他隔断 | (1)镀锌钢管焊接隔墙结构框架 | m2 | 20 | 100.53 | 2010.6
299.1 | 10112351T | 其他隔断(双面轻钢龙骨石膏板隔断墙) |  | m2 | 20 | 100.53 | 2010.6
300 | 011210001014 | 木隔断 | (1)镀锌钢管铁件做固定框架 轻钢龙骨 面材质竹木纤维板 双面石膏板 高度4米以上 | m2 | 29.214 | 222.29 | 6493.98
300.1 | 10112320T | 木隔断(双面轻钢龙骨细木工板 隔断墙) |  | m2 | 29.214 | 222.29 | 6493.98
301 | 011302001017 | 天棚吊顶 | (1)铁件打框 铝塑板打底 铝方通及不锈钢造型构件装饰 | m2 | 11.988 | 540.03 | 6473.88
301.1 | 101BC001T | 门楣吊楣 |  | m2 | 11.988 | 540.03 | 6473.88
302 | 011501020005 | 服务台 | (1)收银台 (2)生态板柜体 天然大理石台面 含抽屉及其他五金配件 | m2 | 2.8 | 1447.71 | 4053.59
302.1 | 10115020T | 柜类、货架(服务台) |  | m2 | 2.8 | 1447.71 | 4053.59
303 | 010805001006 | 电子感应门 | (1)自动玻璃门 (2)1320mm*2200mm | 樘 | 2 | 11201.91 | 22403.82
303.1 | 10108063T | 其他门(电子感应门) |  | 樘 | 2 | 11201.91 | 22403.82
304 | 011210003006 | 玻璃隔断 | (1)1.2不锈钢框 12厘钢化玻璃隔断 | m2 | 18.12 | 430.92 | 7808.27
304.1 | 10112327T | 金属隔断(铝合金全玻璃隔断墙 间距1000×500、龙骨 规格101.6×45.5) |  | m2 | 18.12 | 430.92 | 7808.27
305 | 011105006011 | 金属踢脚线 | (1)不锈钢踢脚线 | m | 33.77 | 47.13 | 1591.58
305.1 | 10111101T | 多层板基底、面饰不锈钢板踢脚板（150mm高） |  | m | 33.77 | 47.13 | 1591.58
306 | 011507003009 | 灯箱 | (1)8.1米 高度0.6米 特征：铝合金边 高80mm 壁厚1.2mm (2)LED防水灯珠 丽馨 (3)色温9000k (4)变压器 DC12V-400W 明纬牌 (5)UV透光膜饰面 | m2 | 4.86 | 500 | 2430
306.1 | 10115173 | 墙面灯箱基层(铝合金框) |  | m2 | 1.392 | 989.91 | 1377.95
306.2 | 10115189T | 灯箱、广告牌面层(UV透光膜) |  | m2 | 4.86 | 104.63 | 508.5
307 | 011507003010 | 灯箱 | (1)1.66米X2.6米 特 | m2 | 4.3 | 500 | 2150
分部分项工程量清单与计价审核表
工程名称：三明高速西洋“司机之家”装修改造等工程
序号 | 项目编码 | 项目名称 | 项目特征描述 | 计量单位 | 工程量 | 金 额(元)
[6 empty] | 综合单价 | 合价
征：铝合金边 高80mm 壁厚1.2mm (2)LED防水灯珠 丽馨 (3)色温9000k (4)变压器 DC12V-400W 明纬牌 (5)UV透光膜饰面
307.1 | 10115173 | 墙面灯箱基层(铝合金框) |  | m2 | 0.682 | 989.91 | 675.12
307.2 | 10115189T | 灯箱、广告牌面层(UV透光膜) |  | m2 | 4.3 | 104.63 | 449.91
308 | 040205017005 | 玻璃防撞条 | (1)3M 透光彩白彩贴膜 | m | 1 | 21.8 | 21.8
308.1 | 101BC005T | 玻璃防撞条 |  | m | 1 | 21.8 | 21.8
A区安装工程 | [7 empty] | 单位工程(17安装)
配管配线工程 | [7 empty] | 分项工程(17安装)
309 | 030411004079 | 配线 | (1)铜芯交联聚乙烯绝缘电线BYJ 450/750V 2.5 | m | 525 | 3.64 | 1911
309.1 | 30413005T | 穿照明线(铜芯 导线截面≤2.5mm2) |  | 单线 | 525 | 3.64 | 1911
310 | 030411004080 | 配线 | (1)铜芯交联聚乙烯绝缘电线BYJ 450/750V 4.0 | m | 198 | 4.49 | 889.02
310.1 | 30413006T | 穿照明线(铜芯 导线截面≤4mm2) |  | 单线 | 198 | 4.49 | 889.02
311 | 030502005014 | 双绞线缆 | (1)六类4对非屏蔽双绞线UTP-11-6-4P | m | 420 | 4.96 | 2083.2
311.1 | 30502021T | 六类4对非屏蔽双绞线UTP-11-6-4P |  | m | 420 | 4.96 | 2083.2
312 | 030411004081 | 配线 | (1)rvvvp4芯线 | m | 250 | 11.27 | 2817.5
312.1 | 30413046T | 穿多芯软导线(四芯 单芯导线截面≤2.5mm2) |  | m | 250 | 11.27 | 2817.5
313 | 030411004082 | 配线 | (1)材质:铜芯 (2)规格:2×1.5mm2 (3)名称:音频线 (4)型号:RVVP- (5)配线形式:管内穿线 (6)配线部位:室内 | m | 150 | 10.27 | 1540.5
313.1 | 30413040T | 300芯音频线 |  | m | 150 | 10.27 | 1540.5
314 | 030411001026 | 配管 | (1)PVC电工套管Φ25 | m | 600 | 10.85 | 6510
314.1 | 30412202T | 砖、混凝土结构暗配(外径≤25mm) |  | m | 600 | 10.85 | 6510
315 | 030501009011 | 路由器 | (1)路由器tp-link 5620 | 台/套 | 2 | 242.54 | 485.08
315.1 | 30606028T | 网络设备安装试验(无线路由器tp-link 5620) |  | 台 | 2 | 242.54 | 485.08
316 | 030404017018 | 配电箱 | (1)配电箱 | 台 | 1 | 915.67 | 915.67
316.1 | 30402075T | 配电箱 |  | 台 | 1 | 915.67 | 915.67
317 | 030502003005 | 弱电箱 | (1)弱电箱 | 个 | 1 | 841.08 | 841.08
317.1 | 30502005T | 弱电箱 |  | 个 | 1 | 841.08 | 841.08
电气照明器具工程(含灯具与开关插座) | [7 empty] | 分项工程(17安装)
分部分项工程量清单与计价审核表
工程名称：三明高速西洋“司机之家”装修改造等工程
序号 | 项目编码 | 项目名称 | 项目特征描述 | 计量单位 | 工程量 | 金 额(元)
[6 empty] | 综合单价 | 合价
318 | 030412001017 | 普通灯具 | (1)LED长条灯 | 套 | 14 | 67.05 | 938.7
318.1 | 30414001T | 长条灯 LED光源 金属桥架转孔安装 |  | 套 | 14 | 67.05 | 938.7
319 | 030412004011 | 灯带 | (1)软灯带 (2)软灯带 | m | 16.2 | 57 | 923.4
319.1 | 30414116T | LED软灯带 |  | m | 16.2 | 57 | 923.4
320 | 030404034028 | 照明开关 | (1)双极跷板开关 | 个 | 2 | 36.9 | 73.8
320.1 | 30414286T | 普通开关、按钮安装(跷板暗开关 双控三联以下) |  | 套 | 2 | 36.9 | 73.8
321 | 030404035085 | 插座 | (1)五孔插座 | 个 | 8 | 26.38 | 211.04
321.1 | 30414307T | 五孔插座 |  | 套 | 8 | 26.38 | 211.04
322 | 030404035086 | 插座 | (1)网络插座 | 个 | 4 | 31.56 | 126.24
322.1 | 30414305T | 网络插座 |  | 套 | 4 | 31.56 | 126.24
B区装饰工程 | [7 empty] | 单位工程(17房屋建筑与装饰)
其他一般土建工程 | [7 empty] | 分项工程(17房屋建筑与装饰)
323 | 011601001012 | 砖（石）砌体拆除 | (1)拆除240mm厚砖墙 | m3 | 2.38 | 144.62 | 344.2
323.1 | 10116001 | 拆除砖（石）砌体(拆除砌体 标准砖) |  | m3 | 2.38 | 144.62 | 344.2
324 | 011606003007 | 天棚面龙骨及饰面拆除 | (1)拆除铝方通吊顶 | m2 | 57.31 | 7.47 | 428.11
324.1 | 10116066 | 拆除天棚装饰层(拆除天棚 金属龙骨 金属面) |  | m2 | 57.31 | 7.47 | 428.11
325 | 010103002012 | 余方弃置 | (1)废弃料品种:建筑垃圾 (2)运距:投标人自行考虑 | m3 | 10.447 | 79.6 | 831.58
325.1 | 10101042 | 人工装车(土方) |  | m3 | 10.447 | 11.82 | 123.48
325.2 | 10101084T | 自卸汽车运土(载重10t以内 运距20km以内) |  | m3 | 10.447 | 67.78 | 708.1
其他装饰工程 | [7 empty] | 分项工程(17房屋建筑与装饰)
326 | 011210006015 | 其他隔断 | (1)镀锌钢管焊接隔墙结构框架 | m2 | 20 | 100.53 | 2010.6
326.1 | 10112351T | 其他隔断(双面轻钢龙骨石膏板隔断墙) |  | m2 | 20 | 100.53 | 2010.6
327 | 011210001015 | 木隔断 | (1)镀锌钢管铁件做固定框架 轻钢龙骨 面材质竹木纤维板 双面石膏板 高度4米以上 | m2 | 29.214 | 222.29 | 6493.98
327.1 | 10112320T | 木隔断(双面轻钢龙骨细木工板 隔断墙) |  | m2 | 29.214 | 222.29 | 6493.98
328 | 011302001018 | 天棚吊顶 | (1)铁件打框 铝塑板打底 铝方通及不锈钢造型构件装饰 | m2 | 11.988 | 540.03 | 6473.88
328.1 | 101BC001T | 门楣吊楣 |  | m2 | 11.988 | 540.03 | 6473.88
329 | 011501020006 | 服务台 | (1)收银台 (2)生态板柜体 天然大理石台面 含抽屉及其他五金配件 | m2 | 2.8 | 1447.71 | 4053.59
329.1 | 10115020T | 柜类、货架(服务台) |  | m2 | 2.8 | 1447.71 | 4053.59
330 | 010805001007 | 电子感应门 | (1)自动玻璃门 (2)1320mm*2200mm | 樘 | 2 | 11201.91 | 22403.82
分部分项工程量清单与计价审核表
工程名称：三明高速西洋“司机之家”装修改造等工程
序号 | 项目编码 | 项目名称 | 项目特征描述 | 计量单位 | 工程量 | 金 额(元)
[6 empty] | 综合单价 | 合价
330.1 | 10108063T | 其他门(电子感应门) |  | 樘 | 2 | 11201.91 | 22403.82
331 | 011210003007 | 玻璃隔断 | (1)1.2不锈钢框 12厘钢化玻璃隔断 | m2 | 18.12 | 430.92 | 7808.27
331.1 | 10112327T | 金属隔断(铝合金全玻璃隔断墙 间距1000×500、龙骨 规格101.6×45.5) |  | m2 | 18.12 | 430.92 | 7808.27
332 | 011105006012 | 金属踢脚线 | (1)不锈钢踢脚线 | m | 33.77 | 47.13 | 1591.58
332.1 | 10111101T | 多层板基底、面饰不锈钢板踢脚板（150mm高） |  | m | 33.77 | 47.13 | 1591.58
333 | 011507003011 | 灯箱 | (1)8.1米 高度0.6米 特征：铝合金边 高80mm 壁厚1.2mm (2)LED防水灯珠 丽馨 (3)色温9000k (4)变压器 DC12V-400W 明纬牌 (5)UV透光膜饰面 | m2 | 4.86 | 500 | 2430
333.1 | 10115173 | 墙面灯箱基层(铝合金框) |  | m2 | 1.392 | 989.91 | 1377.95
333.2 | 10115189T | 灯箱、广告牌面层(UV透光膜) |  | m2 | 4.86 | 104.63 | 508.5
334 | 011507003012 | 灯箱 | (1)1.66米X2.6米 特征：铝合金边 高80mm 壁厚1.2mm (2)LED防水灯珠 丽馨 (3)色温9000k (4)变压器 DC12V-400W 明纬牌 (5)UV透光膜饰面 | m2 | 4.3 | 500 | 2150
334.1 | 10115173 | 墙面灯箱基层(铝合金框) |  | m2 | 0.682 | 989.91 | 675.12
334.2 | 10115189T | 灯箱、广告牌面层(UV透光膜) |  | m2 | 4.3 | 104.63 | 449.91
335 | 040205017006 | 玻璃防撞条 | (1)3M 透光彩白彩贴膜 | m | 1 | 21.8 | 21.8
335.1 | 101BC005T | 玻璃防撞条 |  | m | 1 | 21.8 | 21.8
B区安装工程 | [7 empty] | 单位工程(17安装)
配管配线工程 | [7 empty] | 分项工程(17安装)
336 | 030411004083 | 配线 | (1)铜芯交联聚乙烯绝缘电线BYJ 450/750V 2.5 | m | 525 | 3.64 | 1911
336.1 | 30413005T | 穿照明线(铜芯 导线截面≤2.5mm2) |  | 单线 | 525 | 3.64 | 1911
337 | 030411004084 | 配线 | (1)铜芯交联聚乙烯绝缘电线BYJ 450/750V 4.0 | m | 198 | 4.49 | 889.02
337.1 | 30413006T | 穿照明线(铜芯 导线截面≤4mm2) |  | 单线 | 198 | 4.49 | 889.02
338 | 030502005015 | 双绞线缆 | (1)六类4对非屏蔽双绞线UTP-11-6-4P | m | 420 | 4.96 | 2083.2
338.1 | 30502021T | 六类4对非屏蔽双绞线UTP-11-6-4P |  | m | 420 | 4.96 | 2083.2
339 | 030411004085 | 配线 | (1)rvvvp4芯线 | m | 250 | 11.27 | 2817.5
339.1 | 30413046T | 穿多芯软导线(四芯 单芯导线截面≤2.5mm2) |  | m | 250 | 11.27 | 2817.5
分部分项工程量清单与计价审核表
工程名称：三明高速西洋“司机之家”装修改造等工程
序号 | 项目编码 | 项目名称 | 项目特征描述 | 计量单位 | 工程量 | 金 额(元)
[6 empty] | 综合单价 | 合价
340 | 030411004086 | 配线 | (1)材质:铜芯 (2)规格:2×1.5mm2 (3)名称:音频线 (4)型号:RVVP- (5)配线形式:管内穿线 (6)配线部位:室内 | m | 150 | 10.27 | 1540.5
340.1 | 30413040T | 300芯音频线 |  | m | 150 | 10.27 | 1540.5
341 | 030411001027 | 配管 | (1)PVC电工套管Φ25 | m | 600 | 10.85 | 6510
341.1 | 30412202T | 砖、混凝土结构暗配(外径≤25mm) |  | m | 600 | 10.85 | 6510
342 | 030501009012 | 路由器 | (1)路由器tp-link 5620 | 台/套 | 2 | 242.54 | 485.08
342.1 | 30606028T | 网络设备安装试验(无线路由器tp-link 5620) |  | 台 | 2 | 242.54 | 485.08
343 | 030404017019 | 配电箱 | (1)配电箱 | 台 | 1 | 915.67 | 915.67
343.1 | 30402075T | 配电箱 |  | 台 | 1 | 915.67 | 915.67
344 | 030502003006 | 弱电箱 | (1)弱电箱 | 个 | 1 | 841.08 | 841.08
344.1 | 30502005T | 弱电箱 |  | 个 | 1 | 841.08 | 841.08
电气照明器具工程(含灯具与开关插座) | [7 empty] | 分项工程(17安装)
345 | 030412001018 | 普通灯具 | (1)LED长条灯 | 套 | 14 | 67.05 | 938.7
345.1 | 30414001T | 长条灯 LED光源 金属桥架转孔安装 |  | 套 | 14 | 67.05 | 938.7
346 | 030412004012 | 灯带 | (1)软灯带 (2)软灯带 | m | 16.2 | 57 | 923.4
346.1 | 30414116T | LED软灯带 |  | m | 16.2 | 57 | 923.4
347 | 030404034029 | 照明开关 | (1)双极跷板开关 | 个 | 2 | 36.9 | 73.8
347.1 | 30414286T | 普通开关、按钮安装(跷板暗开关 双控三联以下) |  | 套 | 2 | 36.9 | 73.8
348 | 030404035087 | 插座 | (1)五孔插座 | 个 | 8 | 26.38 | 211.04
348.1 | 30414307T | 五孔插座 |  | 套 | 8 | 26.38 | 211.04
349 | 030404035088 | 插座 | (1)网络插座 | 个 | 4 | 31.56 | 126.24
349.1 | 30414305T | 网络插座 |  | 套 | 4 | 31.56 | 126.24
设计费 | [7 empty] | 单位工程(17房屋建筑与装饰)
设计费 | [7 empty] | 分项工程(17房屋建筑与装饰)
合 计 | [6 empty] | 806485.51

## 单价措施项目清单与计价审核表(含定额)
单价措施项目清单与计价审核表
工程名称：三明高速西洋“司机之家”装修改造等工程
序号 | 项目编码 | 项目名称 | 项目特征描述 | 计量单位 | 工程量 | 金 额(元)
[6 empty] | 综合单价 | 合价
三明交通监控中心办公室改造工程 | [7 empty] | 单项工程(17房屋建筑与装饰)
15楼1502/1503室装饰 | [7 empty] | 单位工程(17房屋建筑与装饰)
装饰工程 | [7 empty] | 分项工程(17房屋建筑与装饰)
1 | 011701014009 | 其他防护措施 |  | m2 | 31.2 | 8.38 | 261.46
1.1 | 10117215 | 地上、地下设施、建筑物的临时保护设施(地面 旧地毯保护) |  | m2 | 31.2 | 8.38 | 261.46
15楼1502/1503室安装 | [7 empty] | 单位工程(17安装)
电气工程 | [7 empty] | 分项工程(17安装)
16楼办公室装饰 | [7 empty] | 单位工程(17房屋建筑与装饰)
装饰工程 | [7 empty] | 分项工程(17房屋建筑与装饰)
2 | 011701014001 | 其他防护措施 |  | m2 | 236.741 | 8.38 | 1983.89
2.1 | 10117215 | 地上、地下设施、建筑物的临时保护设施(地面 旧地毯保护) |  | m2 | 236.741 | 8.38 | 1983.89
16楼办公室安装 | [7 empty] | 单位工程(17安装)
电气工程 | [7 empty] | 分项工程(17安装)
18楼8801/8802室装饰 | [7 empty] | 单位工程(17房屋建筑与装饰)
装饰工程 | [7 empty] | 分项工程(17房屋建筑与装饰)
3 | 011701014006 | 其他防护措施 |  | m2 | 31.2 | 8.38 | 261.46
3.1 | 10117215 | 地上、地下设施、建筑物的临时保护设施(地面 旧地毯保护) |  | m2 | 31.2 | 8.38 | 261.46
18楼8801/8802室安装 | [7 empty] | 单位工程(17安装)
电气工程 | [7 empty] | 分项工程(17安装)
18楼8805/8806室装饰 | [7 empty] | 单位工程(17房屋建筑与装饰)
装饰工程 | [7 empty] | 分项工程(17房屋建筑与装饰)
4 | 011701014007 | 其他防护措施 |  | m2 | 31.2 | 8.38 | 261.46
4.1 | 10117215 | 地上、地下设施、建筑物的临时保护设施(地面 旧地毯保护) |  | m2 | 31.2 | 8.38 | 261.46
18楼8805/8806室安装 | [7 empty] | 单位工程(17安装)
电气工程 | [7 empty] | 分项工程(17安装)
18楼8812/8813室对面办公室装饰 | [7 empty] | 单位工程(17房屋建筑与装饰)
装饰工程 | [7 empty] | 分项工程(17房屋建筑与装饰)
5 | 011701014008 | 其他防护措施 |  | m2 | 31.2 | 8.38 | 261.46
5.1 | 10117215 | 地上、地下设施、建筑物的临时保护设施(地面 旧地毯保护) |  | m2 | 31.2 | 8.38 | 261.46
18楼8812/8813室对面办公室安装 | [7 empty] | 单位工程(17安装)
电气工程 | [7 empty] | 分项工程(17安装)
西洋“司机之家”装修改造工程 | [7 empty] | 单项工程(17房屋建筑与装饰)
A区装饰 | [7 empty] | 单位工程(17房屋建筑与装饰)
其他装饰工程 | [7 empty] | 分项工程(17房屋建筑与装饰)
6 | 011701003005 | 砌筑脚手架 | (1)服务对象:墙面、门窗 | m2 | 35.958 | 10.45 | 375.76
6.1 | 10117018 | 砌筑脚手架(砌筑双排脚手架) |  | m2 | 35.958 | 10.45 | 375.76
单价措施项目清单与计价审核表
工程名称：三明高速西洋“司机之家”装修改造等工程
序号 | 项目编码 | 项目名称 | 项目特征描述 | 计量单位 | 工程量 | 金 额(元)
[6 empty] | 综合单价 | 合价
7 | 011701006005 | 满堂装饰脚手架 | (1)服务对象（天棚和墙面或天棚）:天棚和墙面 (2)服务高度:5.2米以内 | m2 | 218.93 | 11.05 | 2419.18
7.1 | 10117019 | 装修脚手架(装修满堂脚手架 基本层3.6m-5.2m) |  | m2 | 218.93 | 11.05 | 2419.18
A区装饰 | [7 empty] | 单位工程(17房屋建筑与装饰)
其他装饰工程 | [7 empty] | 分项工程(17房屋建筑与装饰)
8 | 011701003006 | 砌筑脚手架 | (1)服务对象:墙面、门窗 | m2 | 35.958 | 10.45 | 375.76
8.1 | 10117018 | 砌筑脚手架(砌筑双排脚手架) |  | m2 | 35.958 | 10.45 | 375.76
9 | 011701006006 | 满堂装饰脚手架 | (1)服务对象（天棚和墙面或天棚）:天棚和墙面 (2)服务高度:5.2米以内 | m2 | 218.93 | 11.05 | 2419.18
9.1 | 10117019 | 装修脚手架(装修满堂脚手架 基本层3.6m-5.2m) |  | m2 | 218.93 | 11.05 | 2419.18
A区安装 | [7 empty] | 单位工程(17安装)
其他安装工程 | [7 empty] | 分项工程(17安装)
10 | 031301017005 | 脚手架搭拆 | (1)给排水、采暖、燃气工程脚手架搭拆费 (2)电气设备安装工程脚手架搭拆费 | 项 | 1 | 141.28 | 141.28
10.1 | BJ-10 | 给排水、采暖、燃气工程脚手架搭拆费 |  | 元 | 25.851 | 1.28 | 33.09
10.2 | BJ-4 | 电气设备安装工程脚手架搭拆费 |  | 元 | 84.525 | 1.28 | 108.19
B区安装 | [7 empty] | 单位工程(17安装)
其他安装工程 | [7 empty] | 分项工程(17安装)
11 | 031301017006 | 脚手架搭拆 | (1)给排水、采暖、燃气工程脚手架搭拆费 (2)电气设备安装工程脚手架搭拆费 | 项 | 1 | 141.28 | 141.28
11.1 | BJ-10 | 给排水、采暖、燃气工程脚手架搭拆费 |  | 元 | 25.851 | 1.28 | 33.09
11.2 | BJ-4 | 电气设备安装工程脚手架搭拆费 |  | 元 | 84.525 | 1.28 | 108.19
西洋服务区军人驿站装修工程 | [7 empty] | 单项工程(17房屋建筑与装饰)
A区装饰 | [7 empty] | 单位工程(17房屋建筑与装饰)
装饰工程 | [7 empty] | 分项工程(17房屋建筑与装饰)
A区安装 | [7 empty] | 单位工程(17安装)
电气工程 | [7 empty] | 分项工程(17安装)
B区装饰 | [7 empty] | 单位工程(17房屋建筑与装饰)
装饰工程 | [7 empty] | 分项工程(17房屋建筑与装饰)
B区安装 | [7 empty] | 单位工程(17安装)
单价措施项目清单与计价审核表
工程名称：三明高速西洋“司机之家”装修改造等工程
序号 | 项目编码 | 项目名称 | 项目特征描述 | 计量单位 | 工程量 | 金 额(元)
[6 empty] | 综合单价 | 合价
电气工程 | [7 empty] | 分项工程(17安装)
三明北厦沙机房迁移工程 | [7 empty] | 单项工程(17房屋建筑与装饰)
装饰工程 | [7 empty] | 单位工程(17房屋建筑与装饰)
其他装饰工程 | [7 empty] | 分项工程(17房屋建筑与装饰)
安装工程 | [7 empty] | 单位工程(17安装)
其他安装工程 | [7 empty] | 分项工程(17安装)
纪检监察规范谈话室改造工程 | [7 empty] | 单项工程(17房屋建筑与装饰)
房屋建筑与装饰工程 | [7 empty] | 单位工程(17房屋建筑与装饰)
其他装饰工程 | [7 empty] | 分项工程(17房屋建筑与装饰)
安装工程 | [7 empty] | 单位工程(17安装)
其他电气工程 | [7 empty] | 分项工程(17安装)
其他水卫工程 | [7 empty] | 分项工程(17安装)
洋溪孝坑村村委（高速）广告宣传工程 | [7 empty] | 单项工程(17房屋建筑与装饰)
装饰工程 | [7 empty] | 单位工程(17房屋建筑与装饰)
其他装饰工程 | [7 empty] | 分项工程(17房屋建筑与装饰)
12 | 011701003007 | 砌筑脚手架 | (1)墙画 | m2 | 100 | 10.45 | 1045
12.1 | 10117018 | 砌筑脚手架(砌筑双排脚手架) |  | m2 | 100 | 10.45 | 1045
莆炎高速新阳服务区无人便利店装修工程 | [7 empty] | 单项工程(17房屋建筑与装饰)
A区装饰工程 | [7 empty] | 单位工程(17房屋建筑与装饰)
其他一般土建工程 | [7 empty] | 分项工程(17房屋建筑与装饰)
其他装饰工程 | [7 empty] | 分项工程(17房屋建筑与装饰)
13 | 081311005005 | 地上、地下设施、建筑物的临时保护设施 | (1)地面瓷砖保护垫 | 项 | 1 | 705.93 | 705.93
13.1 | 10117215 | 地上、地下设施、建筑物的临时保护设施(地面 旧地毯保护) |  | m2 | 84.24 | 8.38 | 705.93
A区安装工程 | [7 empty] | 单位工程(17安装)
配管配线工程 | [7 empty] | 分项工程(17安装)
14 | 031301017011 | 脚手架搭拆 |  | 项 | 1 | 65.44 | 65.44
14.1 | BJ-4 | 电气设备安装工程脚手架搭拆费 |  | 元 | 51.123 | 1.28 | 65.44
电气照明器具工程(含灯具与开关插座) | [7 empty] | 分项工程(17安装)
B区装饰工程 | [7 empty] | 单位工程(17房屋建筑与装饰)
其他一般土建工程 | [7 empty] | 分项工程(17房屋建筑与装饰)
其他装饰工程 | [7 empty] | 分项工程(17房屋建筑与装饰)
15 | 081311005006 | 地上、地下设施、建筑物的临时保护设施 | (1)地面瓷砖保护垫 | 项 | 1 | 705.93 | 705.93
15.1 | 10117215 | 地上、地下设施、建筑物的临时保护设施(地面 旧地毯保护) |  | m2 | 84.24 | 8.38 | 705.93
B区安装工程 | [7 empty] | 单位工程(17安装)
配管配线工程 | [7 empty] | 分项工程(17安装)
16 | 031301017012 | 脚手架搭拆 |  | 项 | 1 | 65.44 | 65.44
16.1 | BJ-4 | 电气设备安装工程脚手架搭拆费 |  | 元 | 51.123 | 1.28 | 65.44
电气照明器具工程(含灯具与开关插座) | [7 empty] | 分项工程(17安装)
单价措施项目清单与计价审核表
工程名称：三明高速西洋“司机之家”装修改造等工程
序号 | 项目编码 | 项目名称 | 项目特征描述 | 计量单位 | 工程量 | 金 额(元)
[6 empty] | 综合单价 | 合价
设计费 | [7 empty] | 单位工程(17房屋建筑与装饰)
设计费 | [7 empty] | 分项工程(17房屋建筑与装饰)
合 计 | [6 empty] | 11489.91

## 其他项目清单与计价汇总表
其他项目清单与计价汇总表
工程名称：三明高速西洋“司机之家”装修改造等工程
序号 | 项 目 名 称 | 金额(元) | 备注
1 | 暂列金额 | 2639
2 | 专业工程暂估价（设计费） | 9266
3 | 总承包服务费
合 计 |  | 11905 | ——