## 控制价
控制价
工程名称:上京服务区提升改造工程
序号 | 单项工程名称 | 金额(元)
1 | A区工程 | 1337776
2 | B区工程 | 1337776
3 | A区修缮工程 | 370723
4 | 暂列金 | 178686
合 计 |  | 3224961

## 分部分项工程量清单与计价审核表(含定额)
分部分项工程量清单与计价审核表
工程名称：上京服务区提升改造工程
序号 | 项目编码 | 项目名称 | 项目特征描述 | 计量单位 | 工程量 | 金 额(元)
[6 empty] | 综合单价 | 合价
A区工程 | [7 empty] | 单项工程(17房屋建筑与装饰)
装饰工程 | [7 empty] | 单位工程(17房屋建筑与装饰)
拆除 | [7 empty] | 分项工程(17房屋建筑与装饰)
【墙体拆除，详图PL-03】
1 | 011601001001 | 砖（石）砌体拆除 | (1)砌体名称:拆墙 (2)砌体材质:实心砖墙 | m3 | 122.893 | 122.93 | 15107.24
1.1 | 10116001 | 拆除砖（石）砌体(拆除砌体 标准砖) |  | m3 | 122.893 | 122.93 | 15107.24
2 | 011601001002 | 砖（石）砌体拆除 | (1)砌体名称:打门洞 (2)砌体材质:实心砖墙 (3)墙体凿门窗洞口面积:M0921、M1221、M2110 | m3 | 1.302 | 122.93 | 160.05
2.1 | 10116001 | 拆除砖（石）砌体(拆除砌体 标准砖) |  | m3 | 1.302 | 122.93 | 160.05
3 | 011602002001 | 钢筋混凝土构件拆除 | (1)构件名称:拆构造柱 (2)混凝土种类:钢筋混凝土 | m3 | 0.845 | 437.7 | 369.86
3.1 | 10116012 | 拆除混凝土结构构件(拆除现浇钢筋混凝土 梁、柱) |  | m3 | 0.845 | 437.7 | 369.86
4 | 011609002001 | 隔断隔墙拆除 | (1)拆除隔墙的饰面种类:玻璃隔断 | m2 | 66.595 | 22.97 | 1529.69
4.1 | 10116100 | 拆除栏杆栏板、轻质隔断隔墙(拆除玻璃隔断 破坏性拆除) |  | m2 | 66.595 | 22.97 | 1529.69
5 | 011610001001 | 门窗拆除 | (1)构件名称:拆门 (2)材质:木 (3)门窗面积:M0921、M0821 | 樘 | 10 | 21.61 | 216.1
5.1 | 10116102 | 拆除门窗(拆除整樘门窗) |  | 樘 | 10 | 21.61 | 216.1
6 | 011610001002 | 门窗拆除 | (1)构件名称:拆门 (2)材质:木 (3)门窗面积:M1221、M1821 | 樘 | 2 | 28.09 | 56.18
6.1 | 10116102T | 拆除门窗(拆除整樘门窗) 面积在4m2以内 |  | 樘 | 2 | 28.09 | 56.18
7 | 011610001003 | 门窗拆除 | (1)做法:未明确尺寸， 暂定 (2)构件名称:拆卫生间窗 (3)材质:铝合金 (4)门窗面积:C1509 | 樘 | 1 | 32.42 | 32.42
7.1 | 10116103 | 拆除门窗(拆除整樘钢门窗） |  | 樘 | 1 | 32.42 | 32.42
8 | 011610001004 | 门窗拆除 | (1)构件名称:拆J轴外墙窗 (2)材质:铝合金 (3)门窗面积:C2118 | 樘 | 2 | 32.42 | 64.84
8.1 | 10116103 | 拆除门窗(拆除整樘钢门窗） |  | 樘 | 2 | 32.42 | 64.84
9 | 011610001052 | 门窗拆除 | (1)拆大门卷帘门 (2)金属 (3)M6840 | 樘 | 1 | 48.61 | 48.61
9.1 | 10116103T | 拆除门窗(拆除整樘钢门窗） |  | 樘 | 1 | 48.61 | 48.61
分部分项工程量清单与计价审核表
工程名称：上京服务区提升改造工程
序号 | 项目编码 | 项目名称 | 项目特征描述 | 计量单位 | 工程量 | 金 额(元)
[6 empty] | 综合单价 | 合价
面积超过4m2
10 | 011607003001 | 屋面附着层拆除 | (1)做法:未说明， 暂定 (2)附着层种类:大门屋檐 | m2 | 13.284 | 29.34 | 389.75
10.1 | 10116073 | 拆除屋面(拆除采光屋面 型钢龙骨) |  | m2 | 13.284 | 29.34 | 389.75
11 | 011602002003 | 钢筋混凝土构件拆除 | (1)拆除建筑外扩区域梁、板、柱 (2)未明确尺寸，工程量暂定 | m3 | 7.128 | 437.7 | 3119.93
11.1 | 10116012 | 拆除混凝土结构构件(拆除现浇钢筋混凝土 梁、柱) |  | m3 | 7.128 | 437.7 | 3119.93
12 | 010103002001 | 余方弃置 | (1)废弃料品种:拆除垃圾 (2)运距:暂定20KM | m3 | 215.119 | 68.04 | 14636.7
12.1 | 10101042 | 人工装车(土方) |  | m3 | 215.119 | 10.05 | 2161.95
12.2 | 10101084T | 自卸汽车运土(载重10t以内 运距20km以内) |  | m3 | 215.119 | 57.99 | 12474.75
【室外拆除，详图PL-04】
13 | 081201004001 | 拆除路缘石 | (1)部位:花坛 (2)材质:路缘石 | m | 20.8 | 3.92 | 81.54
13.1 | 40104027 | 拆除路沿石（立缘石）(路沿石（立缘石） 混凝土 截面半周长50cm以内) |  | m | 20.8 | 3.92 | 81.54
14 | 041001001003 | 拆除路面 | (1)花坛处水泥路面 (2)240厚C35水凝混凝士 (3)200厚5%水泥稳定层 | m2 | 27.44 | 39.42 | 1081.68
14.1 | 40104003T | 小型机械拆除混凝土类面层(无筋 厚24cm以内) |  | m2 | 27.44 | 25.76 | 706.85
14.2 | 40104017T | 人工拆除基层或面层(有骨料多合土 厚20cm以内) |  | m2 | 27.44 | 13.66 | 374.83
15 | 010101004001 | 挖基坑土方 | (1)花坛 (2)一、二类土 (3)250mm | m3 | 11.036 | 21.34 | 235.51
15.1 | 10101026 | 人工挖基坑土方(一、二类土 坑深2m以内) |  | m3 | 11.036 | 21.34 | 235.51
16 | 010103002035 | 余方弃置 | (1)废弃料品种:拆除垃圾 (2)运距:暂定20KM | m3 | 30.394 | 68.04 | 2068.01
16.1 | 10101042 | 人工装车(土方) |  | m3 | 30.394 | 10.05 | 305.46
16.2 | 10101084T | 自卸汽车运土(载重10t以内 运距20km以内) |  | m3 | 30.394 | 57.99 | 1762.55
【室内地面拆除，详图PL-04】
17 | 011601001003 | 砖（石）砌体拆除 | (1)砌体名称:拆蹲位垫高 (2)砌体材质:实心砖墙 | m3 | 1.022 | 122.93 | 125.63
17.1 | 10116001 | 拆除砖（石）砌体(拆除砌体 标准砖) |  | m3 | 1.022 | 122.93 | 125.63
18 | 011605001001 | 平面块料拆除 | (1)拆除的基层类型:水 | m2 | 1099.164 | 10 | 10991.64
分部分项工程量清单与计价审核表
工程名称：上京服务区提升改造工程
序号 | 项目编码 | 项目名称 | 项目特征描述 | 计量单位 | 工程量 | 金 额(元)
[6 empty] | 综合单价 | 合价
泥砂浆找平层 (2)饰面材料种类:地砖
18.1 | 10116040T | 拆除地面装饰层(拆除块料面层 含结合层) 铲除找平层 |  | m2 | 1099.164 | 10 | 10991.64
19 | 011605001002 | 平面块料拆除 | (1)做法:未说明， 暂定 (2)拆除的基层类型:水泥砂浆找平层 (3)饰面材料种类:石材 | m2 | 45.037 | 11.59 | 521.98
19.1 | 10116041T | 拆除地面装饰层(拆除石材面层 含结合层) 铲除找平层 |  | m2 | 45.037 | 11.59 | 521.98
20 | 011605002001 | 立面块料拆除 | (1)拆除的基层类型:水泥砂浆 (2)饰面材料种类:卫生间墙砖 | m2 | 66.12 | 28.53 | 1886.4
20.1 | 10116049 | 拆除墙面装饰层(拆除墙面块料层 含结合层) |  | m2 | 66.12 | 28.53 | 1886.4
21 | 011605002008 | 立面块料拆除 | (1)水泥砂浆 (2)除卫生间外墙砖 | m2 | 161.19 | 28.53 | 4598.75
21.1 | 10116049 | 拆除墙面装饰层(拆除墙面块料层 含结合层) |  | m2 | 161.19 | 28.53 | 4598.75
22 | 011609002002 | 隔断隔墙拆除 | (1)做法:未说明， 暂定 (2)拆除隔墙的骨架种类:卫隔断 (3)拆除隔墙的饰面种类:防潮板 | m2 | 22.54 | 5.89 | 132.76
22.1 | 10116098 | 拆除栏杆栏板、轻质隔断隔墙(拆除轻质材料板隔墙) |  | m2 | 22.54 | 5.89 | 132.76
23 | 011614008001 | 块料、石材台池槽拆除 | (1)做法:未说明， 暂定 (2)构件名称:拆女卫洗漱台 | m | 1.12 | 45.13 | 50.55
23.1 | 10116124 | 拆除其他构件(拆除块料 石材 台池槽) |  | m | 1.12 | 45.13 | 50.55
24 | 011612002001 | 卫生洁具拆除 | (1)做法:未说明， 暂定 (2)卫生洁具种类:小便斗 | 套 | 2 | 15.88 | 31.76
24.1 | 31006045T | 拆除壁挂式小便器安装(手动开关) |  | 套 | 2 | 15.88 | 31.76
25 | 011609001001 | 栏杆、栏板拆除 | (1)做法:未说明， 暂定 (2)栏杆、栏板种类和高度:坡道不锈钢栏杆 | m | 3.3 | 16.37 | 54.02
25.1 | 10116090 | 拆除栏杆栏板、轻质隔断隔墙(拆除金属栏杆) |  | m | 3.3 | 16.37 | 54.02
26 | 011608001001 | 铲除油漆涂料面 | (1)做法:未明确， 暂定 (2)铲除部位名称:内墙涂料 | m2 | 555.074 | 4.05 | 2248.05
26.1 | 10116083 | 铲除油漆涂料裱糊面(清除抹灰面油漆涂料) |  | m2 | 555.074 | 4.05 | 2248.05
27 | 010103002002 | 余方弃置 | (1)废弃料品种:拆除垃 | m3 | 125.367 | 68.04 | 8529.97
分部分项工程量清单与计价审核表
工程名称：上京服务区提升改造工程
序号 | 项目编码 | 项目名称 | 项目特征描述 | 计量单位 | 工程量 | 金 额(元)
[6 empty] | 综合单价 | 合价
圾 (2)运距:暂定20KM
27.1 | 10101042 | 人工装车(土方) |  | m3 | 125.367 | 10.05 | 1259.94
27.2 | 10101084T | 自卸汽车运土(载重10t以内 运距20km以内) |  | m3 | 125.367 | 57.99 | 7270.03
【吊顶拆除，详图PL-05】
28 | 011606003001 | 天棚面龙骨及饰面拆除 | (1)拆除的基层类型:吊顶 (2)龙骨及饰面种类:轻钢龙骨铝扣板 | m2 | 897.829 | 6.35 | 5701.21
28.1 | 10116066 | 拆除天棚装饰层(拆除天棚 金属龙骨 金属面) |  | m2 | 897.829 | 6.35 | 5701.21
29 | 011608001038 | 铲除油漆涂料面 | (1)天棚油漆 | m2 | 202.691 | 4.05 | 820.9
29.1 | 10116083 | 铲除油漆涂料裱糊面(清除抹灰面油漆涂料) |  | m2 | 202.691 | 4.05 | 820.9
砌筑 | [7 empty] | 分项工程(17房屋建筑与装饰)
30 | 010401003001 | 实心砖墙 | (1)砖品种、规格、强度等级:烧结煤矸石普通砖240×115×53 (2)墙体类型、砌筑高度:4225mm (3)砂浆强度等级、配合比:现拌混合砂浆M5(42.5) | m3 | 37.438 | 616.09 | 23065.18
30.1 | 10104001 | 实心砖墙(实心标准砖墙) |  | m3 | 37.438 | 616.09 | 23065.18
31 | 010503004001 | 圈梁 | (1)做法:未说明， 暂定 (2)混凝土种类（商品混凝土、现场拌制，泵送、非泵送）:非泵送 (3)混凝土强度等级:C25 | m3 | 0.961 | 661.65 | 635.85
31.1 | 10105019T | C25预拌非泵送普通混凝土(圈梁) |  | m3 | 0.961 | 645.38 | 620.21
31.2 | 10105057 | 混凝土调整费(非泵送调整费) |  | m3 | 0.961 | 16.27 | 15.64
32 | 010503005001 | 过梁 | (1)混凝土种类（商品混凝土、现场拌制，泵送、非泵送）:非泵送 (2)混凝土强度等级:C25 | m3 | 0.479 | 664.93 | 318.5
32.1 | 10105020T | C25预拌非泵送普通混凝土(过梁) |  | m3 | 0.479 | 648.66 | 310.71
32.2 | 10105057 | 混凝土调整费(非泵送调整费) |  | m3 | 0.479 | 16.27 | 7.79
33 | 010515001002 | 现浇构件钢筋 | (1)做法:未说明， 暂定 (2)钢筋种类、规格:圆钢筋HPB300以内(直径8mm) | t | 0.002 | 5914.7 | 11.83
33.1 | 10105065T | 现浇构件圆钢筋HPB300以内(直径8mm) |  | t | 0.002 | 5914.7 | 11.83
34 | 010515001003 | 现浇构件钢筋 | (1)做法:未说明， 暂 | t | 0.01 | 6130.3 | 61.3
分部分项工程量清单与计价审核表
工程名称：上京服务区提升改造工程
序号 | 项目编码 | 项目名称 | 项目特征描述 | 计量单位 | 工程量 | 金 额(元)
[6 empty] | 综合单价 | 合价
定 (2)钢筋种类、规格:圆钢筋HPB300以内(直径6mm)
34.1 | 10105065T | 现浇构件圆钢筋HPB300以内(直径6mm) |  | t | 0.01 | 6130.3 | 61.3
35 | 010515001004 | 现浇构件钢筋 | (1)做法:未说明， 暂定 (2)钢筋种类、规格:圆钢筋HPB300以内(直径12mm) | t | 0.036 | 5560.75 | 200.19
35.1 | 10105066 | 现浇构件圆钢筋HPB300以内(直径12mm) |  | t | 0.036 | 5560.75 | 200.19
36 | 010516004001 | 建筑植筋 | (1)植筋方式:注入式建筑植筋 (2)规格:φ4 (3)深度:深度15d | 个 | 272 | 3.46 | 941.12
36.1 | 10105110 | 注入式建筑植筋(深度15d φ4) |  | 个 | 272 | 3.46 | 941.12
37 | 010515001001 | 现浇构件钢筋 | (1)钢筋种类、规格:HPB300以内(直径4mm) | t | 0.019 | 5938.31 | 112.83
37.1 | 10105065T | 现浇构件圆钢筋HPB300以内(直径4mm) |  | t | 0.019 | 5938.31 | 112.83
38 | 011210001004 | 木隔断 | (1)部位:5-6轴、8-12轴外墙，17-19轴不锈钢隔断上，详图DY03-26 (2)骨架、边框材料种类、规格:双面轻钢龙骨 (3)隔板材料品种、规格、颜色:双面18厘阻燃板基层、双面9厘纸面石膏板面层 (4)嵌缝、塞口材料品种:隔音棉 | m2 | 16.861 | 325.2 | 5483.2
38.1 | 10112320T | 木隔断(双面轻钢龙骨18厘阻燃板 隔断墙) |  | m2 | 16.861 | 228.77 | 3857.29
38.2 | 10112357 | 其他隔断(隔音墙内填吸音棉墙) |  | m2 | 16.861 | 23.23 | 391.68
38.3 | 10112230T | 墙面饰面(石膏板墙面) |  | m2 | 33.722 | 36.6 | 1234.23
39 | 011503002001 | 硬木扶手、栏杆、栏板 | (1)做法:未明确， 暂定 (2)扶手材料种类、规格:矮木隔断 (3)栏杆材料种类、规格:木栏杆木扶手 (4)详图EL-07 | m | 8.58 | 408.27 | 3502.96
39.1 | 10115101 | 木栏杆(木扶手) |  | m | 8.58 | 408.27 | 3502.96
40 | 011404010009 | 木栅栏、木栏杆（带扶手）油漆 | (1)做法:未说明， 暂定 (2)防护材料种类:木栏杆展开面 (3)油漆品种、遍数:其他木材面 润油粉、刮 | m2 | 18.876 | 37.02 | 698.79
分部分项工程量清单与计价审核表
工程名称：上京服务区提升改造工程
序号 | 项目编码 | 项目名称 | 项目特征描述 | 计量单位 | 工程量 | 金 额(元)
[6 empty] | 综合单价 | 合价
腻子、油色 清漆二遍
40.1 | 10114066 | 醇酸清漆(其他木材面 润油粉、刮腻子、油色 清漆二遍) |  | m2 | 18.876 | 37.02 | 698.79
41 | 040203007005 | 水泥混凝土 | (1)新建路面 (2)240厚C35水凝混凝士 (3)200厚5%水泥稳定层 (4)250厚天然级配砂石垫层 | m2 | 37.96 | 203.87 | 7738.91
41.1 | 40203041T | C35水泥预拌非泵送普通混凝土路面(厚度24cm) |  | m2 | 37.96 | 125.26 | 4754.87
41.2 | 40202012T | 水泥稳定土(水泥含量5% 人工拌合 厚度20cm) |  | m2 | 37.96 | 36.38 | 1380.98
41.3 | 40202040T | 级配碎石底层(厚度25cm) |  | m2 | 37.96 | 42.23 | 1603.05
地面 | [7 empty] | 分项工程(17房屋建筑与装饰)
【室外】
42 | 050201003001 | 路牙铺设 | (1)部位:室外花坛 (2)路牙材料种类、规格:120*300路沿石 (3)砂浆强度等级:水泥砂浆1:3(32.5) | m | 17 | 145.8 | 2478.6
42.1 | 40204026T | 侧缘石安砌(路沿石(立缘石)安砌 截面半周长50cm以内 无基座) |  | m | 17 | 145.8 | 2478.6
43 | 050101009001 | 种植土回(换)填 | (1)部位:室外花坛 (2)回填土质要求:种植土 (3)取土运距:暂定20KM (4)回填厚度:暂定150mm | m3 | 10.976 | 112.04 | 1229.75
43.1 | 50101002T | 绿地整理(回填土) |  | m3 | 10.976 | 44 | 482.94
43.2 | 10101042 | 人工装车(土方) |  | m3 | 10.976 | 10.05 | 110.31
43.3 | 10101084T | 自卸汽车运土(载重10t以内 运距20km以内) |  | m3 | 10.976 | 57.99 | 636.5
【室内】
44 | 011102003010 | 块料楼地面 | (1)结合层厚度、砂浆配合比:30厚1：3干硬性水泥砂浆 (2)面层材料品种、规格、颜色:750*1500抛光砖 (3)嵌缝材料种类:勾缝 | m2 | 1074.58 | 240.27 | 258189.34
44.1 | 10111047T | (地砖楼地面 水泥砂浆结合层 不勾缝 周长3200mm以外) 块料面层有勾缝 |  | m2 | 1074.58 | 230.27 | 247443.54
44.2 | 101BC001 | 美缝材料费 |  | m2 | 1074.58 | 10 | 10745.8
45 | 011103001001 | 橡胶板楼地面 | (1)部位:母婴室 (2)粘结层厚度、材料种类:氯丁橡胶粘接剂 (3)面层材料品种、规格、颜色:橡胶地板 (4)自流平水泥砂浆(4mm厚) | m2 | 19.72 | 182.26 | 3594.17
分部分项工程量清单与计价审核表
工程名称：上京服务区提升改造工程
序号 | 项目编码 | 项目名称 | 项目特征描述 | 计量单位 | 工程量 | 金 额(元)
[6 empty] | 综合单价 | 合价
45.1 | 10111077T | 橡塑面层(橡胶卷材楼地面) |  | m2 | 19.72 | 151.29 | 2983.44
45.2 | 10111030 | 自流平水泥砂浆楼地面基层(4mm厚) |  | m2 | 19.72 | 30.97 | 610.73
46 | 011102001001 | 石材楼地面 | (1)30厚1：3干硬性水泥砂浆 (2)20厚黑金砂大理石 | m2 | 6.46 | 367.89 | 2376.57
46.1 | 10111044T | 石板材 门坎石 |  | m2 | 6.46 | 367.89 | 2376.57
47 | 011104002001 | 竹、木（复合）地板 | (1)龙骨材料种类、规格、铺设间距:防腐木龙骨 (2)面层材料品种、规格、颜色:塑木地板 | m2 | 53.32 | 284.09 | 15147.68
47.1 | 10111079T | 木地板(木楞 木地板铺设木楞40mm×60mm 间距300mm) |  | m2 | 53.32 | 90.78 | 4840.39
47.2 | 10111086T | 木地板(木塑地板 铺在木楞上) |  | m2 | 53.32 | 193.31 | 10307.29
48 | 011101003001 | 细石混凝土楼地面 | (1)20厚C20细石砼找平层 (2)暂定 | m2 | 1100.76 | 19.85 | 21850.09
48.1 | 10111013T | 细石混凝土找平层(在硬基层面上 20mm厚) |  | m2 | 1100.76 | 19.85 | 21850.09
49 | 011107002001 | 块料台阶面 | (1)结合层材料种类:25厚1：3干硬性水泥砂浆 (2)面层材料品种、规格、颜色:750*1500抛光砖 (3)勾缝材料种类:美缝 (4)找平层材料品种、规格、颜色:20厚1：3现拌抹灰砂浆 | m2 | 6.84 | 377.71 | 2583.54
49.1 | 10111117T | 地砖台阶(水泥砂浆结合层 不勾缝) |  | m2 | 6.84 | 326.85 | 2235.65
49.2 | 10111006 | 台阶水泥砂浆找平层(20mm厚) |  | m2 | 6.84 | 50.86 | 347.88
天棚 | [7 empty] | 分项工程(17房屋建筑与装饰)
【预留卖场、驿佳购、配电房、仓库、接待室】
50 | 011406001002 | 抹灰面油漆涂料 | (1)部位:天棚 (2)基层类型:水泥砂浆 (3)腻子种类、遍数:3厚底基防裂腻子分遍找平、2厚面层耐水你字刮平 (4)油漆涂料品种、遍数（或厚度）:灰色乳胶漆（防霉）一底两面 | m2 | 676.388 | 37.06 | 25066.94
50.1 | 10114134 | 乳胶漆(室内 天棚面 二遍) |  | m2 | 676.388 | 37.06 | 25066.94
【母婴室】
51 | 011302001005 | 天棚吊顶 | (1)装配式U型轻钢(不上人型) 面层规格 600mm×600mm 跌级 (2)阻燃板基层(18mm) (3)9mm厚石膏板 | m2 | 19.72 | 184.62 | 3640.71
51.1 | 10113019 | 天棚龙骨(装配式U型轻钢(不 |  | m2 | 19.72 | 54.94 | 1083.42
分部分项工程量清单与计价审核表
工程名称：上京服务区提升改造工程
序号 | 项目编码 | 项目名称 | 项目特征描述 | 计量单位 | 工程量 | 金 额(元)
[6 empty] | 综合单价 | 合价
上人型) 面层规格 600mm×600mm 平面)
51.2 | 10113070T | 天棚基层(阻燃板基层(18mm)) |  | m2 | 22.104 | 90.05 | 1990.47
51.3 | 10113071 | 纸面石膏板天棚基层 |  | m2 | 22.104 | 25.64 | 566.75
52 | 011304001002 | 灯带槽 | (1)灯带型式、尺寸:120*80mm (2)材料品种、规格:18厘阻燃板基层、9厘石膏板面层 (3)安装固定方式:附加式 | m2 | 1.779 | 224.43 | 399.26
52.1 | 10113219 | 灯槽、灯带(天棚面层 附加式灯槽) |  | m2 | 1.779 | 196.75 | 350.02
52.2 | 10113085 | 石膏板天棚面层(安在U形轻钢龙骨上) |  | m2 | 1.779 | 27.68 | 49.24
53 | 011406001008 | 抹灰面油漆涂料 | (1)部位:天棚 (2)基层类型:水泥砂浆、石膏板 (3)腻子种类、遍数:3厚底基防裂腻子分遍找平、2厚面层耐水你字刮平 (4)油漆涂料品种、遍数（或厚度）:白色乳胶漆（防霉）一底两面 | m2 | 23.883 | 33.54 | 801.04
53.1 | 10114133 | 乳胶漆(室内 墙面 二遍) |  | m2 | 23.883 | 33.54 | 801.04
54 | 011304003003 | 天棚开孔 | (1)天棚面层开孔:筒灯孔 | 个（m） | 12 | 6.8 | 81.6
54.1 | 10113222 | 天棚开孔(灯光孔、风口，每个面积在0.02m2以内) |  | 个 | 12 | 6.8 | 81.6
【大厅】
55 | 011302001040 | 天棚吊顶 | (1)装配式U型轻钢(不上人型) 面层规格 600mm×600mm (2)阻燃板基层(18mm) (3)9mm厚石膏板 | m2 | 338.813 | 197.45 | 66898.63
55.1 | 10113020 | 天棚龙骨(装配式U型轻钢(不上人型) 面层规格 600mm×600mm 跌级) |  | m2 | 338.813 | 62.86 | 21297.79
55.2 | 10113070T | 天棚基层(阻燃板基层(18mm)) |  | m2 | 394.152 | 90.05 | 35493.39
55.3 | 10113071 | 纸面石膏板天棚基层 |  | m2 | 394.152 | 25.64 | 10106.06
56 | 011302001041 | 天棚吊顶 | (1)装配式U型轻钢(不上人型) 面层规格 600mm×600mm (2)阻燃板基层(18mm) (3)2厚木纹铝单板 | m2 | 57.4 | 515.58 | 29594.29
56.1 | 10113020 | 天棚龙骨(装配式U型轻钢(不上人型) 面层规格 600mm×600mm 跌级) |  | m2 | 57.4 | 62.86 | 3608.16
56.2 | 10113070T | 天棚基层(阻燃板基层(18mm)) |  | m2 | 68.88 | 90.05 | 6202.64
56.3 | 10113080T | 铝单板天棚面层(贴在胶合板 |  | m2 | 68.88 | 287.22 | 19783.71
分部分项工程量清单与计价审核表
工程名称：上京服务区提升改造工程
序号 | 项目编码 | 项目名称 | 项目特征描述 | 计量单位 | 工程量 | 金 额(元)
[6 empty] | 综合单价 | 合价
上)
57 | 011302002001 | 格栅吊顶 | (1)装配式U型轻钢(不上人型) 面层规格 600mm×600mm (2)120*60*6mm木纹铝方通 | m2 | 70.1 | 210.93 | 14786.19
57.1 | 10113020 | 天棚龙骨(装配式U型轻钢(不上人型) 面层规格 600mm×600mm 跌级) |  | m2 | 70.1 | 62.86 | 4406.49
57.2 | 10113105T | 天棚面层(铝方通天棚 条型 间距100mm) |  | m2 | 70.1 | 148.07 | 10379.71
58 | 011304001001 | 灯带槽 | (1)灯带型式、尺寸:120*80mm (2)材料品种、规格:18厘阻燃板基层、9厘石膏板面层 (3)安装固定方式:附加式 | m2 | 3.104 | 224.43 | 696.63
58.1 | 10113219 | 灯槽、灯带(天棚面层 附加式灯槽) |  | m2 | 3.104 | 196.75 | 610.71
58.2 | 10113085 | 石膏板天棚面层(安在U形轻钢龙骨上) |  | m2 | 3.104 | 27.68 | 85.92
59 | 011406001004 | 抹灰面油漆涂料 | (1)部位:天棚 (2)基层类型:水泥砂浆、石膏板 (3)腻子种类、遍数:3厚底基防裂腻子分遍找平、2厚面层耐水你字刮平 (4)油漆涂料品种、遍数（或厚度）:白色乳胶漆（防霉）一底两面 | m2 | 485.106 | 37.06 | 17978.03
59.1 | 10114134 | 乳胶漆(室内 天棚面 二遍) |  | m2 | 485.106 | 37.06 | 17978.03
60 | 011304003001 | 天棚开孔 | (1)天棚面层开孔:筒灯孔 | 个（m） | 107 | 6.8 | 727.6
60.1 | 10113222 | 天棚开孔(灯光孔、风口，每个面积在0.02m2以内) |  | 个 | 107 | 6.8 | 727.6
61 | 011304003002 | 天棚开孔 | (1)天棚面层开孔:线性灯槽 | 个（m） | 57.4 | 18.67 | 1071.66
61.1 | 10113226 | 天棚开孔(格栅灯带) |  | 米 | 57.4 | 18.67 | 1071.66
【10-14轴休息区】
62 | 011302001003 | 天棚吊顶 | (1)龙骨材料种类、规格、中距:装配式U型轻钢(不上人型) 面层规格 600mm×600mm 平面 (2)面层材料品种、规格:白色穿孔铝单板 | m2 | 30.467 | 336.7 | 10258.24
62.1 | 10113019 | 天棚龙骨(装配式U型轻钢(不上人型) 面层规格 600mm×600mm 平面) |  | m2 | 30.467 | 54.94 | 1673.86
62.2 | 10113081T | 白色穿孔铝单板天棚面层(贴在龙骨底) |  | m2 | 30.467 | 281.76 | 8584.38
63 | 011502001023 | 金属装饰线 | (1)120*60*6木纹铝方通圈边 | m | 61.8 | 31.8 | 1965.24
分部分项工程量清单与计价审核表
工程名称：上京服务区提升改造工程
序号 | 项目编码 | 项目名称 | 项目特征描述 | 计量单位 | 工程量 | 金 额(元)
[6 empty] | 综合单价 | 合价
63.1 | 10115042T | 金属装饰线(铝合金装饰线 槽线 宽度 ≤50mm) 直接安装在天棚金属龙骨上 |  | m | 61.8 | 31.8 | 1965.24
【景观水池区】
64 | 011506003001 | 玻璃雨篷 |  | m2 | 30.87 | 721.02 | 22257.89
64.1 | 10115160 | 雨篷(夹层玻璃托架式) |  | m2 | 30.87 | 721.02 | 22257.89
65 | 010516002001 | 预埋铁件 | (1)后置预埋板 | t | 0.119 | 8992.09 | 1070.06
65.1 | 10105126 | 铁件、螺栓(预埋铁件安装) |  | t | 0.119 | 8992.09 | 1070.06
66 | 010516005001 | 化学螺栓 |  | 个 | 64 | 15.04 | 962.56
66.1 | 10105118 | 建筑植筋(化学螺栓(玻璃管锚栓 深度12d以内 φ12) |  | 个 | 64 | 15.04 | 962.56
【三明文旅展示区】
67 | 011302001002 | 天棚吊顶 | (1)龙骨材料种类、规格、中距:装配式U型轻钢(不上人型) 面层规格 600mm×600mm 平面 (2)面层材料品种、规格:白色穿孔铝单板 | m2 | 50.09 | 336.7 | 16865.3
67.1 | 10113019 | 天棚龙骨(装配式U型轻钢(不上人型) 面层规格 600mm×600mm 平面) |  | m2 | 50.09 | 54.94 | 2751.94
67.2 | 10113081T | 白色穿孔铝单板天棚面层(贴在龙骨底) |  | m2 | 50.09 | 281.76 | 14113.36
68 | 011502001022 | 金属装饰线 | (1)120*60*6木纹铝方通圈边 | m | 72.6 | 31.8 | 2308.68
68.1 | 10115042T | 金属装饰线(铝合金装饰线 槽线 宽度 ≤50mm) 直接安装在天棚金属龙骨上 |  | m | 72.6 | 31.8 | 2308.68
69 | 011406001003 | 抹灰面油漆涂料 | (1)部位:天棚 (2)基层类型:水泥砂浆 (3)腻子种类、遍数:3厚底基防裂腻子分遍找平、2厚面层耐水你字刮平 (4)油漆涂料品种、遍数（或厚度）:灰色乳胶漆（防霉）一底两面 | m2 | 55.77 | 37.06 | 2066.84
69.1 | 10114134 | 乳胶漆(室内 天棚面 二遍) |  | m2 | 55.77 | 37.06 | 2066.84
外墙面 | [7 empty] | 分项工程(17房屋建筑与装饰)
【正立面】
70 | 011204003001 | 块料墙面 | (1)墙体类型:实心砖墙 (2)安装方式:水泥砂浆粘贴 (3)面层材料品种、规格、颜色:60*240仿古红砖 (4)浅灰色勾缝 | m2 | 44.244 | 139.9 | 6189.74
70.1 | 10112078T | 60*240红砖 水泥砂浆粘贴 磁砖面层采用加浆勾缝 |  | m2 | 44.244 | 125.55 | 5554.83
70.2 | 10112190 | 面砖勾缝(面砖 勾缝剂勾缝10mm以内) |  | m2 | 44.244 | 14.35 | 634.9
71 | 011209001001 | 带骨架幕墙 | (1)部位:14-19轴 | m2 | 44.165 | 632.8 | 27947.61
分部分项工程量清单与计价审核表
工程名称：上京服务区提升改造工程
序号 | 项目编码 | 项目名称 | 项目特征描述 | 计量单位 | 工程量 | 金 额(元)
[6 empty] | 综合单价 | 合价
(2)面层材料品种、规格、颜色:玻璃幕墙 明框
71.1 | 10112366 | 带骨架幕墙(玻璃幕墙 明框) |  | m2 | 44.165 | 632.8 | 27947.61
72 | 011210001001 | 木隔断 | (1)部位:19-21轴 (2)骨架、边框材料种类、规格:定制花纹户外木隔断 (3)隔板材料品种、规格、颜色:暂定防腐木 | m2 | 19.931 | 314.37 | 6265.71
72.1 | 10112324T | 花式木隔断(井格100mm×100mm) |  | m2 | 19.931 | 314.37 | 6265.71
73 | 011404010011 | 木栅栏、木栏杆（带扶手）油漆 | (1)做法:未说明， 暂定 (2)防护材料种类:木栏杆展开面 (3)油漆品种、遍数:其他木材面 润油粉、刮腻子、油色 清漆二遍 | m2 | 39.862 | 37.02 | 1475.69
73.1 | 10114066 | 醇酸清漆(其他木材面 润油粉、刮腻子、油色 清漆二遍) |  | m2 | 39.862 | 37.02 | 1475.69
74 | 011608001002 | 铲除油漆涂料面 | (1)外墙真石漆底部 | m2 | 443.827 | 8.12 | 3603.88
74.1 | 10116083T | 铲除油漆涂料裱糊面(清除外墙抹灰面油漆涂料) |  | m2 | 443.827 | 8.12 | 3603.88
75 | 011406001009 | 抹灰面油漆涂料 | (1)外墙 (2)水泥砂浆 | m2 | 443.827 | 95 | 42163.57
75.1 | 10114125 | 调和漆、真石漆、氟碳漆、裂纹漆(真石漆 墙面) |  | m2 | 443.827 | 95 | 42163.57
【6-8轴大门头】
76 | 010603003001 | 钢管柱 | (1)部位:大门，详DY03-23 (2)钢材品种、规格:镀锌方管250*250*4 (3)钢材品种、规格:柱脚钢板460*460*16 | t | 0.357 | 9366.61 | 3343.88
76.1 | 10302029T | 空腹钢柱制作 |  | t | 0.357 | 8281.86 | 2956.62
76.2 | 10302127T | 钢柱安装(3.0t以内) |  | t | 0.357 | 1084.75 | 387.26
77 | 040901010001 | 高强螺栓 | (1)柱脚，未注明，暂定 (2)高强螺栓 | 套 | 8 | 32.94 | 263.52
77.1 | 10302214 | 其他(高强螺栓安装) |  | 套 | 8 | 32.94 | 263.52
78 | 011208001003 | 柱（梁）面装饰 | (1)部位:大门包柱 (2)龙骨材料种类、规格、中距:25*30*2镀锌钢管 (3)面层材料品种、规格、颜色:2厘铝单板 | m2 | 36.094 | 409.72 | 14788.43
78.1 | 10112222T | 墙面饰面(型钢龙骨 中距单向1500mm以内) |  | m2 | 36.094 | 109.96 | 3968.9
78.2 | 10112246T | 墙面饰面(铝单板墙面 龙骨基层上) |  | m2 | 36.094 | 299.76 | 10819.54
79 | 010604001001 | 钢梁 | (1)梁类型:大门玻璃门 | t | 0.098 | 9498.99 | 930.9
分部分项工程量清单与计价审核表
工程名称：上京服务区提升改造工程
序号 | 项目编码 | 项目名称 | 项目特征描述 | 计量单位 | 工程量 | 金 额(元)
[6 empty] | 综合单价 | 合价
上梁 (2)钢材品种、规格:200*200*5镀锌钢管 (3)安装高度:2700mm
79.1 | 10106018T | 其他(门套、门架 制作、安装) |  | t | 0.098 | 9498.99 | 930.9
80 | 011208001004 | 柱（梁）面装饰 | (1)大门包梁 (2)龙骨材料种类、规格、中距:40*25*2镀锌钢管 (3)面层材料品种、规格、颜色:2厘铝单板 | m2 | 8.282 | 447.2 | 3703.71
80.1 | 10112222T | 墙面饰面(型钢龙骨 中距单向1500mm以内) |  | m2 | 8.282 | 147.44 | 1221.1
80.2 | 10112246T | 墙面饰面(铝单板墙面 龙骨基层上) |  | m2 | 8.282 | 299.76 | 2482.61
81 | 011207001003 | 墙面装饰板 | (1)部位:大门上 (2)龙骨材料种类、规格、中距:30*40*2.5镀锌方管@500*500箱式安装 (3)基层材料种类、规格:18厘阻燃板 (4)压条材料种类、规格:40*50实木线条@80 | m2 | 11.551 | 674.1 | 7786.53
81.1 | 10112222T | 墙面饰面(型钢龙骨 中距单向500mm以内) |  | m2 | 11.551 | 61.15 | 706.34
81.2 | 10112217T | 墙面饰面(18厘阻燃板基层) |  | m2 | 11.551 | 96.4 | 1113.52
81.3 | 10112246T | 墙面饰面(铝单板墙面 龙骨基层上) |  | m2 | 12.782 | 299.76 | 3831.53
81.4 | 10115027T | 木装饰线(平面线 宽度 ≤50mm) |  | m | 93.154 | 22.92 | 2135.09
82 | B001 | 门头造型 | (1)详EL01 (2)边框:圆形2厚铝单板窗套，木龙骨刷防火涂料二遍 (3)玻璃:艺术玻璃 (4)线条:20*20玫瑰金不锈钢方管 | 项 | 1 | 1729.54 | 1729.54
82.1 | 10112269 | 柱(梁)面饰面(方柱、梁木龙骨 断面20cm2以内 龙骨平均中距300mm以内) |  | m2 | 2.286 | 76.6 | 175.11
82.2 | 10114082 | 其他油漆(双向木龙骨 防火涂料二遍) |  | m2 | 1 | 23.23 | 23.23
82.3 | 10112246T | 墙面饰面(铝单板墙面 龙骨基层上) |  | m2 | 2.286 | 299.76 | 685.25
82.4 | 10112334T | 全玻璃隔断(艺术玻璃) |  | m2 | 1.327 | 425.65 | 564.84
82.5 | 10115046T | 金属装饰线(不锈钢装饰线 槽线 宽度 ≤20mm) |  | m | 8.48 | 33.15 | 281.11
83 | 010901002001 | 型材屋面 | (1)型材品种、规格:1.0厚铝镁锰板，烤漆（与铝单板配色） | m2 | 21.24 | 135.1 | 2869.52
83.1 | 10109025T | 型材屋面(铝镁锰板 檩条或混凝土面上) |  | m2 | 21.24 | 135.1 | 2869.52
分部分项工程量清单与计价审核表
工程名称：上京服务区提升改造工程
序号 | 项目编码 | 项目名称 | 项目特征描述 | 计量单位 | 工程量 | 金 额(元)
[6 empty] | 综合单价 | 合价
84 | 011001001002 | 保温隔热屋面 | (1)保温隔热材料品种、规格、厚度:40厚屋面挤塑板 | m2 | 21.24 | 35.07 | 744.89
84.1 | 10110016T | 保温隔热屋面(40厚屋面挤塑板) |  | m2 | 21.24 | 35.07 | 744.89
85 | 010901002002 | 型材屋面 | (1)型材品种、规格:0.83厚波纹彩钢板 | m2 | 21.24 | 44.82 | 951.98
85.1 | 10109025 | 型材屋面(彩钢板 檩条或混凝土面上) |  | m2 | 21.24 | 44.82 | 951.98
86 | 010602001001 | 钢屋架 | (1)钢材品种、规格:100*100*4镀锌方管梁、100*60*4镀锌方管檩条 (2)安装高度:5.68m | t | 0.643 | 9534.93 | 6130.96
86.1 | 10302058T | 钢梁、钢吊车梁、钢制动梁制作、钢屋架制作(钢屋架制作 热轧H型、圆（方）钢管1.5t以内) |  | t | 0.643 | 8337.87 | 5361.25
86.2 | 10302141T | 钢屋架、钢托架、钢桁架的拼装和安装(钢屋架安装1.5t以内) |  | t | 0.643 | 1197.06 | 769.71
87 | 011302001006 | 天棚吊顶 | (1)基层材料种类、规格:20*30*2镀锌方管@200*200 (2)面层材料品种、规格:2厚铝单板 | m2 | 14.669 | 348.31 | 5109.36
87.1 | 10302091T | 钢支撑、钢檩条、钢墙架制作(镀锌方管) |  | t | 0.108 | 7697.43 | 831.32
87.2 | 10302161T | 钢支撑、檩条、其他钢构件安装(钢檩条安装 每根构件质量0.3t以内) |  | t | 0.108 | 1341.5 | 144.88
87.3 | 10113081T | 2厚铝单板天棚面层(贴在龙骨底) |  | m2 | 14.669 | 281.76 | 4133.14
【背立面】
88 | 011608001003 | 铲除油漆涂料面 | (1)外墙真石漆底部 | m2 | 596.205 | 8.12 | 4841.18
88.1 | 10116083T | 铲除油漆涂料裱糊面(清除外墙抹灰面油漆涂料) |  | m2 | 596.205 | 8.12 | 4841.18
89 | 011406001010 | 抹灰面油漆涂料 | (1)外墙 (2)水泥砂浆 | m2 | 596.205 | 95 | 56639.48
89.1 | 10114125 | 调和漆、真石漆、氟碳漆、裂纹漆(真石漆 墙面) |  | m2 | 596.205 | 95 | 56639.48
【A-H轴立面】
90 | 011608001004 | 铲除油漆涂料面 | (1)外墙真石漆底部 | m2 | 243.277 | 8.12 | 1975.41
90.1 | 10116083T | 铲除油漆涂料裱糊面(清除外墙抹灰面油漆涂料) |  | m2 | 243.277 | 8.12 | 1975.41
91 | 011406001011 | 抹灰面油漆涂料 | (1)外墙 (2)水泥砂浆 | m2 | 243.277 | 95 | 23111.32
91.1 | 10114125 | 调和漆、真石漆、氟碳漆、裂纹漆(真石漆 墙面) |  | m2 | 243.277 | 95 | 23111.32
【J-A轴立面】
92 | 011608001005 | 铲除油漆涂料面 | (1)外墙真石漆底部 | m2 | 168.946 | 8.12 | 1371.84
92.1 | 10116083T | 铲除油漆涂料裱糊面(清除外墙抹灰面油漆涂料) |  | m2 | 168.946 | 8.12 | 1371.84
分部分项工程量清单与计价审核表
工程名称：上京服务区提升改造工程
序号 | 项目编码 | 项目名称 | 项目特征描述 | 计量单位 | 工程量 | 金 额(元)
[6 empty] | 综合单价 | 合价
93 | 011406001012 | 抹灰面油漆涂料 | (1)外墙 (2)水泥砂浆 | m2 | 168.946 | 95 | 16049.87
93.1 | 10114125 | 调和漆、真石漆、氟碳漆、裂纹漆(真石漆 墙面) |  | m2 | 168.946 | 95 | 16049.87
内墙面 | [7 empty] | 分项工程(17房屋建筑与装饰)
【详PL-07墙身材质图】
94 | 011406001001 | 抹灰面油漆涂料 | (1)内墙 (2)实心砖墙 (3)三道 (4)乳胶漆一底两面 | m2 | 423.338 | 43.22 | 18296.67
94.1 | 10114133 | 乳胶漆(室内 墙面 二遍) |  | m2 | 423.338 | 33.54 | 14198.76
94.2 | 10114175 | 腻子及其他(刮腻子 每增减一遍) |  | m2 | 423.338 | 9.68 | 4097.91
95 | 011201004004 | 立面砂浆找平层 | (1)新建砌体墙面粉刷 (2)9厚1:3水泥砂浆分遍抹平 | m2 | 195.187 | 25.12 | 4903.1
95.1 | 10112013T | 内墙面水泥砂浆找平抹灰(砖墙、混凝土墙 9mm厚) |  | m2 | 195.187 | 25.12 | 4903.1
96 | 011105003001 | 块料踢脚线 | (1)踢脚线高度:80mm (2)粘贴层厚度、材料种类:25厚1：2现拌抹灰砂浆 (3)黑色玻化砖 | m2 | 11.592 | 173.77 | 2014.34
96.1 | 10111098T | 楼地面黑色玻化砖踢脚板(10厚水泥砂浆结合层) |  | m2 | 11.592 | 173.77 | 2014.34
97 | 011208001001 | 柱（梁）面装饰 | (1)详DY03-19 (2)龙骨材料种类、规格、中距:30*40*2镀锌方管 (3)基层材料种类、规格:18厘阻燃板 (4)面层材料品种、规格、颜色:5厘21丝木纹铝塑板，2厚浅灰色铝单板 (5)面层材料种类、规格: | m2 | 44.07 | 382.27 | 16846.64
97.1 | 10112222T | 墙面饰面(型钢龙骨 中距单向300以内) |  | m2 | 44.07 | 102.03 | 4496.46
97.2 | 10112217T | 墙面饰面(18厘阻燃板基层) |  | m2 | 37.171 | 96.4 | 3583.28
97.3 | 10112245 | 墙面饰面(铝合金复合板墙面 胶合板基层上) |  | m2 | 30.413 | 150.06 | 4563.77
97.4 | 10112245T | 墙面饰面(铝单板墙面 胶合板基层上) |  | m2 | 13.657 | 307.77 | 4203.21
98 | B013 | 定制30厚LED超薄灯箱 | (1)定制成品中式屏风（选样） | m2 | 7.02 | 600 | 4212
98.1 | b001 | 定制30厚LED超薄灯箱 |  | m2 | 7.02 | 600 | 4212
99 | 011208001002 | 柱（梁）面装饰 | (1)详DY03-18 (2)龙骨材料种类、规格、中距:30*40*2镀锌方管 (3)基层材料种类、规格:18厘阻燃板 (4)面层材料品种、规 | m2 | 61.699 | 337.98 | 20853.03
分部分项工程量清单与计价审核表
工程名称：上京服务区提升改造工程
序号 | 项目编码 | 项目名称 | 项目特征描述 | 计量单位 | 工程量 | 金 额(元)
[6 empty] | 综合单价 | 合价
格、颜色:5厘21丝木纹铝塑板，2厚浅灰色铝单板、浅灰纹理岩板饰面
99.1 | 10112222T | 墙面饰面(型钢龙骨 中距单向300以内) |  | m2 | 61.699 | 102.03 | 6295.15
99.2 | 10112217T | 墙面饰面(18厘阻燃板基层) |  | m2 | 52.04 | 96.4 | 5016.66
99.3 | 10112245 | 墙面饰面(铝合金复合板墙面 胶合板基层上) |  | m2 | 52.935 | 150.06 | 7943.43
99.4 | 10112078T | 内墙面岩板(浅灰色纹理岩板 水泥砂浆粘贴) |  | m2 | 7.07 | 225.98 | 1597.68
【E立面，详EL-03】
100 | B003 | 屏风 | (1)定制成品中式屏风（选样） | m2 | 4.8 | 1000 | 4800
100.1 | b001 | 定制成品中式屏风（选样） |  | m2 | 4.8 | 1000 | 4800
101 | 010808004001 | 金属门窗套 | (1)部位:窗套 (2)龙骨材料种类:30*40*2.5镀锌方管 (3)基层材料种类:18厘阻燃板 (4)面层材料品种、规格:5厘21丝木纹铝塑板 | m2 | 4.425 | 388.06 | 1717.17
101.1 | 10112222T | 墙面饰面(型钢龙骨 中距单向1500mm以内) |  | m2 | 4.425 | 123.09 | 544.67
101.2 | 10108091T | 门窗套(18厘阻燃板 直接安在墙面上) |  | m2 | 4.425 | 114.91 | 508.48
101.3 | 10112245 | 墙面饰面(铝合金复合板墙面 胶合板基层上) |  | m2 | 4.425 | 150.06 | 664.02
102 | 011210003001 | 玻璃隔断 | (1)玻璃品种、规格、颜色:12厘钢化玻璃 | m2 | 4.761 | 210.35 | 1001.48
102.1 | 10112334 | 全玻璃隔断(钢化玻璃) |  | m2 | 4.761 | 210.35 | 1001.48
103 | 011210002010 | 定制不锈钢旋转款条形屏风 |  | m | 84 | 80.88 | 6793.92
103.1 | b002T | 120*12古铜色不锈钢隔断（可转动） |  | m | 84 | 80.88 | 6793.92
【亲水景观池，详EL-04，详DY03-24】
104 | 010101004002 | 挖基坑土方 | (1)土壤类别:三类土 (2)挖土深度:480mm | m3 | 11.271 | 35.99 | 405.64
104.1 | 10101030 | 人工挖基坑土方(三类土 坑深2m以内) |  | m3 | 11.271 | 35.99 | 405.64
105 | 010103001001 | 回填方 | (1)密实度要求:大于93% (2)填方材料品种:土方 (3)填方来源、运距:场地土 | m3 | 4.949 | 11.54 | 57.11
105.1 | 10101101 | 回填工程(填土人工夯实 槽坑) |  | m3 | 4.949 | 11.54 | 57.11
106 | 010103002024 | 余方弃置 | (1)废弃料品种:挖出土方 (2)运距:暂定20KM | m3 | 6.322 | 68.04 | 430.15
106.1 | 10101042 | 人工装车(土方) |  | m3 | 6.322 | 10.05 | 63.54
106.2 | 10101084T | 自卸汽车运土(载重10t以内 |  | m3 | 6.322 | 57.99 | 366.61
分部分项工程量清单与计价审核表
工程名称：上京服务区提升改造工程
序号 | 项目编码 | 项目名称 | 项目特征描述 | 计量单位 | 工程量 | 金 额(元)
[6 empty] | 综合单价 | 合价
运距20km以内)
107 | 080101010001 | 原土碾压、夯实 | (1)密实度:素土夯实 | m2 | 17.914 | 0.91 | 16.3
107.1 | 10101094 | 原土夯实(人工) |  | m2 | 17.914 | 0.91 | 16.3
108 | 010404001003 | 垫层 | (1)垫层材料种类、配合比、厚度:100碎石夯实 | m3 | 1.791 | 170.16 | 304.76
108.1 | 10104076 | 碎石垫层(干铺) |  | m3 | 1.791 | 170.16 | 304.76
109 | 010501001002 | 垫层 | (1)混凝土种类（商品混凝土、现场拌制，泵送、非泵送）:非泵送 (2)混凝土强度等级:C15 | m3 | 1.791 | 420.52 | 753.15
109.1 | 10105001T | 基础(C15预拌非泵送普通混凝土 垫层) |  | m3 | 1.791 | 404.25 | 724.01
109.2 | 10105057 | 混凝土调整费(非泵送调整费) |  | m3 | 1.791 | 16.27 | 29.14
110 | 040601006001 | 现浇混凝土池底 | (1)混凝土强度等级:C25 (2)防水、抗渗要求:抗渗等级S6 | m3 | 2.433 | 519.16 | 1263.12
110.1 | 40601058T | C25预拌非泵送抗渗混凝土半地下室池底(平池底 厚度50cm以内) |  | m3 | 2.433 | 519.16 | 1263.12
111 | 040601007001 | 现浇混凝土池壁（隔墙） | (1)混凝土强度等级:C25 (2)防水、抗渗要求:抗渗等级S6 | m3 | 1.442 | 893.89 | 1288.99
111.1 | 40601068 | 池壁(隔墙)(直、矩形(厚度30cm以内)) |  | m3 | 1.442 | 893.89 | 1288.99
112 | 010515001005 | 现浇构件钢筋 | (1)钢筋种类、规格:带肋钢筋HRB400以内(直径12mm) | t | 0.546 | 5437.38 | 2968.81
112.1 | 10105068T | 现浇构件带肋钢筋HRB400以内(直径12mm) |  | t | 0.546 | 5437.38 | 2968.81
113 | 010515001006 | 现浇构件钢筋 | (1)钢筋种类、规格:带肋钢筋HRB400以内(直径10mm) | t | 0.079 | 5686.36 | 449.22
113.1 | 10105067 | 现浇构件带肋钢筋HRB400以内(直径10mm) |  | t | 0.079 | 5686.36 | 449.22
114 | 011101006009 | 平面砂浆找平层 | (1)找平层厚度、砂浆配合比:20厚1:3现拌抹灰砂浆 (2)环氧水泥改性聚合物修平涂层 | m2 | 13.066 | 54.88 | 717.06
114.1 | 10111002 | 水泥砂浆找平层(在混凝土 或硬基层面上 20mm厚) |  | m2 | 13.066 | 21.04 | 274.91
114.2 | 40601191 | 环氧水泥改性聚合物修平涂层(池内底板) |  | m2 | 13.066 | 29.32 | 383.1
114.3 | 10112060 | 界面剂、铺网(混凝土界面处理剂1.5mm厚) |  | m2 | 13.066 | 4.52 | 59.06
115 | 011201004001 | 立面砂浆找平层 | (1)钢筋混凝土 (2)混凝土界面处理剂1.5mm厚 | m2 | 17.354 | 46.5 | 806.96
分部分项工程量清单与计价审核表
工程名称：上京服务区提升改造工程
序号 | 项目编码 | 项目名称 | 项目特征描述 | 计量单位 | 工程量 | 金 额(元)
[6 empty] | 综合单价 | 合价
(3)20厚现拌抹灰砂浆 (4)环氧水泥改性聚合物修平涂层(池内壁)
115.1 | 10112013 | 内墙面水泥砂浆找平抹灰(砖墙、混凝土墙 20mm厚) |  | m2 | 17.354 | 26.95 | 467.69
115.2 | 40601192 | 环氧水泥改性聚合物修平涂层(池内壁) |  | m2 | 8.677 | 30.06 | 260.83
115.3 | 10112060 | 界面剂、铺网(混凝土界面处理剂1.5mm厚) |  | m2 | 17.354 | 4.52 | 78.44
116 | 011102001010 | 石材楼地面 | (1)结合层厚度、砂浆配合比:30厚1:3干硬性水泥砂浆 (2)面层材料品种、规格、颜色:600*600黑色花岗石 | m2 | 13.066 | 167.76 | 2191.95
116.1 | 10111036T | 石板材楼地面 水泥砂浆结合层 单色 周长3200mm以内 |  | m2 | 13.066 | 167.76 | 2191.95
117 | 011204001003 | 石材墙面 | (1)部位:外立面 (2)墙体类型:钢筋混凝土 (3)安装方式:水泥砂浆粘贴 (4)面层材料品种、规格、颜色:20厚黑金砂大理石 | m2 | 7.88 | 358.46 | 2824.66
117.1 | 10112191T | 石材墙面(内墙粘贴石材 水泥砂浆粘贴) |  | m2 | 7.88 | 358.46 | 2824.66
118 | 011204001004 | 石材墙面 | (1)部位:内立面 (2)墙体类型:钢筋混凝土 (3)安装方式:水泥砂浆粘贴 (4)面层材料品种、规格、颜色:600*600黑色花岗石 | m2 | 8.668 | 191.08 | 1656.28
118.1 | 10112191T | 石材墙面(内墙粘贴石材 水泥砂浆粘贴) |  | m2 | 8.668 | 191.08 | 1656.28
119 | 010809004003 | 石材窗台板 | (1)粘结层厚度、砂浆配合比:30厚1:2现拌抹灰砂浆 (2)窗台板材质、规格、颜色:600*300*75厚黑色花岗岩压顶 | m2 | 3.312 | 415.97 | 1377.69
119.1 | 10108096T | 窗台板(石板材面层) |  | m2 | 3.312 | 415.97 | 1377.69
【F立面，详EL-04】
120 | 011507001001 | 平面、箱式招牌 | (1)名称:成品广告隔断 | m2 | 29.468 | 647 | 19065.8
120.1 | b003T | 成品广告隔断 |  | m2 | 29.468 | 647 | 19065.8
【H立面，详EL-04】
121 | 011210002011 | 定制不锈钢旋转款条形屏风 |  | m | 93 | 80.88 | 7521.84
121.1 | b002T | 120*12古铜色不锈钢隔断（可转动） |  | m | 93 | 80.88 | 7521.84
122 | 010808004003 | 金属门窗套 | (1)部位:门套 (2)龙骨材料种类:30*40*2.5镀锌方管 | m2 | 3.231 | 397.26 | 1283.55
分部分项工程量清单与计价审核表
工程名称：上京服务区提升改造工程
序号 | 项目编码 | 项目名称 | 项目特征描述 | 计量单位 | 工程量 | 金 额(元)
[6 empty] | 综合单价 | 合价
(3)基层材料种类:18厘阻燃板 (4)面层材料品种、规格:5厘21丝木纹铝塑板
122.1 | 10112222T | 墙面饰面(型钢龙骨 中距单向1500mm以内) |  | m2 | 3.231 | 132.29 | 427.43
122.2 | 10108091T | 门窗套(18厘阻燃板 直接安在墙面上) |  | m2 | 3.231 | 114.91 | 371.27
122.3 | 10112245 | 墙面饰面(铝合金复合板墙面 胶合板基层上) |  | m2 | 3.231 | 150.06 | 484.84
123 | 011210001002 | 木隔断 | (1)30*40*2.5镀锌方管@500*500箱式 (2)双面18厘阻燃板基层、双面5厘铝塑板面层 | m2 | 4.669 | 373.83 | 1745.41
123.1 | 10112222T | 墙面饰面(型钢龙骨 中距单向1500mm以内) |  | m2 | 4.669 | 127.37 | 594.69
123.2 | 10112217T | 墙面饰面(18厘阻燃板基层) |  | m2 | 4.669 | 96.4 | 450.09
123.3 | 10112245 | 墙面饰面(铝合金复合板墙面 胶合板基层上) |  | m2 | 4.669 | 150.06 | 700.63
【G立面，详EL-05】
124 | 011210001003 | 木隔断 | (1)部位:大门玻璃门上 (2)轻钢龙骨 (3)18厘阻燃板基层，9厘石膏板面层 | m2 | 4.42 | 213.57 | 943.98
124.1 | 10112320T | 木隔断(双面轻钢龙骨18厘阻燃板 隔断墙) 单面 |  | m2 | 4.42 | 213.57 | 943.98
【I立面，详EL-06、07】
125 | 010501003001 | 独立基础 | (1)混凝土种类（商品混凝土、现场拌制，泵送、非泵送）:非泵送 (2)混凝土强度等级:C25 | m3 | 0.265 | 442.53 | 117.27
125.1 | 10105003T | C25预拌非泵送普通混凝土(独立基础) |  | m3 | 0.265 | 426.28 | 112.96
125.2 | 10105057 | 混凝土调整费(非泵送调整费) |  | m3 | 0.265 | 16.27 | 4.31
126 | 010704002001 | 木柱 | (1)构件规格:150*150*3000mm (2)构件种类:防腐木 | m3 | 0.81 | 6218.46 | 5036.95
126.1 | 10303004T | 防腐木柱安装(截面积≤0.1m2) |  | m3 | 0.81 | 6218.46 | 5036.95
127 | 010704003001 | 木梁 | (1)构件规格:120*120mm (2)构件种类:防腐木 | m3 | 0.971 | 6606.13 | 6414.55
127.1 | 10303008T | 防腐木梁安装(截面积≤0.1m2) |  | m3 | 0.971 | 6606.13 | 6414.55
128 | 010704009001 | 椽木 | (1)300*150mm (2)构件种类:防腐木 | m3 | 0.869 | 8162.25 | 7093
128.1 | 10303023T | 屋面(椽条安装) |  | m3 | 0.869 | 8162.25 | 7093
129 | 011404010013 | 木栅栏、木栏杆（带扶手）油漆 | (1)油漆品种、遍数:其他木材面 润油粉、刮 | m2 | 72.12 | 37.02 | 2669.88
分部分项工程量清单与计价审核表
工程名称：上京服务区提升改造工程
序号 | 项目编码 | 项目名称 | 项目特征描述 | 计量单位 | 工程量 | 金 额(元)
[6 empty] | 综合单价 | 合价
腻子、油色 清漆二遍
129.1 | 10114066 | 醇酸清漆(其他木材面 润油粉、刮腻子、油色 清漆二遍) |  | m2 | 72.12 | 37.02 | 2669.88
【母婴室，详EL-09】
130 | 011207001001 | 墙面装饰板 | (1)龙骨材料种类、规格:轻钢龙骨 (2)基层材料种类、规格:18厘细木工板阻燃处理 (3)龙骨材料种类、规格:木挂条阻燃处理 (4)面层材料品种、规格、颜色:石塑纤维护墙板 | m2 | 42.112 | 389.49 | 16402.2
130.1 | 10112220 | 墙面饰面(轻钢龙骨 中距竖603mm以内、横1500mm以内) |  | m2 | 42.112 | 61.27 | 2580.2
130.2 | 10112217 | 墙面饰面(细木工板基层) |  | m2 | 42.112 | 72.39 | 3048.49
130.3 | 10114084 | 其他油漆(木基层板 防火涂料二遍) |  | m2 | 42.112 | 13.74 | 578.62
130.4 | 10112219T | 墙面饰面(木龙骨断面24cm2 双向平均中距30cm) 单向木龙骨 |  | m2 | 42.112 | 59.05 | 2486.71
130.5 | 10114083 | 其他油漆(单向木龙骨 防火涂料二遍) |  | m2 | 42.112 | 11.51 | 484.71
130.6 | 10112225T | 墙面饰面(石塑纤维护墙板 墙面、墙裙) |  | m2 | 42.112 | 171.53 | 7223.47
131 | 011207001002 | 墙面装饰板 | (1)龙骨材料种类、规格:轻钢龙骨 (2)基层材料种类、规格:18厘细木工板阻燃处理 (3)龙骨材料种类、规格:木挂条阻燃处理 (4)面层材料品种、规格、颜色:PU面料软包 | m2 | 5.762 | 455.63 | 2625.34
131.1 | 10112220 | 墙面饰面(轻钢龙骨 中距竖603mm以内、横1500mm以内) |  | m2 | 5.762 | 61.27 | 353.04
131.2 | 10112217 | 墙面饰面(细木工板基层) |  | m2 | 5.762 | 72.39 | 417.11
131.3 | 10114084 | 其他油漆(木基层板 防火涂料二遍) |  | m2 | 5.762 | 13.74 | 79.17
131.4 | 10114083 | 其他油漆(单向木龙骨 防火涂料二遍) |  | m2 | 5.762 | 11.51 | 66.32
131.5 | 10112238T | 墙面饰面(墙面PU面料软包(木龙骨五夹板衬底) 装饰线条分格) |  | m2 | 5.762 | 296.72 | 1709.7
132 | 011501009001 | 厨房低柜 | (1)4500*800*600mm (2)生态板、人造石台面 (3)铜合页 | m2 | 3.6 | 1373.87 | 4945.93
132.1 | 10115015T | 柜类、货架(厨房矮柜 人造石台面) |  | m2 | 3.6 | 1373.87 | 4945.93
门窗 | [7 empty] | 分项工程(17房屋建筑与装饰)
分部分项工程量清单与计价审核表
工程名称：上京服务区提升改造工程
序号 | 项目编码 | 项目名称 | 项目特征描述 | 计量单位 | 工程量 | 金 额(元)
[6 empty] | 综合单价 | 合价
133 | 010801002001 | 木质门带套 | (1)母婴室 (2)M1221 (3)复合实木 | 樘 | 1 | 2465.98 | 2465.98
133.1 | 10108006T | 成品木门安装(带门套成品装饰平开复合木门 双开) |  | 樘 | 1 | 2465.98 | 2465.98
134 | 010805005001 | 全玻自由门 | (1)部位:大门，详EL-01 (2)框材质:无框 (3)玻璃品种、厚度:15厘钢化玻璃 | 樘 | 1 | 7059.09 | 7059.09
134.1 | 10108067T | 其他门(无框玻璃门扇(厚度15mm)) |  | m2 | 7.56 | 393.84 | 2977.43
134.2 | 10108068T | 其他门(无框玻璃侧亮(钢化玻璃、厚度15mm)) |  | m2 | 10.8 | 324.9 | 3508.92
134.3 | 10108105 | 门窗特殊五金(拉手) |  | 副 | 2 | 116.37 | 232.74
134.4 | b001 | 120mm高超透静电磨砂UV彩色玻璃防撞条 |  | m | 6.8 | 50 | 340
135 | 010802003001 | 钢质防火门 | (1)门框、扇材质:配电房，钢质防火门M0921 | m2 | 1.89 | 522.34 | 987.22
135.1 | 10108028 | 钢质防火、防盗门(钢质防火门) |  | m2 | 1.89 | 522.34 | 987.22
136 | 010802004001 | 防盗门 | (1)门框、扇材质:驿家购门，钢质防盗门M0921 | m2 | 1.89 | 675.72 | 1277.11
136.1 | 10108029 | 钢质防火、防盗门(钢质防盗门) |  | m2 | 1.89 | 675.72 | 1277.11
安装工程 | [7 empty] | 单位工程(17安装)
强电 | [7 empty] | 分项工程(17安装)
137 | 030404017001 | 配电箱 | (1)名称:成套配电箱 (2)安装方式:挂墙明装 (3)型号:AL | 台 | 1 | 1027.28 | 1027.28
137.1 | 30402077T | 成套配电箱安装 AL |  | 台 | 1 | 1027.28 | 1027.28
138 | 030404017002 | 配电箱 | (1)名称:成套配电箱 (2)安装方式:挂墙明装 (3)型号:BX | 台 | 1 | 4640.63 | 4640.63
138.1 | 30402077T | 成套配电箱安装 BX |  | 台 | 1 | 4640.63 | 4640.63
139 | 030404017003 | 配电箱 | (1)名称:成套配电箱 (2)安装方式:挂墙明装 (3)型号:MX、KX、AX | 台 | 3 | 282.02 | 846.06
139.1 | 30402077T | 成套配电箱安装 成品配套空箱体安装 |  | 台 | 3 | 282.02 | 846.06
140 | 030411003001 | 桥架 | (1)规格:MR-200*100 | m | 50.38 | 117.42 | 5915.62
140.1 | 30409065T | 钢制桥架安装(MR200*100) |  | m | 50.38 | 117.42 | 5915.62
141 | 030413001002 | 铁构件 | (1)名称:电缆桥架支撑架制作、安装 | kg | 26.701 | 13.32 | 355.66
141.1 | 30407003 | 电缆桥架支撑架制作 |  | t | 0.026 | 10330.26 | 268.59
141.2 | 30407004 | 电缆桥架支撑架安装 |  | t | 0.026 | 3351.27 | 87.13
142 | 030411001001 | 配管 | (1)材质:焊接钢管 (2)规格:SC150 (3)名称:电气配管 (4)接地要求:符合设计 | m | 10 | 128.85 | 1288.5
分部分项工程量清单与计价审核表
工程名称：上京服务区提升改造工程
序号 | 项目编码 | 项目名称 | 项目特征描述 | 计量单位 | 工程量 | 金 额(元)
[6 empty] | 综合单价 | 合价
要求 (5)配置形式:暗配
142.1 | 30412044 | 钢管敷设(砖、混凝土结构暗配 SC150) |  | m | 10 | 128.85 | 1288.5
143 | 030411001008 | 配管 | (1)材质:焊接钢管 (2)规格:SC20 (3)名称:电气配管 (4)接地要求:符合设计要求 (5)配置形式:暗配 | m | 6.28 | 15.53 | 97.53
143.1 | 30412035 | 钢管敷设(砖、混凝土结构暗配 SC20) |  | m | 6.28 | 15.53 | 97.53
144 | 030411001009 | 配管 | (1)材质:焊接钢管 (2)规格:SC40 (3)名称:电气配管 (4)接地要求:符合设计要求 (5)配置形式:明配 | m | 38.03 | 37.86 | 1439.82
144.1 | 30412027 | 钢管敷设(砖、混凝土结构明配 SC40) |  | m | 38.03 | 37.86 | 1439.82
145 | 030411001010 | 配管 | (1)材质:焊接钢管 (2)规格:SC40 (3)名称:电气配管 (4)接地要求:符合设计要求 (5)配置形式:暗配 | m | 13.8 | 32.96 | 454.85
145.1 | 30412038 | 钢管敷设(砖、混凝土结构暗配 SC40) |  | m | 13.8 | 32.96 | 454.85
146 | 030411001011 | 配管 | (1)材质:焊接钢管 (2)规格:SC50 (3)名称:电气配管 (4)接地要求:符合设计要求 (5)配置形式:暗配 | m | 5.29 | 38.98 | 206.2
146.1 | 30412039 | 钢管敷设(砖、混凝土结构暗配 SC50) |  | m | 5.29 | 38.98 | 206.2
147 | 030408001001 | 电力电缆 | (1)型号:WDZBN-YJV- (2)规格:4*95+1*50 (3)材质:铜芯 (4)名称:电力电缆 (5)电压等级(kV):小于1KV (6)敷设方式、部位:管内敷设 | m | 16.4 | 409.09 | 6709.08
147.1 | 30409140T | 室内铜芯电力电缆敷设(WDZBN-YJV-4*95+1*50) 五芯电力电缆敷设 |  | m | 16.4 | 409.09 | 6709.08
148 | 030408006001 | 电力电缆头 | (1)规格:4*95+1*50 (2)名称:电力电缆头 (3)安装部位:终端头 (4)型号:WDZBN-YJV- (5)电压等级(kV):小于1KV | 个 | 2 | 297.13 | 594.26
148.1 | 30409226T | 1KV以下室内干包式铜芯电力电缆(WDZBN-YJV-4*95+1*50) 五芯电力电缆头制作安装 |  | 个 | 2 | 297.13 | 594.26
分部分项工程量清单与计价审核表
工程名称：上京服务区提升改造工程
序号 | 项目编码 | 项目名称 | 项目特征描述 | 计量单位 | 工程量 | 金 额(元)
[6 empty] | 综合单价 | 合价
149 | 030408001013 | 电力电缆 | (1)型号:YJV- (2)规格:5*16 (3)材质:铜芯 (4)名称:电力电缆 (5)电压等级(kV):小于1KV (6)敷设方式、部位:管内敷设 | m | 121.575 | 74.04 | 9001.41
149.1 | 30409136T | 室内铜芯电力电缆敷设(电缆截面≤16mm2) 五芯电力电缆敷设 |  | m | 121.575 | 74.04 | 9001.41
150 | 030408006002 | 电力电缆头 | (1)规格:5*16 (2)名称:电力电缆头 (3)安装部位:终端头 (4)型号:WDZBN-YJV- (5)电压等级(kV):小于1KV | 个 | 6 | 106.86 | 641.16
150.1 | 30409222T | 1KV以下室内干包式铜芯电力电缆(WDZBN-YJV-5*16) 五芯电力电缆头制作安装 |  | 个 | 6 | 106.86 | 641.16
151 | 030408001015 | 电力电缆 | (1)型号:YJV- (2)规格:4*35+1*16 (3)材质:铜芯 (4)名称:电力电缆 (5)电压等级(kV):小于1KV (6)敷设方式、部位:管内敷设 | m | 11.572 | 134 | 1550.65
151.1 | 30409137T | 室内铜芯电力电缆敷设(电缆截面≤35mm2) 五芯电力电缆敷设 |  | m | 11.572 | 134 | 1550.65
152 | 030408006003 | 电力电缆头 | (1)规格:5*16 (2)名称:电力电缆头 (3)安装部位:终端头 (4)型号:WDZBN-YJV- (5)电压等级(kV):小于1KV | 个 | 2 | 157.82 | 315.64
152.1 | 30409223T | 1KV以下室内干包式铜芯电力电缆(WDZBN-YJV-4*35+1*16) 五芯电力电缆头制作安装 |  | 个 | 2 | 157.82 | 315.64
153 | 030411001007 | 配管 | (1)材质:紧定式钢管 (2)规格:JDG16 (3)名称:电气配管 (4)接地要求:符合设计要求 (5)配置形式:明配 | m | 359.728 | 15.48 | 5568.59
153.1 | 30412001T | 砖、混凝土结构明配(JDG16) |  | m | 359.728 | 15.48 | 5568.59
154 | 030411001002 | 配管 | (1)材质:紧定式钢管 (2)规格:JDG16 (3)名称:电气配管 (4)接地要求:符合设计要求 (5)配置形式:砖、混凝土结构暗配 | m | 90.7 | 10.9 | 988.63
154.1 | 30412007T | 砖、混凝土结构暗配(JDG16) |  | m | 90.7 | 10.9 | 988.63
155 | 030411001003 | 配管 | (1)材质:紧定式钢管 | m | 32.77 | 18.08 | 592.48
分部分项工程量清单与计价审核表
工程名称：上京服务区提升改造工程
序号 | 项目编码 | 项目名称 | 项目特征描述 | 计量单位 | 工程量 | 金 额(元)
[6 empty] | 综合单价 | 合价
(2)规格:JDG20 (3)名称:电气配管 (4)接地要求:符合设计要求 (5)配置形式:明配
155.1 | 30412002T | 砖、混凝土结构明配(JDG20) |  | m | 32.77 | 18.08 | 592.48
156 | 030411001004 | 配管 | (1)材质:紧定式钢管 (2)规格:JDG20 (3)名称:电气配管 (4)接地要求:符合设计要求 (5)配置形式:砖、混凝土结构暗配 | m | 15.35 | 13.55 | 207.99
156.1 | 30412008T | 砖、混凝土结构暗配(JDG20) |  | m | 15.35 | 13.55 | 207.99
157 | 030411001012 | 配管 | (1)材质:紧定式钢管 (2)规格:JDG25 (3)名称:电气配管 (4)接地要求:符合设计要求 (5)配置形式:明配 | m | 166.02 | 17.51 | 2907.01
157.1 | 30412003T | 砖、混凝土结构明配(JDG25) |  | m | 166.02 | 17.51 | 2907.01
158 | 030411001013 | 配管 | (1)材质:紧定式钢管 (2)规格:JDG25 (3)名称:电气配管 (4)接地要求:符合设计要求 (5)配置形式:砖、混凝土结构暗配 | m | 28 | 13.78 | 385.84
158.1 | 30412009T | 砖、混凝土结构暗配(JDG25) |  | m | 28 | 13.78 | 385.84
159 | 030411001005 | 配管 | (1)材质:金属软管 (2)规格:DN15 每根长≤0.5m (3)名称:电气配管 (4)接地要求:符合设计要求 | m | 88 | 36.62 | 3222.56
159.1 | 30412226T | 金属软管敷设(内径≤16mm 每根长≤0.5m) |  | m | 88 | 36.62 | 3222.56
160 | 030413002001 | 凿(压)槽 | (1)规格:宽mm×深mm70×70 (2)类型:砖结构 (3)名称:凿(压)槽 (4)填充(恢复)方式:水泥砂浆 | m | 113.55 | 21.21 | 2408.4
160.1 | 31011156 | 砖结构(宽mm×深mm70×70) |  | m | 113.55 | 21.21 | 2408.4
161 | 030411004001 | 配线 | (1)材质:铜芯 (2)规格:2.5mm2 (3)名称:照明线路 (4)型号:NH-BYJ (5)配线形式:管内 | m | 23.34 | 3.94 | 91.96
161.1 | 30413005T | 穿照明线 NH-BYJ-2.5 |  | 单线 | 23.34 | 3.94 | 91.96
162 | 030411004003 | 配线 | (1)材质:铜芯 (2)规格:2.5mm2 (3)名称:照明线路 (4)型号:WDZ(C)-BYJ (5)配线形式:管内 | m | 1744.672 | 3.94 | 6874.01
分部分项工程量清单与计价审核表
工程名称：上京服务区提升改造工程
序号 | 项目编码 | 项目名称 | 项目特征描述 | 计量单位 | 工程量 | 金 额(元)
[6 empty] | 综合单价 | 合价
162.1 | 30413005T | 穿照明线 WDZ(C)-BYJ-2.5 |  | 单线 | 1744.672 | 3.94 | 6874.01
163 | 030411004004 | 配线 | (1)材质:铜芯 (2)规格:2.5mm2 (3)名称:照明线路 (4)型号:WDZ(C)-BYJ (5)配线形式:桥架内 | m | 604.14 | 4.91 | 2966.33
163.1 | 30413095 | 线槽配线(WDZ(C)-BYJ-2.5) |  | 单线 | 604.14 | 4.91 | 2966.33
164 | 030411004002 | 配线 | (1)材质:铜芯 (2)规格:4mm2 (3)名称:动力线路 (4)型号:WDZ(C)-BYJ (5)配线形式:管内 | m | 1202.96 | 4.98 | 5990.74
164.1 | 30413025T | 穿动力线(WDZ(C)-BYJ-4.0) |  | 单线 | 1202.96 | 4.98 | 5990.74
165 | 030411004005 | 配线 | (1)材质:铜芯 (2)规格:4.0mm2 (3)名称:动力线路 (4)型号:WDZ(C)-BYJ (5)配线形式:桥架内 | m | 1195.33 | 5.02 | 6000.56
165.1 | 30413096 | 线槽配线(WDZ(C)-BYJ-4.0) |  | 单线 | 1195.33 | 5.02 | 6000.56
166 | 030411006001 | 接线盒 | (1)材质:塑料 (2)规格:DH75 (3)名称:灯头盒 (4)安装形式:暗装 | 个 | 176 | 5.16 | 908.16
166.1 | 30413198 | 接线盒安装(接线盒 暗装 难燃聚氯乙烯暗装灯头盒) |  | 个 | 176 | 5.16 | 908.16
167 | 030412004001 | 装饰灯 | (1)名称:全铝砂光圆形筒灯 (2)规格:6寸24W (3)安装形式:嵌入式 | 套 | 119 | 103.88 | 12361.72
167.1 | 30414163T | 6寸24W全铝砂光嵌入式圆形筒灯 |  | 套 | 119 | 103.88 | 12361.72
168 | 030412001001 | 普通灯具 | (1)名称:吸顶灯 | 套 | 2 | 76.51 | 153.02
168.1 | 30414003T | 直径多少400 50W铝合金吸顶灯 |  | 套 | 2 | 76.51 | 153.02
169 | 030412004005 | 装饰灯 | (1)名称:700*400异形云朵灯 (2)安装形式:吸顶式 | 套 | 2 | 603.16 | 1206.32
169.1 | 30414050T | 700*400异形云朵灯 |  | 套 | 2 | 603.16 | 1206.32
170 | 030412004003 | 装饰灯 | (1)名称:RA95高显120珠LED灯带 | m | 25.2 | 42.16 | 1062.43
170.1 | 30414137T | RA95高显120珠LED灯带 |  | m | 25.2 | 42.16 | 1062.43
171 | 030412004002 | 装饰灯 | (1)名称:铝方通专用合金LED灯 (2)规格:1200长68W | 套 | 22 | 257.16 | 5657.52
171.1 | 30414208T | 铝方通专用合金LED灯 |  | 套 | 22 | 257.16 | 5657.52
172 | 030412005003 | 荧光灯 | (1)装饰吊灯 | 套 | 3 | 919.36 | 2758.08
172.1 | 30414201T | 装饰吊灯 |  | 套 | 3 | 919.36 | 2758.08
173 | 030412004004 | 装饰灯 | (1)名称:LED嵌入式线性灯 | m | 70.6 | 55.75 | 3935.95
173.1 | 30414137T | LED嵌入式线性灯 |  | m | 70.6 | 55.75 | 3935.95
174 | 030412005002 | 荧光灯 | (1)吊灯 | 套 | 4 | 557.77 | 2231.08
分部分项工程量清单与计价审核表
工程名称：上京服务区提升改造工程
序号 | 项目编码 | 项目名称 | 项目特征描述 | 计量单位 | 工程量 | 金 额(元)
[6 empty] | 综合单价 | 合价
174.1 | 30414201T | 吊灯 |  | 套 | 4 | 557.77 | 2231.08
175 | 030412004006 | 装饰灯 | (1)名称:轨道射灯 | 套 | 16 | 339.62 | 5433.92
175.1 | 30414167T | 点光源艺术装饰灯具安装(滑轨式射灯) |  | 套 | 16 | 278.71 | 4459.36
175.2 | 30414168 | 点光源艺术装饰灯具安装(滑轨) |  | m | 25 | 38.98 | 974.5
176 | 030411006002 | 接线盒 | (1)材质:钢制 (2)规格:86H50 (3)名称:开关、插座盒 (4)安装形式:暗装 | 个 | 13 | 6.25 | 81.25
176.1 | 30413192 | 钢制开关、插座盒 86H50 |  | 个 | 13 | 6.25 | 81.25
177 | 030404034001 | 照明开关 | (1)规格:250V 10A (2)名称:双联单控开关 | 个 | 2 | 19.75 | 39.5
177.1 | 30414284T | 双联单控开关 250V 10A |  | 套 | 2 | 19.75 | 39.5
178 | 030404034002 | 照明开关 | (1)规格:250V 10A (2)名称:三联单控开关 | 个 | 5 | 21.6 | 108
178.1 | 30414284T | 三联单控开关 250V 10A |  | 套 | 5 | 21.6 | 108
179 | 030404034003 | 照明开关 | (1)规格:250V 10A (2)名称:四联单控开关 | 个 | 3 | 27.2 | 81.6
179.1 | 30414285T | 普通开关、按钮安装(跷板暗开关 单控四联) |  | 套 | 3 | 27.2 | 81.6
180 | 030411006003 | 接线盒 | (1)名称:灯箱、卷帘门预留电源 | 个 | 15 | 6.09 | 91.35
180.1 | 30413193 | 灯箱、卷帘门预留电源 |  | 个 | 15 | 6.09 | 91.35
181 | 030404035001 | 插座 | (1)规格:250V 10A (2)名称:二、三极插座(安全型) (3)安装方式:暗装 | 个 | 3 | 19.49 | 58.47
181.1 | 30414305T | 二、三极插座(安全型) |  | 套 | 3 | 19.49 | 58.47
182 | 030414002001 | 送配电装置系统 | (1)类型:综合 (2)名称:送配电系统调试 (3)电压等级(kV):1kV以下 | 系统 | 1 | 268.82 | 268.82
182.1 | 30417028 | 输配电装置系统调试(≤1kV交流供电) |  | 系统 | 1 | 268.82 | 268.82
应急照明 | [7 empty] | 分项工程(17安装)
183 | 030404017004 | 配电箱 | (1)名称:成套配电箱 (2)安装方式:挂墙明装 (3)型号:AEL | 台 | 1 | 664.07 | 664.07
183.1 | 30402075T | 成套配电箱安装 AEL |  | 台 | 1 | 664.07 | 664.07
184 | 030411001014 | 配管 | (1)材质:焊接钢管 (2)规格:SC20 (3)名称:电气配管 (4)接地要求:符合设计要求 (5)配置形式:明配 | m | 124.77 | 20.77 | 2591.47
184.1 | 30412024 | 钢管敷设(砖、混凝土结构明配 SC20) |  | m | 124.77 | 20.77 | 2591.47
185 | 030411001015 | 配管 | (1)材质:焊接钢管 (2)规格:SC20 (3)名称:电气配管 | m | 10.2 | 15.53 | 158.41
分部分项工程量清单与计价审核表
工程名称：上京服务区提升改造工程
序号 | 项目编码 | 项目名称 | 项目特征描述 | 计量单位 | 工程量 | 金 额(元)
[6 empty] | 综合单价 | 合价
(4)接地要求:符合设计要求 (5)配置形式:暗配
185.1 | 30412035 | 钢管敷设(砖、混凝土结构暗配 SC20) |  | m | 10.2 | 15.53 | 158.41
186 | 030411001016 | 配管 | (1)材质:金属软管 (2)规格:DN15 每根长≤0.5m (3)名称:电气配管 (4)接地要求:符合设计要求 | m | 12 | 36.62 | 439.44
186.1 | 30412226T | 金属软管敷设(内径≤16mm 每根长≤0.5m) |  | m | 12 | 36.62 | 439.44
187 | 030413002003 | 凿(压)槽 | (1)规格:宽mm×深mm70×70 (2)类型:砖结构 (3)名称:凿(压)槽 (4)填充(恢复)方式:水泥砂浆 | m | 10.2 | 21.21 | 216.34
187.1 | 31011156 | 砖结构(宽mm×深mm70×70) |  | m | 10.2 | 21.21 | 216.34
188 | 030411004006 | 配线 | (1)材质:铜芯 (2)名称:应急照明线路 (3)型号:NH-RVS-2*2.5 (4)配线形式:管内 | m | 150.27 | 6.15 | 924.16
188.1 | 30413041T | 穿多芯软导线(NH-RVS-2*2.5) |  | m | 150.27 | 6.15 | 924.16
189 | 030411006004 | 接线盒 | (1)材质:塑料 (2)规格:DH75 (3)名称:灯头盒 (4)安装形式:暗装 | 个 | 27 | 5.16 | 139.32
189.1 | 30413198 | 接线盒安装(接线盒 暗装 难燃聚氯乙烯暗装灯头盒) |  | 个 | 27 | 5.16 | 139.32
190 | 030412004008 | 装饰灯 | (1)名称:应急LED灯（带罩） (2)规格:A型/DC36V 1*5W（巡检、开灯、灭灯） (3)安装形式:嵌入式 | 套 | 24 | 169.23 | 4061.52
190.1 | 30414163T | 应急LED灯（带罩） |  | 套 | 24 | 169.23 | 4061.52
191 | 030412004009 | 装饰灯 | (1)名称:多信息复合标志灯 (2)规格:A型，中型/DC36V 1W（巡检、常亮、频闪） (3)安装形式:吊杆式 | 套 | 1 | 122.54 | 122.54
191.1 | 30414155T | 多信息复合标志灯 |  | 套 | 1 | 122.54 | 122.54
192 | 030412004010 | 装饰灯 | (1)名称:安全出口标志灯 (2)规格:A型，中型/DC36V 1W（巡检、常亮、频闪） (3)安装形式:吊杆式 | 套 | 2 | 116.5 | 233
192.1 | 30414156T | 安全出口标志灯 |  | 套 | 2 | 116.5 | 233
弱电 | [7 empty] | 分项工程(17安装)
分部分项工程量清单与计价审核表
工程名称：上京服务区提升改造工程
序号 | 项目编码 | 项目名称 | 项目特征描述 | 计量单位 | 工程量 | 金 额(元)
[6 empty] | 综合单价 | 合价
193 | 030411001018 | 配管 | (1)材质:紧定式钢管 (2)规格:JDG20 (3)名称:电气配管 (4)接地要求:符合设计要求 (5)配置形式:明配 | m | 150.68 | 18.08 | 2724.29
193.1 | 30412002T | 砖、混凝土结构明配(JDG20) |  | m | 150.68 | 18.08 | 2724.29
194 | 030411001019 | 配管 | (1)材质:紧定式钢管 (2)规格:JDG20 (3)名称:电气配管 (4)接地要求:符合设计要求 (5)配置形式:砖、混凝土结构暗配 | m | 16 | 13.55 | 216.8
194.1 | 30412008T | 砖、混凝土结构暗配(JDG20) |  | m | 16 | 13.55 | 216.8
195 | 030411001021 | 配管 | (1)材质:紧定式钢管 (2)规格:JDG25 (3)名称:电气配管 (4)接地要求:符合设计要求 (5)配置形式:明配 | m | 537.46 | 17.51 | 9410.92
195.1 | 30412003T | 砖、混凝土结构明配(JDG25) |  | m | 537.46 | 17.51 | 9410.92
196 | 030411001022 | 配管 | (1)材质:紧定式钢管 (2)规格:JDG25 (3)名称:电气配管 (4)接地要求:符合设计要求 (5)配置形式:砖、混凝土结构暗配 | m | 48 | 13.78 | 661.44
196.1 | 30412009T | 砖、混凝土结构暗配(JDG25) |  | m | 48 | 13.78 | 661.44
197 | 030411001020 | 配管 | (1)材质:金属软管 (2)规格:DN15 每根长≤0.5m (3)名称:电气配管 (4)接地要求:符合设计要求 | m | 3.5 | 36.62 | 128.17
197.1 | 30412226T | 金属软管敷设(内径≤16mm 每根长≤0.5m) |  | m | 3.5 | 36.62 | 128.17
198 | 030411004007 | 配线 | (1)规格:RVH-2X.2.5 (2)名称:广播无氧铜音频线 (3)配线部位:管内穿线 | m | 87.63 | 6.52 | 571.35
198.1 | 30413041T | 穿多芯软导线(RVH-2X.2.5) |  | m | 87.63 | 6.52 | 571.35
199 | 030502005001 | 双绞线缆 | (1)规格:UTP-11-6-4P (2)名称:六类4对非屏蔽双绞线 (3)敷设方式:管内穿线 (4)线缆对数:≤4对 | m | 387.78 | 1.57 | 608.81
199.1 | 30502021 | 双绞线缆(管内穿放 ≤4对) |  | m | 387.78 | 1.57 | 608.81
200 | 030411004008 | 配线 | (1)规格:RVV-2*1.0 (2)监控电源线 (3)管内穿线 | m | 301.73 | 3.12 | 941.4
200.1 | 30413039T | 穿多芯软导线(RVV-2*1.0) |  | m | 301.73 | 3.12 | 941.4
201 | 030502019001 | 双绞线缆测试 | (1)测试类别:网络、监 | 链路/ | 8 | 11.13 | 89.04
分部分项工程量清单与计价审核表
工程名称：上京服务区提升改造工程
序号 | 项目编码 | 项目名称 | 项目特征描述 | 计量单位 | 工程量 | 金 额(元)
[6 empty] | 综合单价 | 合价
|  |  | 控 (2)测试内容:4对双绞线缆 | 点
201.1 | 30502078 | 测试(4对双绞线缆) |  | 链路 | 8 | 11.13 | 89.04
水卫 | [7 empty] | 分项工程(17安装)
【给水】
202 | 031001006024 | 塑料管 | (1)连接形式:热熔 (2)安装部位:室内 (3)介质:PPR (4)材质、规格:De25 (5)压力试验及吹、洗设计要求:管道消毒冲洗 | m | 19.88 | 28.19 | 560.42
202.1 | 31001316T | 室内塑料给水管(热熔连接) 外径25mm以内 |  | m | 19.88 | 27.68 | 550.28
202.2 | 31011134 | 管道消毒、冲洗(公称直径25mm以内) |  | m | 19.88 | 0.51 | 10.14
203 | 031001006003 | 塑料管 | (1)连接形式:热熔 (2)安装部位:室内 (3)介质:PPR (4)材质、规格:De20 (5)压力试验及吹、洗设计要求:管道消毒冲洗 | m | 9.86 | 24.65 | 243.05
203.1 | 31001315T | 室内塑料给水管(热熔连接) 外径20mm以内 |  | m | 9.86 | 24.2 | 238.61
203.2 | 31011133 | 管道消毒、冲洗(公称直径20mm以内) |  | m | 9.86 | 0.45 | 4.44
204 | 030413002002 | 凿(压)槽 | (1)规格:宽mm×深mm70×70 (2)类型:砖结构 (3)名称:凿(压)槽 (4)填充(恢复)方式:水泥砂浆 | m | 3.1 | 21.21 | 65.75
204.1 | 31011156 | 砖结构(宽mm×深mm70×70) |  | m | 3.1 | 21.21 | 65.75
205 | 031003001001 | 螺纹阀门 | (1)连接形式:螺纹 (2)材质:阀门 (3)规格、压力等级:DN25 | 个 | 1 | 46.04 | 46.04
205.1 | 31005003 | 螺纹阀门安装(公称直径25mm以内) |  | 个 | 1 | 46.04 | 46.04
206 | 011615001002 | 开孔（打洞） | (1)部位:墙体打洞 (2)打洞部位材质:砖墙 (3)洞尺寸:DN25 | 个 | 2 | 10.1 | 20.2
206.1 | 31011171T | 混凝土墙体钻孔(钻孔直径63mm以内) 砖墙及砌体墙钻孔 |  | 个 | 2 | 10.1 | 20.2
207 | 010101007001 | 管沟土方 | (1)土壤类别:三类土 (2)管外径:DN25 (3)挖沟深度:0.6m以内 (4)回填要求:夯实度大于93% | m | 18.78 | 34.19 | 642.09
207.1 | 31011209 | 管道挖土方(管道挖填土方 管道公称直径50mm以内0.6m深) |  | m | 18.78 | 34.19 | 642.09
分部分项工程量清单与计价审核表
工程名称：上京服务区提升改造工程
序号 | 项目编码 | 项目名称 | 项目特征描述 | 计量单位 | 工程量 | 金 额(元)
[6 empty] | 综合单价 | 合价
【排水】
208 | 031001006002 | 塑料管 | (1)连接形式:粘接 (2)安装部位:室内 (3)介质:排水 (4)材质、规格:PVC DN50 (5)压力试验及吹、洗设计要求:按设计要求 | m | 0.55 | 31.66 | 17.41
208.1 | 31001361T | 室内塑料排水管(粘接) 外径50mm以内 |  | m | 0.55 | 31.66 | 17.41
209 | 031001006005 | 塑料管 | (1)连接形式:粘接 (2)安装部位:室内 (3)介质:排水 (4)材质、规格:PVC DN75 (5)压力试验及吹、洗设计要求:按设计要求 | m | 5.38 | 42.58 | 229.08
209.1 | 31001362T | 室内塑料排水管(粘接) 外径75mm以内 |  | m | 5.38 | 42.58 | 229.08
210 | 031001006004 | 塑料管 | (1)连接形式:粘接 (2)安装部位:室内 (3)介质:排水 (4)材质、规格:PVC DN110 (5)压力试验及吹、洗设计要求:按设计要求 | m | 14.55 | 56.62 | 823.82
210.1 | 31001363T | 室内塑料排水管(粘接) 外径110mm以内 |  | m | 14.55 | 56.62 | 823.82
211 | 011615001001 | 开孔（打洞） | (1)部位:墙体打洞 (2)打洞部位材质:砖墙 (3)洞尺寸:DN110 | 个 | 2 | 16.18 | 32.36
211.1 | 31011173T | 混凝土墙体钻孔(钻孔直径108mm以内) 砖墙及砌体墙钻孔 |  | 个 | 2 | 16.18 | 32.36
212 | 010101007002 | 管沟土方 | (1)土壤类别:三类土 (2)管外径:DN100 (3)挖沟深度:0.6m以内 (4)回填要求:夯实度大于93% | m | 14.55 | 36.84 | 536.02
212.1 | 31011210 | 管道挖土方(管道挖填土方 管道公称直径100mm以内0.6m深) |  | m | 14.55 | 36.84 | 536.02
213 | 031004014001 | 给、排水附(配)件 | (1)材质:不锈钢地漏 (2)型号、规格:DN50 (3)安装方式:嵌入式 | 个/组 | 2 | 45.12 | 90.24
213.1 | 31006097 | 地漏安装(公称直径50mm以内 带存水弯) |  | 个 | 2 | 45.12 | 90.24
【雨水】
214 | 031001006025 | 塑料管 | (1)连接形式:粘接 (2)安装部位:室内 (3)介质:UPVC (4)材质、规格:DN110 | m | 1 | 47.97 | 47.97
214.1 | 31001384T | 室内塑料雨水管(粘接) 外径110mm以内 |  | m | 1 | 47.97 | 47.97
215 | 040504009001 | 雨水口 | (1)塑料雨水斗 | 座 | 1 | 76.56 | 76.56
分部分项工程量清单与计价审核表
工程名称：上京服务区提升改造工程
序号 | 项目编码 | 项目名称 | 项目特征描述 | 计量单位 | 工程量 | 金 额(元)
[6 empty] | 综合单价 | 合价
215.1 | 31006106T | 普通雨水斗安装(公称直径100mm以内) |  | 个 | 1 | 76.56 | 76.56
消防 | [7 empty] | 分项工程(17安装)
216 | 030901013001 | 灭火器 | (1)磷酸铵盐手提式干粉灭火器 MFA4 | 具/组 | 10 | 131.01 | 1310.1
216.1 | 30901092T | 磷酸铵盐手提式干粉灭火器 MFA4 |  | 具 | 10 | 131.01 | 1310.1
B区工程 | [7 empty] | 单项工程(17房屋建筑与装饰)
装饰工程 | [7 empty] | 单位工程(17房屋建筑与装饰)
拆除 | [7 empty] | 分项工程(17房屋建筑与装饰)
【墙体拆除，详图PL-03】
217 | 011601001035 | 砖（石）砌体拆除 | (1)砌体名称:拆墙 (2)砌体材质:实心砖墙 | m3 | 122.893 | 122.93 | 15107.24
217.1 | 10116001 | 拆除砖（石）砌体(拆除砌体 标准砖) |  | m3 | 122.893 | 122.93 | 15107.24
218 | 011601001036 | 砖（石）砌体拆除 | (1)砌体名称:打门洞 (2)砌体材质:实心砖墙 (3)墙体凿门窗洞口面积:M0921、M1221、M2110 | m3 | 1.302 | 122.93 | 160.05
218.1 | 10116001 | 拆除砖（石）砌体(拆除砌体 标准砖) |  | m3 | 1.302 | 122.93 | 160.05
219 | 011602002002 | 钢筋混凝土构件拆除 | (1)构件名称:拆构造柱 (2)混凝土种类:钢筋混凝土 | m3 | 0.845 | 437.7 | 369.86
219.1 | 10116012 | 拆除混凝土结构构件(拆除现浇钢筋混凝土 梁、柱) |  | m3 | 0.845 | 437.7 | 369.86
220 | 011609002017 | 隔断隔墙拆除 | (1)拆除隔墙的饰面种类:玻璃隔断 | m2 | 66.595 | 22.97 | 1529.69
220.1 | 10116100 | 拆除栏杆栏板、轻质隔断隔墙(拆除玻璃隔断 破坏性拆除) |  | m2 | 66.595 | 22.97 | 1529.69
221 | 011610001047 | 门窗拆除 | (1)构件名称:拆门 (2)材质:木 (3)门窗面积:M0921、M0821 | 樘 | 10 | 21.61 | 216.1
221.1 | 10116102 | 拆除门窗(拆除整樘门窗) |  | 樘 | 10 | 21.61 | 216.1
222 | 011610001048 | 门窗拆除 | (1)构件名称:拆门 (2)材质:木 (3)门窗面积:M1221、M1821 | 樘 | 2 | 28.09 | 56.18
222.1 | 10116102T | 拆除门窗(拆除整樘门窗) 面积在4m2以内 |  | 樘 | 2 | 28.09 | 56.18
223 | 011610001049 | 门窗拆除 | (1)做法:未明确尺寸， 暂定 (2)构件名称:拆卫生间窗 (3)材质:铝合金 (4)门窗面积:C1509 | 樘 | 1 | 32.42 | 32.42
223.1 | 10116103 | 拆除门窗(拆除整樘钢门窗） |  | 樘 | 1 | 32.42 | 32.42
224 | 011610001050 | 门窗拆除 | (1)构件名称:拆J轴外墙窗 | 樘 | 2 | 32.42 | 64.84
分部分项工程量清单与计价审核表
工程名称：上京服务区提升改造工程
序号 | 项目编码 | 项目名称 | 项目特征描述 | 计量单位 | 工程量 | 金 额(元)
[6 empty] | 综合单价 | 合价
(2)材质:铝合金 (3)门窗面积:C2118
224.1 | 10116103 | 拆除门窗(拆除整樘钢门窗） |  | 樘 | 2 | 32.42 | 64.84
225 | 011610001053 | 门窗拆除 | (1)拆大门卷帘门 (2)金属 (3)M6840 | 樘 | 1 | 48.61 | 48.61
225.1 | 10116103T | 拆除门窗(拆除整樘钢门窗） 面积超过4m2 |  | 樘 | 1 | 48.61 | 48.61
226 | 011607003006 | 屋面附着层拆除 | (1)做法:未说明， 暂定 (2)附着层种类:大门屋檐 | m2 | 13.284 | 29.34 | 389.75
226.1 | 10116073 | 拆除屋面(拆除采光屋面 型钢龙骨) |  | m2 | 13.284 | 29.34 | 389.75
227 | 011602002004 | 钢筋混凝土构件拆除 | (1)拆除建筑外扩区域梁、板、柱 (2)未明确尺寸，工程量暂定 | m3 | 7.128 | 437.7 | 3119.93
227.1 | 10116012 | 拆除混凝土结构构件(拆除现浇钢筋混凝土 梁、柱) |  | m3 | 7.128 | 437.7 | 3119.93
228 | 010103002046 | 余方弃置 | (1)废弃料品种:拆除垃圾 (2)运距:暂定20KM | m3 | 215.119 | 68.04 | 14636.7
228.1 | 10101042 | 人工装车(土方) |  | m3 | 215.119 | 10.05 | 2161.95
228.2 | 10101084T | 自卸汽车运土(载重10t以内 运距20km以内) |  | m3 | 215.119 | 57.99 | 12474.75
【室外拆除，详图PL-04】
229 | 081201004002 | 拆除路缘石 | (1)部位:花坛 (2)材质:路缘石 | m | 20.8 | 3.92 | 81.54
229.1 | 40104027 | 拆除路沿石（立缘石）(路沿石（立缘石） 混凝土 截面半周长50cm以内) |  | m | 20.8 | 3.92 | 81.54
230 | 041001001004 | 拆除路面 | (1)花坛处水泥路面 (2)240厚C35水凝混凝士 (3)200厚5%水泥稳定层 | m2 | 27.44 | 39.42 | 1081.68
230.1 | 40104003T | 小型机械拆除混凝土类面层(无筋 厚24cm以内) |  | m2 | 27.44 | 25.76 | 706.85
230.2 | 40104017T | 人工拆除基层或面层(有骨料多合土 厚20cm以内) |  | m2 | 27.44 | 13.66 | 374.83
231 | 010101004007 | 挖基坑土方 | (1)花坛 (2)一、二类土 (3)250mm | m3 | 11.036 | 21.34 | 235.51
231.1 | 10101026 | 人工挖基坑土方(一、二类土 坑深2m以内) |  | m3 | 11.036 | 21.34 | 235.51
232 | 010103002047 | 余方弃置 | (1)废弃料品种:拆除垃圾 (2)运距:暂定20KM | m3 | 30.394 | 68.04 | 2068.01
232.1 | 10101042 | 人工装车(土方) |  | m3 | 30.394 | 10.05 | 305.46
232.2 | 10101084T | 自卸汽车运土(载重10t以内 运距20km以内) |  | m3 | 30.394 | 57.99 | 1762.55
【室内地面拆除，详图PL-04
分部分项工程量清单与计价审核表
工程名称：上京服务区提升改造工程
序号 | 项目编码 | 项目名称 | 项目特征描述 | 计量单位 | 工程量 | 金 额(元)
[6 empty] | 综合单价 | 合价
】
233 | 011601001037 | 砖（石）砌体拆除 | (1)砌体名称:拆蹲位垫高 (2)砌体材质:实心砖墙 | m3 | 1.022 | 122.93 | 125.63
233.1 | 10116001 | 拆除砖（石）砌体(拆除砌体 标准砖) |  | m3 | 1.022 | 122.93 | 125.63
234 | 011605001037 | 平面块料拆除 | (1)拆除的基层类型:水泥砂浆找平层 (2)饰面材料种类:地砖 | m2 | 1099.164 | 10 | 10991.64
234.1 | 10116040T | 拆除地面装饰层(拆除块料面层 含结合层) 铲除找平层 |  | m2 | 1099.164 | 10 | 10991.64
235 | 011605001038 | 平面块料拆除 | (1)做法:未说明， 暂定 (2)拆除的基层类型:水泥砂浆找平层 (3)饰面材料种类:石材 | m2 | 45.037 | 11.59 | 521.98
235.1 | 10116041T | 拆除地面装饰层(拆除石材面层 含结合层) 铲除找平层 |  | m2 | 45.037 | 11.59 | 521.98
236 | 011605002007 | 立面块料拆除 | (1)拆除的基层类型:水泥砂浆 (2)饰面材料种类:卫生间墙砖 | m2 | 66.12 | 28.53 | 1886.4
236.1 | 10116049 | 拆除墙面装饰层(拆除墙面块料层 含结合层) |  | m2 | 66.12 | 28.53 | 1886.4
237 | 011605002009 | 立面块料拆除 | (1)水泥砂浆 (2)除卫生间外墙砖 | m2 | 161.19 | 28.53 | 4598.75
237.1 | 10116049 | 拆除墙面装饰层(拆除墙面块料层 含结合层) |  | m2 | 161.19 | 28.53 | 4598.75
238 | 011609002018 | 隔断隔墙拆除 | (1)做法:未说明， 暂定 (2)拆除隔墙的骨架种类:卫隔断 (3)拆除隔墙的饰面种类:防潮板 | m2 | 22.54 | 5.89 | 132.76
238.1 | 10116098 | 拆除栏杆栏板、轻质隔断隔墙(拆除轻质材料板隔墙) |  | m2 | 22.54 | 5.89 | 132.76
239 | 011614008007 | 块料、石材台池槽拆除 | (1)做法:未说明， 暂定 (2)构件名称:拆女卫洗漱台 | m | 1.12 | 45.13 | 50.55
239.1 | 10116124 | 拆除其他构件(拆除块料 石材 台池槽) |  | m | 1.12 | 45.13 | 50.55
240 | 011612002002 | 卫生洁具拆除 | (1)做法:未说明， 暂定 (2)卫生洁具种类:小便斗 | 套 | 2 | 15.88 | 31.76
240.1 | 31006045T | 拆除壁挂式小便器安装(手动开关) |  | 套 | 2 | 15.88 | 31.76
241 | 011609001002 | 栏杆、栏板拆除 | (1)做法:未说明， 暂定 (2)栏杆、栏板种类和高度:坡道不锈钢栏杆 | m | 3.3 | 16.37 | 54.02
241.1 | 10116090 | 拆除栏杆栏板、轻质隔断隔墙(拆除金属栏杆) |  | m | 3.3 | 16.37 | 54.02
分部分项工程量清单与计价审核表
工程名称：上京服务区提升改造工程
序号 | 项目编码 | 项目名称 | 项目特征描述 | 计量单位 | 工程量 | 金 额(元)
[6 empty] | 综合单价 | 合价
242 | 011608001033 | 铲除油漆涂料面 | (1)做法:未明确， 暂定 (2)铲除部位名称:内墙涂料 | m2 | 555.074 | 4.05 | 2248.05
242.1 | 10116083 | 铲除油漆涂料裱糊面(清除抹灰面油漆涂料) |  | m2 | 555.074 | 4.05 | 2248.05
243 | 010103002048 | 余方弃置 | (1)废弃料品种:拆除垃圾 (2)运距:暂定20KM | m3 | 125.367 | 68.04 | 8529.97
243.1 | 10101042 | 人工装车(土方) |  | m3 | 125.367 | 10.05 | 1259.94
243.2 | 10101084T | 自卸汽车运土(载重10t以内 运距20km以内) |  | m3 | 125.367 | 57.99 | 7270.03
【吊顶拆除，详图PL-05】
244 | 011606003009 | 天棚面龙骨及饰面拆除 | (1)拆除的基层类型:吊顶 (2)龙骨及饰面种类:轻钢龙骨铝扣板 | m2 | 897.829 | 6.35 | 5701.21
244.1 | 10116066 | 拆除天棚装饰层(拆除天棚 金属龙骨 金属面) |  | m2 | 897.829 | 6.35 | 5701.21
245 | 011608001039 | 铲除油漆涂料面 | (1)天棚油漆 | m2 | 202.691 | 4.05 | 820.9
245.1 | 10116083 | 铲除油漆涂料裱糊面(清除抹灰面油漆涂料) |  | m2 | 202.691 | 4.05 | 820.9
砌筑 | [7 empty] | 分项工程(17房屋建筑与装饰)
246 | 010401003005 | 实心砖墙 | (1)砖品种、规格、强度等级:烧结煤矸石普通砖240×115×53 (2)墙体类型、砌筑高度:4225mm (3)砂浆强度等级、配合比:现拌混合砂浆M5(42.5) | m3 | 37.438 | 616.09 | 23065.18
246.1 | 10104001 | 实心砖墙(实心标准砖墙) |  | m3 | 37.438 | 616.09 | 23065.18
247 | 010503004002 | 圈梁 | (1)做法:未说明， 暂定 (2)混凝土种类（商品混凝土、现场拌制，泵送、非泵送）:非泵送 (3)混凝土强度等级:C25 | m3 | 0.961 | 661.65 | 635.85
247.1 | 10105019T | C25预拌非泵送普通混凝土(圈梁) |  | m3 | 0.961 | 645.38 | 620.21
247.2 | 10105057 | 混凝土调整费(非泵送调整费) |  | m3 | 0.961 | 16.27 | 15.64
248 | 010503005002 | 过梁 | (1)混凝土种类（商品混凝土、现场拌制，泵送、非泵送）:非泵送 (2)混凝土强度等级:C25 | m3 | 0.479 | 664.93 | 318.5
248.1 | 10105020T | C25预拌非泵送普通混凝土(过梁) |  | m3 | 0.479 | 648.66 | 310.71
248.2 | 10105057 | 混凝土调整费(非泵送调整费) |  | m3 | 0.479 | 16.27 | 7.79
249 | 010515001019 | 现浇构件钢筋 | (1)做法:未说明， 暂 | t | 0.002 | 5914.7 | 11.83
分部分项工程量清单与计价审核表
工程名称：上京服务区提升改造工程
序号 | 项目编码 | 项目名称 | 项目特征描述 | 计量单位 | 工程量 | 金 额(元)
[6 empty] | 综合单价 | 合价
定 (2)钢筋种类、规格:圆钢筋HPB300以内(直径8mm)
249.1 | 10105065T | 现浇构件圆钢筋HPB300以内(直径8mm) |  | t | 0.002 | 5914.7 | 11.83
250 | 010515001020 | 现浇构件钢筋 | (1)做法:未说明， 暂定 (2)钢筋种类、规格:圆钢筋HPB300以内(直径6mm) | t | 0.01 | 6130.3 | 61.3
250.1 | 10105065T | 现浇构件圆钢筋HPB300以内(直径6mm) |  | t | 0.01 | 6130.3 | 61.3
251 | 010515001021 | 现浇构件钢筋 | (1)做法:未说明， 暂定 (2)钢筋种类、规格:圆钢筋HPB300以内(直径12mm) | t | 0.036 | 5560.75 | 200.19
251.1 | 10105066 | 现浇构件圆钢筋HPB300以内(直径12mm) |  | t | 0.036 | 5560.75 | 200.19
252 | 010516004002 | 建筑植筋 | (1)植筋方式:注入式建筑植筋 (2)规格:φ4 (3)深度:深度15d | 个 | 272 | 3.46 | 941.12
252.1 | 10105110 | 注入式建筑植筋(深度15d φ4) |  | 个 | 272 | 3.46 | 941.12
253 | 010515001022 | 现浇构件钢筋 | (1)钢筋种类、规格:HPB300以内(直径4mm) | t | 0.019 | 5938.31 | 112.83
253.1 | 10105065T | 现浇构件圆钢筋HPB300以内(直径4mm) |  | t | 0.019 | 5938.31 | 112.83
254 | 011210001013 | 木隔断 | (1)部位:5-6轴、8-12轴外墙，17-19轴不锈钢隔断上，详图DY03-26 (2)骨架、边框材料种类、规格:双面轻钢龙骨 (3)隔板材料品种、规格、颜色:双面18厘阻燃板基层、双面9厘纸面石膏板面层 (4)嵌缝、塞口材料品种:隔音棉 | m2 | 16.861 | 325.2 | 5483.2
254.1 | 10112320T | 木隔断(双面轻钢龙骨18厘阻燃板 隔断墙) |  | m2 | 16.861 | 228.77 | 3857.29
254.2 | 10112357 | 其他隔断(隔音墙内填吸音棉墙) |  | m2 | 16.861 | 23.23 | 391.68
254.3 | 10112230T | 墙面饰面(石膏板墙面) |  | m2 | 33.722 | 36.6 | 1234.23
255 | 011503002002 | 硬木扶手、栏杆、栏板 | (1)做法:未明确， 暂定 (2)扶手材料种类、规格:矮木隔断 (3)栏杆材料种类、规格:木栏杆木扶手 (4)详图EL-07 | m | 8.58 | 408.27 | 3502.96
分部分项工程量清单与计价审核表
工程名称：上京服务区提升改造工程
序号 | 项目编码 | 项目名称 | 项目特征描述 | 计量单位 | 工程量 | 金 额(元)
[6 empty] | 综合单价 | 合价
255.1 | 10115101 | 木栏杆(木扶手) |  | m | 8.58 | 408.27 | 3502.96
256 | 011404010010 | 木栅栏、木栏杆（带扶手）油漆 | (1)做法:未说明， 暂定 (2)防护材料种类:木栏杆展开面 (3)油漆品种、遍数:润水粉、满刮腻子、硝基清漆五遍、 磨退出亮 | m2 | 18.876 | 37.02 | 698.79
256.1 | 10114066 | 醇酸清漆(其他木材面 润油粉、刮腻子、油色 清漆二遍) |  | m2 | 18.876 | 37.02 | 698.79
257 | 040203007004 | 水泥混凝土 | (1)新建路面 (2)240厚C35水凝混凝士 (3)200厚5%水泥稳定层 (4)250厚天然级配砂石垫层 | m2 | 37.96 | 203.87 | 7738.91
257.1 | 40203041T | C35水泥预拌非泵送普通混凝土路面(厚度24cm) |  | m2 | 37.96 | 125.26 | 4754.87
257.2 | 40202012T | 水泥稳定土(水泥含量5% 人工拌合 厚度20cm) |  | m2 | 37.96 | 36.38 | 1380.98
257.3 | 40202040T | 级配碎石底层(厚度25cm) |  | m2 | 37.96 | 42.23 | 1603.05
地面 | [7 empty] | 分项工程(17房屋建筑与装饰)
【室外】
258 | 050201003002 | 路牙铺设 | (1)部位:室外花坛 (2)路牙材料种类、规格:120*300路沿石 (3)砂浆强度等级:水泥砂浆1:3(32.5) | m | 17 | 145.8 | 2478.6
258.1 | 40204026T | 侧缘石安砌(路沿石(立缘石)安砌 截面半周长50cm以内 无基座) |  | m | 17 | 145.8 | 2478.6
259 | 050101009002 | 种植土回(换)填 | (1)部位:室外花坛 (2)回填土质要求:种植土 (3)取土运距:暂定20KM (4)回填厚度:暂定150mm | m3 | 10.976 | 112.04 | 1229.75
259.1 | 50101002T | 绿地整理(回填土) |  | m3 | 10.976 | 44 | 482.94
259.2 | 10101042 | 人工装车(土方) |  | m3 | 10.976 | 10.05 | 110.31
259.3 | 10101084T | 自卸汽车运土(载重10t以内 运距20km以内) |  | m3 | 10.976 | 57.99 | 636.5
【室内】
260 | 011102003011 | 块料楼地面 | (1)结合层厚度、砂浆配合比:30厚1：3干硬性水泥砂浆 (2)面层材料品种、规格、颜色:750*1500抛光砖 (3)嵌缝材料种类:勾缝 | m2 | 1074.58 | 240.27 | 258189.34
260.1 | 10111047T | (地砖楼地面 水泥砂浆结合层 不勾缝 周长3200mm以外) 块料面层有勾缝 |  | m2 | 1074.58 | 230.27 | 247443.54
260.2 | 101BC001 | 美缝材料费 |  | m2 | 1074.58 | 10 | 10745.8
分部分项工程量清单与计价审核表
工程名称：上京服务区提升改造工程
序号 | 项目编码 | 项目名称 | 项目特征描述 | 计量单位 | 工程量 | 金 额(元)
[6 empty] | 综合单价 | 合价
261 | 011103001002 | 橡胶板楼地面 | (1)部位:母婴室 (2)粘结层厚度、材料种类:氯丁橡胶粘接剂 (3)面层材料品种、规格、颜色:橡胶地板 (4)自流平水泥砂浆(4mm厚) | m2 | 19.72 | 182.26 | 3594.17
261.1 | 10111077T | 橡塑面层(橡胶卷材楼地面) |  | m2 | 19.72 | 151.29 | 2983.44
261.2 | 10111030 | 自流平水泥砂浆楼地面基层(4mm厚) |  | m2 | 19.72 | 30.97 | 610.73
262 | 011102001021 | 石材楼地面 | (1)30厚1：3干硬性水泥砂浆 (2)20厚黑金砂大理石 | m2 | 6.46 | 367.89 | 2376.57
262.1 | 10111044T | 石板材 门坎石 |  | m2 | 6.46 | 367.89 | 2376.57
263 | 011104002002 | 竹、木（复合）地板 | (1)龙骨材料种类、规格、铺设间距:防腐木龙骨 (2)面层材料品种、规格、颜色:塑木地板 | m2 | 53.32 | 284.09 | 15147.68
263.1 | 10111079T | 木地板(木楞 木地板铺设木楞40mm×60mm 间距300mm) |  | m2 | 53.32 | 90.78 | 4840.39
263.2 | 10111086T | 木地板(木塑地板 铺在木楞上) |  | m2 | 53.32 | 193.31 | 10307.29
264 | 011101003002 | 细石混凝土楼地面 | (1)20厚C20细石砼找平层 (2)暂定 | m2 | 1100.76 | 19.85 | 21850.09
264.1 | 10111013T | 细石混凝土找平层(在硬基层面上 20mm厚) |  | m2 | 1100.76 | 19.85 | 21850.09
265 | 011107002002 | 块料台阶面 | (1)结合层材料种类:25厚1：3干硬性水泥砂浆 (2)面层材料品种、规格、颜色:750*1500抛光砖 (3)勾缝材料种类:美缝 (4)找平层材料品种、规格、颜色:20厚1：3现拌抹灰砂浆 | m2 | 6.84 | 377.71 | 2583.54
265.1 | 10111117T | 地砖台阶(水泥砂浆结合层 不勾缝) |  | m2 | 6.84 | 326.85 | 2235.65
265.2 | 10111006 | 台阶水泥砂浆找平层(20mm厚) |  | m2 | 6.84 | 50.86 | 347.88
天棚 | [7 empty] | 分项工程(17房屋建筑与装饰)
【预留卖场、驿佳购、配电房、仓库、接待室】
266 | 011406001075 | 抹灰面油漆涂料 | (1)部位:天棚 (2)基层类型:水泥砂浆 (3)腻子种类、遍数:3厚底基防裂腻子分遍找平、2厚面层耐水你字刮平 (4)油漆涂料品种、遍数（或厚度）:灰色乳胶漆（防霉）一底两面 | m2 | 676.388 | 37.06 | 25066.94
266.1 | 10114134 | 乳胶漆(室内 天棚面 二遍) |  | m2 | 676.388 | 37.06 | 25066.94
分部分项工程量清单与计价审核表
工程名称：上京服务区提升改造工程
序号 | 项目编码 | 项目名称 | 项目特征描述 | 计量单位 | 工程量 | 金 额(元)
[6 empty] | 综合单价 | 合价
【母婴室】
267 | 011302001035 | 天棚吊顶 | (1)装配式U型轻钢(不上人型) 面层规格 600mm×600mm 跌级 (2)阻燃板基层(18mm) (3)9mm厚石膏板 | m2 | 19.72 | 184.62 | 3640.71
267.1 | 10113019 | 天棚龙骨(装配式U型轻钢(不上人型) 面层规格 600mm×600mm 平面) |  | m2 | 19.72 | 54.94 | 1083.42
267.2 | 10113070T | 天棚基层(阻燃板基层(18mm)) |  | m2 | 22.104 | 90.05 | 1990.47
267.3 | 10113071 | 纸面石膏板天棚基层 |  | m2 | 22.104 | 25.64 | 566.75
268 | 011304001007 | 灯带槽 | (1)灯带型式、尺寸:120*80mm (2)材料品种、规格:18厘阻燃板基层、9厘石膏板面层 (3)安装固定方式:附加式 | m2 | 1.779 | 224.43 | 399.26
268.1 | 10113219 | 灯槽、灯带(天棚面层 附加式灯槽) |  | m2 | 1.779 | 196.75 | 350.02
268.2 | 10113085 | 石膏板天棚面层(安在U形轻钢龙骨上) |  | m2 | 1.779 | 27.68 | 49.24
269 | 011406001076 | 抹灰面油漆涂料 | (1)部位:天棚 (2)基层类型:水泥砂浆、石膏板 (3)腻子种类、遍数:3厚底基防裂腻子分遍找平、2厚面层耐水你字刮平 (4)油漆涂料品种、遍数（或厚度）:白色乳胶漆（防霉）一底两面 | m2 | 23.883 | 33.54 | 801.04
269.1 | 10114133 | 乳胶漆(室内 墙面 二遍) |  | m2 | 23.883 | 33.54 | 801.04
270 | 011304003010 | 天棚开孔 | (1)天棚面层开孔:筒灯孔 | 个（m） | 12 | 6.8 | 81.6
270.1 | 10113222 | 天棚开孔(灯光孔、风口，每个面积在0.02m2以内) |  | 个 | 12 | 6.8 | 81.6
【大厅】
271 | 011302001042 | 天棚吊顶 | (1)装配式U型轻钢(不上人型) 面层规格 600mm×600mm (2)阻燃板基层(18mm) (3)9mm厚石膏板 | m2 | 338.813 | 197.45 | 66898.63
271.1 | 10113020 | 天棚龙骨(装配式U型轻钢(不上人型) 面层规格 600mm×600mm 跌级) |  | m2 | 338.813 | 62.86 | 21297.79
271.2 | 10113070T | 天棚基层(阻燃板基层(18mm)) |  | m2 | 394.152 | 90.05 | 35493.39
271.3 | 10113071 | 纸面石膏板天棚基层 |  | m2 | 394.152 | 25.64 | 10106.06
272 | 011302001043 | 天棚吊顶 | (1)装配式U型轻钢(不上人型) 面层规格 600mm×600mm (2)阻燃板基层(18mm) | m2 | 57.4 | 515.58 | 29594.29
分部分项工程量清单与计价审核表
工程名称：上京服务区提升改造工程
序号 | 项目编码 | 项目名称 | 项目特征描述 | 计量单位 | 工程量 | 金 额(元)
[6 empty] | 综合单价 | 合价
(3)2厚木纹铝单板
272.1 | 10113020 | 天棚龙骨(装配式U型轻钢(不上人型) 面层规格 600mm×600mm 跌级) |  | m2 | 57.4 | 62.86 | 3608.16
272.2 | 10113070T | 天棚基层(阻燃板基层(18mm)) |  | m2 | 68.88 | 90.05 | 6202.64
272.3 | 10113080T | 铝单板天棚面层(贴在胶合板上) |  | m2 | 68.88 | 287.22 | 19783.71
273 | 011302002002 | 格栅吊顶 | (1)装配式U型轻钢(不上人型) 面层规格 600mm×600mm (2)120*60*6mm木纹铝方通 | m2 | 70.1 | 210.93 | 14786.19
273.1 | 10113020 | 天棚龙骨(装配式U型轻钢(不上人型) 面层规格 600mm×600mm 跌级) |  | m2 | 70.1 | 62.86 | 4406.49
273.2 | 10113105T | 天棚面层(铝方通天棚 条型 间距100mm) |  | m2 | 70.1 | 148.07 | 10379.71
274 | 011304001008 | 灯带槽 | (1)灯带型式、尺寸:120*80mm (2)材料品种、规格:18厘阻燃板基层、9厘石膏板面层 (3)安装固定方式:附加式 | m2 | 3.104 | 224.43 | 696.63
274.1 | 10113219 | 灯槽、灯带(天棚面层 附加式灯槽) |  | m2 | 3.104 | 196.75 | 610.71
274.2 | 10113085 | 石膏板天棚面层(安在U形轻钢龙骨上) |  | m2 | 3.104 | 27.68 | 85.92
275 | 011406001077 | 抹灰面油漆涂料 | (1)部位:天棚 (2)基层类型:水泥砂浆、石膏板 (3)腻子种类、遍数:3厚底基防裂腻子分遍找平、2厚面层耐水你字刮平 (4)油漆涂料品种、遍数（或厚度）:白色乳胶漆（防霉）一底两面 | m2 | 485.106 | 37.06 | 17978.03
275.1 | 10114134 | 乳胶漆(室内 天棚面 二遍) |  | m2 | 485.106 | 37.06 | 17978.03
276 | 011304003011 | 天棚开孔 | (1)天棚面层开孔:筒灯孔 | 个（m） | 107 | 6.8 | 727.6
276.1 | 10113222 | 天棚开孔(灯光孔、风口，每个面积在0.02m2以内) |  | 个 | 107 | 6.8 | 727.6
277 | 011304003012 | 天棚开孔 | (1)天棚面层开孔:线性灯槽 | 个（m） | 57.4 | 18.67 | 1071.66
277.1 | 10113226 | 天棚开孔(格栅灯带) |  | 米 | 57.4 | 18.67 | 1071.66
【10-14轴休息区】
278 | 011302001037 | 天棚吊顶 | (1)龙骨材料种类、规格、中距:装配式U型轻钢(不上人型) 面层规格 600mm×600mm 平面 (2)面层材料品种、规格:白色穿孔铝单板 | m2 | 30.467 | 336.7 | 10258.24
分部分项工程量清单与计价审核表
工程名称：上京服务区提升改造工程
序号 | 项目编码 | 项目名称 | 项目特征描述 | 计量单位 | 工程量 | 金 额(元)
[6 empty] | 综合单价 | 合价
278.1 | 10113019 | 天棚龙骨(装配式U型轻钢(不上人型) 面层规格 600mm×600mm 平面) |  | m2 | 30.467 | 54.94 | 1673.86
278.2 | 10113081T | 白色穿孔铝单板天棚面层(贴在龙骨底) |  | m2 | 30.467 | 281.76 | 8584.38
279 | 011502001024 | 金属装饰线 | (1)120*60*6木纹铝方通圈边 | m | 61.8 | 31.8 | 1965.24
279.1 | 10115042T | 金属装饰线(铝合金装饰线 槽线 宽度 ≤50mm) 直接安装在天棚金属龙骨上 |  | m | 61.8 | 31.8 | 1965.24
【景观水池区】
280 | 011506003004 | 玻璃雨篷 |  | m2 | 30.87 | 721.02 | 22257.89
280.1 | 10115160 | 雨篷(夹层玻璃托架式) |  | m2 | 30.87 | 721.02 | 22257.89
281 | 010516002002 | 预埋铁件 | (1)后置预埋板 | t | 0.119 | 8992.09 | 1070.06
281.1 | 10105126 | 铁件、螺栓(预埋铁件安装) |  | t | 0.119 | 8992.09 | 1070.06
282 | 010516005002 | 化学螺栓 |  | 个 | 64 | 15.04 | 962.56
282.1 | 10105118 | 建筑植筋(化学螺栓(玻璃管锚栓 深度12d以内 φ12) |  | 个 | 64 | 15.04 | 962.56
【三明文旅展示区】
283 | 011302001038 | 天棚吊顶 | (1)龙骨材料种类、规格、中距:装配式U型轻钢(不上人型) 面层规格 600mm×600mm 平面 (2)面层材料品种、规格:白色穿孔铝单板 | m2 | 50.09 | 336.7 | 16865.3
283.1 | 10113019 | 天棚龙骨(装配式U型轻钢(不上人型) 面层规格 600mm×600mm 平面) |  | m2 | 50.09 | 54.94 | 2751.94
283.2 | 10113081T | 白色穿孔铝单板天棚面层(贴在龙骨底) |  | m2 | 50.09 | 281.76 | 14113.36
284 | 011502001025 | 金属装饰线 | (1)120*60*6木纹铝方通圈边 | m | 72.6 | 31.8 | 2308.68
284.1 | 10115042T | 金属装饰线(铝合金装饰线 槽线 宽度 ≤50mm) 直接安装在天棚金属龙骨上 |  | m | 72.6 | 31.8 | 2308.68
285 | 011406001078 | 抹灰面油漆涂料 | (1)部位:天棚 (2)基层类型:水泥砂浆 (3)腻子种类、遍数:3厚底基防裂腻子分遍找平、2厚面层耐水你字刮平 (4)油漆涂料品种、遍数（或厚度）:灰色乳胶漆（防霉）一底两面 | m2 | 55.77 | 37.06 | 2066.84
285.1 | 10114134 | 乳胶漆(室内 天棚面 二遍) |  | m2 | 55.77 | 37.06 | 2066.84
外墙面 | [7 empty] | 分项工程(17房屋建筑与装饰)
【正立面】
286 | 011204003010 | 块料墙面 | (1)墙体类型:实心砖墙 (2)安装方式:水泥砂浆粘贴 (3)面层材料品种、规格、颜色:60*240仿古 | m2 | 44.244 | 139.9 | 6189.74
分部分项工程量清单与计价审核表
工程名称：上京服务区提升改造工程
序号 | 项目编码 | 项目名称 | 项目特征描述 | 计量单位 | 工程量 | 金 额(元)
[6 empty] | 综合单价 | 合价
红砖 (4)浅灰色勾缝
286.1 | 10112078T | 60*240红砖 水泥砂浆粘贴 磁砖面层采用加浆勾缝 |  | m2 | 44.244 | 125.55 | 5554.83
286.2 | 10112190 | 面砖勾缝(面砖 勾缝剂勾缝10mm以内) |  | m2 | 44.244 | 14.35 | 634.9
287 | 011209001002 | 带骨架幕墙 | (1)部位:14-19轴 (2)面层材料品种、规格、颜色:玻璃幕墙 明框 | m2 | 44.165 | 632.8 | 27947.61
287.1 | 10112366 | 带骨架幕墙(玻璃幕墙 明框) |  | m2 | 44.165 | 632.8 | 27947.61
288 | 011210001014 | 木隔断 | (1)部位:19-21轴 (2)骨架、边框材料种类、规格:定制花纹户外木隔断 (3)隔板材料品种、规格、颜色:暂定防腐木 | m2 | 19.931 | 314.37 | 6265.71
288.1 | 10112324T | 花式木隔断(井格100mm×100mm) |  | m2 | 19.931 | 314.37 | 6265.71
289 | 011404010012 | 木栅栏、木栏杆（带扶手）油漆 | (1)做法:未说明， 暂定 (2)防护材料种类:木栏杆展开面 (3)油漆品种、遍数:其他木材面 润油粉、刮腻子、油色 清漆二遍 | m2 | 39.862 | 37.02 | 1475.69
289.1 | 10114066 | 醇酸清漆(其他木材面 润油粉、刮腻子、油色 清漆二遍) |  | m2 | 39.862 | 37.02 | 1475.69
290 | 011608001034 | 铲除油漆涂料面 | (1)外墙真石漆底部 | m2 | 443.827 | 8.12 | 3603.88
290.1 | 10116083T | 铲除油漆涂料裱糊面(清除外墙抹灰面油漆涂料) |  | m2 | 443.827 | 8.12 | 3603.88
291 | 011406001079 | 抹灰面油漆涂料 | (1)外墙 (2)水泥砂浆 | m2 | 443.827 | 95 | 42163.57
291.1 | 10114125 | 调和漆、真石漆、氟碳漆、裂纹漆(真石漆 墙面) |  | m2 | 443.827 | 95 | 42163.57
【6-8轴大门头】
292 | 010603003002 | 钢管柱 | (1)部位:大门，详DY03-23 (2)钢材品种、规格:镀锌方管250*250*4 (3)钢材品种、规格:柱脚钢板460*460*16 | t | 0.357 | 9366.61 | 3343.88
292.1 | 10302029T | 空腹钢柱制作(方管型 100*100*4) |  | t | 0.357 | 8281.86 | 2956.62
292.2 | 10302127T | 钢柱安装(3.0t以内) |  | t | 0.357 | 1084.75 | 387.26
293 | 040901010002 | 高强螺栓 | (1)柱脚，未注明，暂定 (2)高强螺栓 | 套 | 8 | 32.94 | 263.52
293.1 | 10302214 | 其他(高强螺栓安装) |  | 套 | 8 | 32.94 | 263.52
294 | 011208001013 | 柱（梁）面装饰 | (1)部位:大门包柱 (2)龙骨材料种类、规格、中距:25*30*2镀锌 | m2 | 36.094 | 409.72 | 14788.43
分部分项工程量清单与计价审核表
工程名称：上京服务区提升改造工程
序号 | 项目编码 | 项目名称 | 项目特征描述 | 计量单位 | 工程量 | 金 额(元)
[6 empty] | 综合单价 | 合价
钢管 (3)面层材料品种、规格、颜色:2厘铝单板
294.1 | 10112222T | 墙面饰面(型钢龙骨 中距单向1500mm以内) |  | m2 | 36.094 | 109.96 | 3968.9
294.2 | 10112246T | 墙面饰面(铝单板墙面 龙骨基层上) |  | m2 | 36.094 | 299.76 | 10819.54
295 | 010604001002 | 钢梁 | (1)梁类型:大门玻璃门上梁 (2)钢材品种、规格:200*200*5镀锌钢管 (3)安装高度:2700mm | t | 0.098 | 9498.99 | 930.9
295.1 | 10106018T | 其他(门套、门架 制作、安装) |  | t | 0.098 | 9498.99 | 930.9
296 | 011208001014 | 柱（梁）面装饰 | (1)大门包梁 (2)龙骨材料种类、规格、中距:40*25*2镀锌钢管 (3)面层材料品种、规格、颜色:2厘铝单板 | m2 | 8.282 | 447.2 | 3703.71
296.1 | 10112222T | 墙面饰面(型钢龙骨 中距单向1500mm以内) |  | m2 | 8.282 | 147.44 | 1221.1
296.2 | 10112246T | 墙面饰面(铝单板墙面 龙骨基层上) |  | m2 | 8.282 | 299.76 | 2482.61
297 | 011207001010 | 墙面装饰板 | (1)部位:大门上 (2)龙骨材料种类、规格、中距:30*40*2.5镀锌方管@500*500箱式安装 (3)基层材料种类、规格:18厘阻燃板 (4)压条材料种类、规格:40*50实木线条@80 | m2 | 11.551 | 674.1 | 7786.53
297.1 | 10112222T | 墙面饰面(型钢龙骨 中距单向500mm以内) |  | m2 | 11.551 | 61.15 | 706.34
297.2 | 10112217T | 墙面饰面(18厘阻燃板基层) |  | m2 | 11.551 | 96.4 | 1113.52
297.3 | 10112246T | 墙面饰面(铝单板墙面 龙骨基层上) |  | m2 | 12.782 | 299.76 | 3831.53
297.4 | 10115027T | 木装饰线(平面线 宽度 ≤50mm) |  | m | 93.154 | 22.92 | 2135.09
298 | B011 | 门头造型 | (1)详EL01 (2)边框:圆形2厚铝单板窗套，木龙骨刷防火涂料二遍 (3)玻璃:艺术玻璃 (4)线条:20*20玫瑰金不锈钢方管 | 项 | 1 | 1729.54 | 1729.54
298.1 | 10112269 | 柱(梁)面饰面(方柱、梁木龙骨 断面20cm2以内 龙骨平均中距300mm以内) |  | m2 | 2.286 | 76.6 | 175.11
298.2 | 10114082 | 其他油漆(双向木龙骨 防火涂料二遍) |  | m2 | 1 | 23.23 | 23.23
298.3 | 10112246T | 墙面饰面(铝单板墙面 龙骨基层上) |  | m2 | 2.286 | 299.76 | 685.25
分部分项工程量清单与计价审核表
工程名称：上京服务区提升改造工程
序号 | 项目编码 | 项目名称 | 项目特征描述 | 计量单位 | 工程量 | 金 额(元)
[6 empty] | 综合单价 | 合价
298.4 | 10112334T | 全玻璃隔断(艺术玻璃) |  | m2 | 1.327 | 425.65 | 564.84
298.5 | 10115046T | 金属装饰线(不锈钢装饰线 槽线 宽度 ≤20mm) |  | m | 8.48 | 33.15 | 281.11
299 | 010901002007 | 型材屋面 | (1)型材品种、规格:1.0厚铝镁锰板，烤漆（与铝单板配色） | m2 | 21.24 | 135.1 | 2869.52
299.1 | 10109025T | 型材屋面(铝镁锰板 檩条或混凝土面上) |  | m2 | 21.24 | 135.1 | 2869.52
300 | 011001001003 | 保温隔热屋面 | (1)保温隔热材料品种、规格、厚度:40厚屋面挤塑板 | m2 | 21.24 | 35.07 | 744.89
300.1 | 10110016T | 保温隔热屋面(40厚屋面挤塑板) |  | m2 | 21.24 | 35.07 | 744.89
301 | 010901002008 | 型材屋面 | (1)型材品种、规格:0.83厚波纹彩钢板 | m2 | 21.24 | 44.82 | 951.98
301.1 | 10109025 | 型材屋面(彩钢板 檩条或混凝土面上) |  | m2 | 21.24 | 44.82 | 951.98
302 | 010602001002 | 钢屋架 | (1)钢材品种、规格:100*100*4镀锌方管梁、100*60*4镀锌方管檩条 (2)安装高度:5.68m | t | 0.643 | 9534.93 | 6130.96
302.1 | 10302058T | 钢梁、钢吊车梁、钢制动梁制作、钢屋架制作(钢屋架制作 热轧H型、圆（方）钢管1.5t以内) |  | t | 0.643 | 8337.87 | 5361.25
302.2 | 10302141T | 钢屋架、钢托架、钢桁架的拼装和安装(钢屋架安装1.5t以内) |  | t | 0.643 | 1197.06 | 769.71
303 | 011302001039 | 天棚吊顶 | (1)基层材料种类、规格:20*30*2镀锌方管@200*200 (2)面层材料品种、规格:2厚铝单板 | m2 | 14.669 | 348.31 | 5109.36
303.1 | 10302091T | 钢支撑、钢檩条、钢墙架制作(镀锌方管) |  | t | 0.108 | 7697.43 | 831.32
303.2 | 10302161T | 钢支撑、檩条、其他钢构件安装(钢檩条安装 每根构件质量0.3t以内) |  | t | 0.108 | 1341.5 | 144.88
303.3 | 10113081T | 2厚铝单板天棚面层(贴在龙骨底) |  | m2 | 14.669 | 281.76 | 4133.14
【背立面】
304 | 011608001035 | 铲除油漆涂料面 | (1)外墙真石漆底部 | m2 | 596.205 | 8.12 | 4841.18
304.1 | 10116083T | 铲除油漆涂料裱糊面(清除外墙抹灰面油漆涂料) |  | m2 | 596.205 | 8.12 | 4841.18
305 | 011406001080 | 抹灰面油漆涂料 | (1)外墙 (2)水泥砂浆 | m2 | 596.205 | 95 | 56639.48
305.1 | 10114125 | 调和漆、真石漆、氟碳漆、裂纹漆(真石漆 墙面) |  | m2 | 596.205 | 95 | 56639.48
【A-H轴立面】
306 | 011608001036 | 铲除油漆涂料面 | (1)外墙真石漆底部 | m2 | 243.277 | 8.12 | 1975.41
306.1 | 10116083T | 铲除油漆涂料裱糊面(清除外墙抹灰面油漆涂料) |  | m2 | 243.277 | 8.12 | 1975.41
分部分项工程量清单与计价审核表
工程名称：上京服务区提升改造工程
序号 | 项目编码 | 项目名称 | 项目特征描述 | 计量单位 | 工程量 | 金 额(元)
[6 empty] | 综合单价 | 合价
307 | 011406001081 | 抹灰面油漆涂料 | (1)外墙 (2)水泥砂浆 | m2 | 243.277 | 95 | 23111.32
307.1 | 10114125 | 调和漆、真石漆、氟碳漆、裂纹漆(真石漆 墙面) |  | m2 | 243.277 | 95 | 23111.32
【J-A轴立面】
308 | 011608001037 | 铲除油漆涂料面 | (1)外墙真石漆底部 | m2 | 168.946 | 8.12 | 1371.84
308.1 | 10116083T | 铲除油漆涂料裱糊面(清除外墙抹灰面油漆涂料) |  | m2 | 168.946 | 8.12 | 1371.84
309 | 011406001082 | 抹灰面油漆涂料 | (1)外墙 (2)水泥砂浆 | m2 | 168.946 | 95 | 16049.87
309.1 | 10114125 | 调和漆、真石漆、氟碳漆、裂纹漆(真石漆 墙面) |  | m2 | 168.946 | 95 | 16049.87
内墙面 | [7 empty] | 分项工程(17房屋建筑与装饰)
【详PL-07墙身材质图】
310 | 011406001083 | 抹灰面油漆涂料 | (1)内墙 (2)实心砖墙 (3)三道 (4)乳胶漆一底两面 | m2 | 423.338 | 43.22 | 18296.67
310.1 | 10114133 | 乳胶漆(室内 墙面 二遍) |  | m2 | 423.338 | 33.54 | 14198.76
310.2 | 10114175 | 腻子及其他(刮腻子 每增减一遍) |  | m2 | 423.338 | 9.68 | 4097.91
311 | 011201004003 | 立面砂浆找平层 | (1)新建砌体墙面粉刷 (2)9厚1:3水泥砂浆分遍抹平 | m2 | 195.187 | 25.12 | 4903.1
311.1 | 10112013T | 内墙面水泥砂浆找平抹灰(砖墙、混凝土墙 9mm厚) |  | m2 | 195.187 | 25.12 | 4903.1
312 | 011105003007 | 块料踢脚线 | (1)踢脚线高度:80mm (2)粘贴层厚度、材料种类:25厚1：2现拌抹灰砂浆 (3)黑色玻化砖 | m2 | 11.592 | 173.77 | 2014.34
312.1 | 10111098T | 楼地面黑色玻化砖踢脚板(10厚水泥砂浆结合层) |  | m2 | 11.592 | 173.77 | 2014.34
313 | 011208001015 | 柱（梁）面装饰 | (1)详DY03-19 (2)龙骨材料种类、规格、中距:30*40*2镀锌方管 (3)基层材料种类、规格:18厘阻燃板 (4)面层材料品种、规格、颜色:5厘21丝木纹铝塑板，2厚浅灰色铝单板 (5)面层材料种类、规格: | m2 | 44.07 | 382.27 | 16846.64
313.1 | 10112222T | 墙面饰面(型钢龙骨 中距单向300以内) |  | m2 | 44.07 | 102.03 | 4496.46
313.2 | 10112217T | 墙面饰面(18厘阻燃板基层) |  | m2 | 37.171 | 96.4 | 3583.28
313.3 | 10112245 | 墙面饰面(铝合金复合板墙面 胶合板基层上) |  | m2 | 30.413 | 150.06 | 4563.77
313.4 | 10112245T | 墙面饰面(铝单板墙面 胶合板基层上) |  | m2 | 13.657 | 307.77 | 4203.21
分部分项工程量清单与计价审核表
工程名称：上京服务区提升改造工程
序号 | 项目编码 | 项目名称 | 项目特征描述 | 计量单位 | 工程量 | 金 额(元)
[6 empty] | 综合单价 | 合价
314 | B014 | 定制30厚LED超薄灯箱 | (1)定制成品中式屏风（选样） | m2 | 7.02 | 600 | 4212
314.1 | b001 | 定制30厚LED超薄灯箱 |  | m2 | 7.02 | 600 | 4212
315 | 011208001016 | 柱（梁）面装饰 | (1)详DY03-18 (2)龙骨材料种类、规格、中距:30*40*2镀锌方管 (3)基层材料种类、规格:18厘阻燃板 (4)面层材料品种、规格、颜色:5厘21丝木纹铝塑板，2厚浅灰色铝单板、浅灰纹理岩板饰面 | m2 | 61.699 | 337.98 | 20853.03
315.1 | 10112222T | 墙面饰面(型钢龙骨 中距单向300以内) |  | m2 | 61.699 | 102.03 | 6295.15
315.2 | 10112217T | 墙面饰面(18厘阻燃板基层) |  | m2 | 52.04 | 96.4 | 5016.66
315.3 | 10112245 | 墙面饰面(铝合金复合板墙面 胶合板基层上) |  | m2 | 52.935 | 150.06 | 7943.43
315.4 | 10112078T | 内墙面岩板(浅灰色纹理岩板 水泥砂浆粘贴) |  | m2 | 7.07 | 225.98 | 1597.68
【E立面，详EL-03】
316 | B012 | 屏风 | (1)定制成品中式屏风（选样） | m2 | 4.8 | 1000 | 4800
316.1 | b001 | 定制成品中式屏风（选样） |  | m2 | 4.8 | 1000 | 4800
317 | 010808004010 | 金属门窗套 | (1)部位:窗套 (2)龙骨材料种类:30*40*2.5镀锌方管 (3)基层材料种类:18厘阻燃板 (4)面层材料品种、规格:5厘21丝木纹铝塑板 | m2 | 4.425 | 388.06 | 1717.17
317.1 | 10112222T | 墙面饰面(型钢龙骨 中距单向1500mm以内) |  | m2 | 4.425 | 123.09 | 544.67
317.2 | 10108091T | 门窗套(18厘阻燃板 直接安在墙面上) |  | m2 | 4.425 | 114.91 | 508.48
317.3 | 10112245 | 墙面饰面(铝合金复合板墙面 胶合板基层上) |  | m2 | 4.425 | 150.06 | 664.02
318 | 011210003002 | 玻璃隔断 | (1)玻璃品种、规格、颜色:12厘钢化玻璃 | m2 | 4.761 | 210.35 | 1001.48
318.1 | 10112334 | 全玻璃隔断(钢化玻璃) |  | m2 | 4.761 | 210.35 | 1001.48
319 | 011210002012 | 定制不锈钢旋转款条形屏风 |  | m | 84 | 80.88 | 6793.92
319.1 | b002T | 120*12古铜色不锈钢隔断（可转动） |  | m | 84 | 80.88 | 6793.92
【亲水景观池，详EL-04，详DY03-24】
320 | 010101004008 | 挖基坑土方 | (1)土壤类别:三类土 (2)挖土深度:480mm | m3 | 11.271 | 35.99 | 405.64
320.1 | 10101030 | 人工挖基坑土方(三类土 坑深2m以内) |  | m3 | 11.271 | 35.99 | 405.64
321 | 010103001002 | 回填方 | (1)密实度要求:大于93% | m3 | 4.949 | 11.54 | 57.11
分部分项工程量清单与计价审核表
工程名称：上京服务区提升改造工程
序号 | 项目编码 | 项目名称 | 项目特征描述 | 计量单位 | 工程量 | 金 额(元)
[6 empty] | 综合单价 | 合价
(2)填方材料品种:土方 (3)填方来源、运距:场地土
321.1 | 10101101 | 回填工程(填土人工夯实 槽坑) |  | m3 | 4.949 | 11.54 | 57.11
322 | 010103002050 | 余方弃置 | (1)废弃料品种:挖出土方 (2)运距:暂定20KM | m3 | 6.322 | 68.04 | 430.15
322.1 | 10101042 | 人工装车(土方) |  | m3 | 6.322 | 10.05 | 63.54
322.2 | 10101084T | 自卸汽车运土(载重10t以内 运距20km以内) |  | m3 | 6.322 | 57.99 | 366.61
323 | 080101010002 | 原土碾压、夯实 | (1)密实度:素土夯实 | m2 | 17.914 | 0.91 | 16.3
323.1 | 10101094 | 原土夯实(人工) |  | m2 | 17.914 | 0.91 | 16.3
324 | 010404001005 | 垫层 | (1)垫层材料种类、配合比、厚度:100碎石夯实 | m3 | 1.791 | 170.16 | 304.76
324.1 | 10104076 | 碎石垫层(干铺) |  | m3 | 1.791 | 170.16 | 304.76
325 | 010501001003 | 垫层 | (1)混凝土种类（商品混凝土、现场拌制，泵送、非泵送）:非泵送 (2)混凝土强度等级:C15 | m3 | 1.791 | 420.52 | 753.15
325.1 | 10105001T | 基础(C15预拌非泵送普通混凝土 垫层) |  | m3 | 1.791 | 404.25 | 724.01
325.2 | 10105057 | 混凝土调整费(非泵送调整费) |  | m3 | 1.791 | 16.27 | 29.14
326 | 040601006002 | 现浇混凝土池底 | (1)混凝土强度等级:C25 (2)防水、抗渗要求:抗渗等级S6 | m3 | 2.433 | 519.16 | 1263.12
326.1 | 40601058T | C25预拌非泵送抗渗混凝土半地下室池底(平池底 厚度50cm以内) |  | m3 | 2.433 | 519.16 | 1263.12
327 | 040601007002 | 现浇混凝土池壁（隔墙） | (1)混凝土强度等级:C25 (2)防水、抗渗要求:抗渗等级S6 | m3 | 1.442 | 893.89 | 1288.99
327.1 | 40601068 | 池壁(隔墙)(直、矩形(厚度30cm以内)) |  | m3 | 1.442 | 893.89 | 1288.99
328 | 010515001023 | 现浇构件钢筋 | (1)钢筋种类、规格:带肋钢筋HRB400以内(直径12mm) | t | 0.546 | 5437.38 | 2968.81
328.1 | 10105068T | 现浇构件带肋钢筋HRB400以内(直径12mm) |  | t | 0.546 | 5437.38 | 2968.81
329 | 010515001024 | 现浇构件钢筋 | (1)钢筋种类、规格:带肋钢筋HRB400以内(直径10mm) | t | 0.079 | 5686.36 | 449.22
329.1 | 10105067 | 现浇构件带肋钢筋HRB400以内(直径10mm) |  | t | 0.079 | 5686.36 | 449.22
330 | 011101006022 | 平面砂浆找平层 | (1)找平层厚度、砂浆配合比:20厚1:3现拌抹灰砂浆 (2)环氧水泥改性聚合 | m2 | 13.066 | 54.88 | 717.06
分部分项工程量清单与计价审核表
工程名称：上京服务区提升改造工程
序号 | 项目编码 | 项目名称 | 项目特征描述 | 计量单位 | 工程量 | 金 额(元)
[6 empty] | 综合单价 | 合价
物修平涂层
330.1 | 10111002 | 水泥砂浆找平层(在混凝土 或硬基层面上 20mm厚) |  | m2 | 13.066 | 21.04 | 274.91
330.2 | 40601191 | 环氧水泥改性聚合物修平涂层(池内底板) |  | m2 | 13.066 | 29.32 | 383.1
330.3 | 10112060 | 界面剂、铺网(混凝土界面处理剂1.5mm厚) |  | m2 | 13.066 | 4.52 | 59.06
331 | 011201004002 | 立面砂浆找平层 | (1)钢筋混凝土 (2)混凝土界面处理剂1.5mm厚 (3)20厚现拌抹灰砂浆 (4)环氧水泥改性聚合物修平涂层(池内壁) | m2 | 17.354 | 46.5 | 806.96
331.1 | 10112013 | 内墙面水泥砂浆找平抹灰(砖墙、混凝土墙 20mm厚) |  | m2 | 17.354 | 26.95 | 467.69
331.2 | 40601192 | 环氧水泥改性聚合物修平涂层(池内壁) |  | m2 | 8.677 | 30.06 | 260.83
331.3 | 10112060 | 界面剂、铺网(混凝土界面处理剂1.5mm厚) |  | m2 | 17.354 | 4.52 | 78.44
332 | 011102001022 | 石材楼地面 | (1)结合层厚度、砂浆配合比:30厚1:3干硬性水泥砂浆 (2)面层材料品种、规格、颜色:600*600黑色花岗石 | m2 | 13.066 | 167.76 | 2191.95
332.1 | 10111036T | 石板材楼地面 水泥砂浆结合层 单色 周长3200mm以内 |  | m2 | 13.066 | 167.76 | 2191.95
333 | 011204001005 | 石材墙面 | (1)部位:外立面 (2)墙体类型:钢筋混凝土 (3)安装方式:水泥砂浆粘贴 (4)面层材料品种、规格、颜色:20厚黑金砂大理石 | m2 | 7.88 | 358.46 | 2824.66
333.1 | 10112191T | 石材墙面(内墙粘贴石材 水泥砂浆粘贴) |  | m2 | 7.88 | 358.46 | 2824.66
334 | 011204001006 | 石材墙面 | (1)部位:内立面 (2)墙体类型:钢筋混凝土 (3)安装方式:水泥砂浆粘贴 (4)面层材料品种、规格、颜色:600*600黑色花岗石 | m2 | 8.668 | 191.08 | 1656.28
334.1 | 10112191T | 石材墙面(内墙粘贴石材 水泥砂浆粘贴) |  | m2 | 8.668 | 191.08 | 1656.28
335 | 010809004004 | 石材窗台板 | (1)粘结层厚度、砂浆配合比:30厚1:2现拌抹灰砂浆 (2)窗台板材质、规格、颜色:600*300*75厚黑色花岗岩压顶 | m2 | 3.312 | 415.97 | 1377.69
335.1 | 10108096T | 窗台板(石板材面层) |  | m2 | 3.312 | 415.97 | 1377.69
分部分项工程量清单与计价审核表
工程名称：上京服务区提升改造工程
序号 | 项目编码 | 项目名称 | 项目特征描述 | 计量单位 | 工程量 | 金 额(元)
[6 empty] | 综合单价 | 合价
【F立面，详EL-04】
336 | 011507001002 | 平面、箱式招牌 | (1)名称:成品广告隔断 | m2 | 29.468 | 647 | 19065.8
336.1 | b003T | 成品广告隔断 |  | m2 | 29.468 | 647 | 19065.8
【H立面，详EL-04】
337 | 011210002013 | 定制不锈钢旋转款条形屏风 |  | m | 93 | 80.88 | 7521.84
337.1 | b002T | 120*12古铜色不锈钢隔断（可转动） |  | m | 93 | 80.88 | 7521.84
338 | 010808004012 | 金属门窗套 | (1)部位:门套 (2)龙骨材料种类:30*40*2.5镀锌方管 (3)基层材料种类:18厘阻燃板 (4)面层材料品种、规格:5厘21丝木纹铝塑板 | m2 | 3.231 | 397.26 | 1283.55
338.1 | 10112222T | 墙面饰面(型钢龙骨 中距单向1500mm以内) |  | m2 | 3.231 | 132.29 | 427.43
338.2 | 10108091T | 门窗套(18厘阻燃板 直接安在墙面上) |  | m2 | 3.231 | 114.91 | 371.27
338.3 | 10112245 | 墙面饰面(铝合金复合板墙面 胶合板基层上) |  | m2 | 3.231 | 150.06 | 484.84
339 | 011210001015 | 木隔断 | (1)30*40*2.5镀锌方管@500*500箱式 (2)双面18厘阻燃板基层、双面5厘铝塑板面层 | m2 | 4.669 | 373.83 | 1745.41
339.1 | 10112222T | 墙面饰面(型钢龙骨 中距单向1500mm以内) |  | m2 | 4.669 | 127.37 | 594.69
339.2 | 10112217T | 墙面饰面(18厘阻燃板基层) |  | m2 | 4.669 | 96.4 | 450.09
339.3 | 10112245 | 墙面饰面(铝合金复合板墙面 胶合板基层上) |  | m2 | 4.669 | 150.06 | 700.63
【G立面，详EL-05】
340 | 011210001016 | 木隔断 | (1)部位:大门玻璃门上 (2)轻钢龙骨 (3)18厘阻燃板基层，9厘石膏板面层 | m2 | 4.42 | 213.57 | 943.98
340.1 | 10112320T | 木隔断(双面轻钢龙骨18厘阻燃板 隔断墙) 单面 |  | m2 | 4.42 | 213.57 | 943.98
【I立面，详EL-06、07】
341 | 010501003002 | 独立基础 | (1)混凝土种类（商品混凝土、现场拌制，泵送、非泵送）:非泵送 (2)混凝土强度等级:C25 | m3 | 0.265 | 442.53 | 117.27
341.1 | 10105003T | C25预拌非泵送普通混凝土(独立基础) |  | m3 | 0.265 | 426.28 | 112.96
341.2 | 10105057 | 混凝土调整费(非泵送调整费) |  | m3 | 0.265 | 16.27 | 4.31
342 | 010704002002 | 木柱 | (1)构件规格:150*150*3000mm (2)构件种类:防腐木 | m3 | 0.81 | 6218.46 | 5036.95
342.1 | 10303004T | 防腐木柱安装(截面积≤0.1m2) |  | m3 | 0.81 | 6218.46 | 5036.95
分部分项工程量清单与计价审核表
工程名称：上京服务区提升改造工程
序号 | 项目编码 | 项目名称 | 项目特征描述 | 计量单位 | 工程量 | 金 额(元)
[6 empty] | 综合单价 | 合价
343 | 010704003002 | 木梁 | (1)构件规格:120*120mm (2)构件种类:防腐木 | m3 | 0.971 | 6606.13 | 6414.55
343.1 | 10303008T | 防腐木梁安装(截面积≤0.1m2) |  | m3 | 0.971 | 6606.13 | 6414.55
344 | 010704009002 | 椽木 | (1)300*150mm (2)构件种类:防腐木 | m3 | 0.869 | 8162.25 | 7093
344.1 | 10303023T | 屋面(椽条安装) |  | m3 | 0.869 | 8162.25 | 7093
345 | 011404010014 | 木栅栏、木栏杆（带扶手）油漆 | (1)油漆品种、遍数:其他木材面 润油粉、刮腻子、油色 清漆二遍 | m2 | 72.12 | 37.02 | 2669.88
345.1 | 10114066 | 醇酸清漆(其他木材面 润油粉、刮腻子、油色 清漆二遍) |  | m2 | 72.12 | 37.02 | 2669.88
【母婴室，详EL-09】
346 | 011207001011 | 墙面装饰板 | (1)龙骨材料种类、规格:轻钢龙骨 (2)基层材料种类、规格:18厘细木工板阻燃处理 (3)龙骨材料种类、规格:木挂条阻燃处理 (4)面层材料品种、规格、颜色:石塑纤维护墙板 | m2 | 42.112 | 389.49 | 16402.2
346.1 | 10112220 | 墙面饰面(轻钢龙骨 中距竖603mm以内、横1500mm以内) |  | m2 | 42.112 | 61.27 | 2580.2
346.2 | 10112217 | 墙面饰面(细木工板基层) |  | m2 | 42.112 | 72.39 | 3048.49
346.3 | 10114084 | 其他油漆(木基层板 防火涂料二遍) |  | m2 | 42.112 | 13.74 | 578.62
346.4 | 10112219T | 墙面饰面(木龙骨断面24cm2 双向平均中距30cm) 单向木龙骨 |  | m2 | 42.112 | 59.05 | 2486.71
346.5 | 10114083 | 其他油漆(单向木龙骨 防火涂料二遍) |  | m2 | 42.112 | 11.51 | 484.71
346.6 | 10112225T | 墙面饰面(石塑纤维护墙板 墙面、墙裙) |  | m2 | 42.112 | 171.53 | 7223.47
347 | 011207001012 | 墙面装饰板 | (1)龙骨材料种类、规格:轻钢龙骨 (2)基层材料种类、规格:18厘细木工板阻燃处理 (3)龙骨材料种类、规格:木挂条阻燃处理 (4)面层材料品种、规格、颜色:PU面料软包 | m2 | 5.762 | 455.63 | 2625.34
347.1 | 10112220 | 墙面饰面(轻钢龙骨 中距竖603mm以内、横1500mm以内) |  | m2 | 5.762 | 61.27 | 353.04
347.2 | 10112217 | 墙面饰面(细木工板基层) |  | m2 | 5.762 | 72.39 | 417.11
347.3 | 10114084 | 其他油漆(木基层板 防火涂料二遍) |  | m2 | 5.762 | 13.74 | 79.17
347.4 | 10114083 | 其他油漆(单向木龙骨 防火涂料二遍) |  | m2 | 5.762 | 11.51 | 66.32
分部分项工程量清单与计价审核表
工程名称：上京服务区提升改造工程
序号 | 项目编码 | 项目名称 | 项目特征描述 | 计量单位 | 工程量 | 金 额(元)
[6 empty] | 综合单价 | 合价
347.5 | 10112238T | 墙面饰面(墙面PU面料软包(木龙骨五夹板衬底) 装饰线条分格) |  | m2 | 5.762 | 296.72 | 1709.7
348 | 011501009004 | 厨房低柜 | (1)4500*800*600mm (2)生态板、人造石台面 (3)铜合页 | m2 | 3.6 | 1373.87 | 4945.93
348.1 | 10115015T | 柜类、货架(厨房矮柜 人造石台面) |  | m2 | 3.6 | 1373.87 | 4945.93
门窗 | [7 empty] | 分项工程(17房屋建筑与装饰)
349 | 010801002006 | 木质门带套 | (1)母婴室 (2)M1221 (3)复合实木 | 樘 | 1 | 2465.98 | 2465.98
349.1 | 10108006T | 成品木门安装(带门套成品装饰平开复合木门 双开) |  | 樘 | 1 | 2465.98 | 2465.98
350 | 010805005002 | 全玻自由门 | (1)部位:大门，详EL-01 (2)框材质:无框 (3)玻璃品种、厚度:15厘钢化玻璃 | 樘 | 1 | 7059.09 | 7059.09
350.1 | 10108067T | 其他门(无框玻璃门扇(厚度15mm)) |  | m2 | 7.56 | 393.84 | 2977.43
350.2 | 10108068T | 其他门(无框玻璃侧亮(钢化玻璃、厚度15mm)) |  | m2 | 10.8 | 324.9 | 3508.92
350.3 | 10108105 | 门窗特殊五金(拉手) |  | 副 | 2 | 116.37 | 232.74
350.4 | b001 | 120mm高超透静电磨砂UV彩色玻璃防撞条 |  | m | 6.8 | 50 | 340
351 | 010802003006 | 钢质防火门 | (1)门框、扇材质:配电房，钢质防火门M0921 | m2 | 1.89 | 522.34 | 987.22
351.1 | 10108028 | 钢质防火、防盗门(钢质防火门) |  | m2 | 1.89 | 522.34 | 987.22
352 | 010802004002 | 防盗门 | (1)门框、扇材质:驿家购门，钢质防盗门M0921 | m2 | 1.89 | 675.72 | 1277.11
352.1 | 10108029 | 钢质防火、防盗门(钢质防盗门) |  | m2 | 1.89 | 675.72 | 1277.11
安装工程 | [7 empty] | 单位工程(17安装)
强电 | [7 empty] | 分项工程(17安装)
353 | 030404017014 | 配电箱 | (1)名称:成套配电箱 (2)安装方式:挂墙明装 (3)型号:AL | 台 | 1 | 1027.28 | 1027.28
353.1 | 30402077T | 成套配电箱安装 AL |  | 台 | 1 | 1027.28 | 1027.28
354 | 030404017015 | 配电箱 | (1)名称:成套配电箱 (2)安装方式:挂墙明装 (3)型号:BX | 台 | 1 | 4640.63 | 4640.63
354.1 | 30402077T | 成套配电箱安装 BX |  | 台 | 1 | 4640.63 | 4640.63
355 | 030404017016 | 配电箱 | (1)名称:成套配电箱 (2)安装方式:挂墙明装 (3)型号:MX、KX、AX | 台 | 3 | 282.02 | 846.06
355.1 | 30402077T | 成套配电箱安装 成品配套空箱体安装 |  | 台 | 3 | 282.02 | 846.06
356 | 030411003002 | 桥架 | (1)规格:MR-200*100 | m | 50.38 | 117.42 | 5915.62
分部分项工程量清单与计价审核表
工程名称：上京服务区提升改造工程
序号 | 项目编码 | 项目名称 | 项目特征描述 | 计量单位 | 工程量 | 金 额(元)
[6 empty] | 综合单价 | 合价
356.1 | 30409065T | 钢制桥架安装(MR200*100) |  | m | 50.38 | 117.42 | 5915.62
357 | 030413001003 | 铁构件 | (1)名称:电缆桥架支撑架制作、安装 | kg | 26.701 | 13.32 | 355.66
357.1 | 30407003 | 电缆桥架支撑架制作 |  | t | 0.026 | 10330.26 | 268.59
357.2 | 30407004 | 电缆桥架支撑架安装 |  | t | 0.026 | 3351.27 | 87.13
358 | 030411001131 | 配管 | (1)材质:焊接钢管 (2)规格:SC150 (3)名称:电气配管 (4)接地要求:符合设计要求 (5)配置形式:暗配 | m | 10 | 128.85 | 1288.5
358.1 | 30412044 | 钢管敷设(砖、混凝土结构暗配 SC150) |  | m | 10 | 128.85 | 1288.5
359 | 030411001132 | 配管 | (1)材质:焊接钢管 (2)规格:SC20 (3)名称:电气配管 (4)接地要求:符合设计要求 (5)配置形式:暗配 | m | 6.28 | 15.53 | 97.53
359.1 | 30412035 | 钢管敷设(砖、混凝土结构暗配 SC20) |  | m | 6.28 | 15.53 | 97.53
360 | 030411001133 | 配管 | (1)材质:焊接钢管 (2)规格:SC40 (3)名称:电气配管 (4)接地要求:符合设计要求 (5)配置形式:明配 | m | 38.03 | 37.86 | 1439.82
360.1 | 30412027 | 钢管敷设(砖、混凝土结构明配 SC40) |  | m | 38.03 | 37.86 | 1439.82
361 | 030411001134 | 配管 | (1)材质:焊接钢管 (2)规格:SC40 (3)名称:电气配管 (4)接地要求:符合设计要求 (5)配置形式:暗配 | m | 13.8 | 32.96 | 454.85
361.1 | 30412038 | 钢管敷设(砖、混凝土结构暗配 SC40) |  | m | 13.8 | 32.96 | 454.85
362 | 030411001135 | 配管 | (1)材质:焊接钢管 (2)规格:SC50 (3)名称:电气配管 (4)接地要求:符合设计要求 (5)配置形式:暗配 | m | 5.29 | 38.98 | 206.2
362.1 | 30412039 | 钢管敷设(砖、混凝土结构暗配 SC50) |  | m | 5.29 | 38.98 | 206.2
363 | 030408001010 | 电力电缆 | (1)型号:WDZBN-YJV- (2)规格:4*95+1*50 (3)材质:铜芯 (4)名称:电力电缆 (5)电压等级(kV):小于1KV (6)敷设方式、部位:管内敷设 | m | 16.4 | 409.09 | 6709.08
363.1 | 30409140T | 室内铜芯电力电缆敷设(WDZBN-YJV-4*95+1*50) 五芯电力 |  | m | 16.4 | 409.09 | 6709.08
分部分项工程量清单与计价审核表
工程名称：上京服务区提升改造工程
序号 | 项目编码 | 项目名称 | 项目特征描述 | 计量单位 | 工程量 | 金 额(元)
[6 empty] | 综合单价 | 合价
电缆敷设
364 | 030408006010 | 电力电缆头 | (1)规格:4*95+1*50 (2)名称:电力电缆头 (3)安装部位:终端头 (4)型号:WDZBN-YJV- (5)电压等级(kV):小于1KV | 个 | 2 | 297.13 | 594.26
364.1 | 30409226T | 1KV以下室内干包式铜芯电力电缆(WDZBN-YJV-4*95+1*50) 五芯电力电缆头制作安装 |  | 个 | 2 | 297.13 | 594.26
365 | 030408001014 | 电力电缆 | (1)型号:YJV- (2)规格:5*16 (3)材质:铜芯 (4)名称:电力电缆 (5)电压等级(kV):小于1KV (6)敷设方式、部位:管内敷设 | m | 121.575 | 74.04 | 9001.41
365.1 | 30409136T | 室内铜芯电力电缆敷设(电缆截面≤16mm2) 五芯电力电缆敷设 |  | m | 121.575 | 74.04 | 9001.41
366 | 030408006011 | 电力电缆头 | (1)规格:5*16 (2)名称:电力电缆头 (3)安装部位:终端头 (4)型号:WDZBN-YJV- (5)电压等级(kV):小于1KV | 个 | 6 | 106.86 | 641.16
366.1 | 30409222T | 1KV以下室内干包式铜芯电力电缆(WDZBN-YJV-5*16) 五芯电力电缆头制作安装 |  | 个 | 6 | 106.86 | 641.16
367 | 030408001016 | 电力电缆 | (1)型号:YJV- (2)规格:4*35+1*16 (3)材质:铜芯 (4)名称:电力电缆 (5)电压等级(kV):小于1KV (6)敷设方式、部位:管内敷设 | m | 11.572 | 134 | 1550.65
367.1 | 30409137T | 室内铜芯电力电缆敷设(电缆截面≤35mm2) 五芯电力电缆敷设 |  | m | 11.572 | 134 | 1550.65
368 | 030408006012 | 电力电缆头 | (1)规格:5*16 (2)名称:电力电缆头 (3)安装部位:终端头 (4)型号:WDZBN-YJV- (5)电压等级(kV):小于1KV | 个 | 2 | 157.82 | 315.64
368.1 | 30409223T | 1KV以下室内干包式铜芯电力电缆(WDZBN-YJV-4*35+1*16) 五芯电力电缆头制作安装 |  | 个 | 2 | 157.82 | 315.64
369 | 030411001136 | 配管 | (1)材质:紧定式钢管 (2)规格:JDG16 (3)名称:电气配管 (4)接地要求:符合设计要求 (5)配置形式:明配 | m | 359.728 | 15.48 | 5568.59
分部分项工程量清单与计价审核表
工程名称：上京服务区提升改造工程
序号 | 项目编码 | 项目名称 | 项目特征描述 | 计量单位 | 工程量 | 金 额(元)
[6 empty] | 综合单价 | 合价
369.1 | 30412001T | 砖、混凝土结构明配(JDG16) |  | m | 359.728 | 15.48 | 5568.59
370 | 030411001137 | 配管 | (1)材质:紧定式钢管 (2)规格:JDG16 (3)名称:电气配管 (4)接地要求:符合设计要求 (5)配置形式:砖、混凝土结构暗配 | m | 90.7 | 10.9 | 988.63
370.1 | 30412007T | 砖、混凝土结构暗配(JDG16) |  | m | 90.7 | 10.9 | 988.63
371 | 030411001138 | 配管 | (1)材质:紧定式钢管 (2)规格:JDG20 (3)名称:电气配管 (4)接地要求:符合设计要求 (5)配置形式:明配 | m | 32.77 | 18.08 | 592.48
371.1 | 30412002T | 砖、混凝土结构明配(JDG20) |  | m | 32.77 | 18.08 | 592.48
372 | 030411001139 | 配管 | (1)材质:紧定式钢管 (2)规格:JDG20 (3)名称:电气配管 (4)接地要求:符合设计要求 (5)配置形式:砖、混凝土结构暗配 | m | 15.35 | 13.55 | 207.99
372.1 | 30412008T | 砖、混凝土结构暗配(JDG20) |  | m | 15.35 | 13.55 | 207.99
373 | 030411001140 | 配管 | (1)材质:紧定式钢管 (2)规格:JDG25 (3)名称:电气配管 (4)接地要求:符合设计要求 (5)配置形式:明配 | m | 166.02 | 17.51 | 2907.01
373.1 | 30412003T | 砖、混凝土结构明配(JDG25) |  | m | 166.02 | 17.51 | 2907.01
374 | 030411001141 | 配管 | (1)材质:紧定式钢管 (2)规格:JDG25 (3)名称:电气配管 (4)接地要求:符合设计要求 (5)配置形式:砖、混凝土结构暗配 | m | 28 | 13.78 | 385.84
374.1 | 30412009T | 砖、混凝土结构暗配(JDG25) |  | m | 28 | 13.78 | 385.84
375 | 030411001142 | 配管 | (1)材质:金属软管 (2)规格:DN15 每根长≤0.5m (3)名称:电气配管 (4)接地要求:符合设计要求 | m | 88 | 36.62 | 3222.56
375.1 | 30412226T | 金属软管敷设(内径≤16mm 每根长≤0.5m) |  | m | 88 | 36.62 | 3222.56
376 | 030413002022 | 凿(压)槽 | (1)规格:宽mm×深mm70×70 (2)类型:砖结构 (3)名称:凿(压)槽 (4)填充(恢复)方式:水泥砂浆 | m | 113.55 | 21.21 | 2408.4
376.1 | 31011156 | 砖结构(宽mm×深mm70×70) |  | m | 113.55 | 21.21 | 2408.4
377 | 030411004052 | 配线 | (1)材质:铜芯 | m | 23.34 | 3.94 | 91.96
分部分项工程量清单与计价审核表
工程名称：上京服务区提升改造工程
序号 | 项目编码 | 项目名称 | 项目特征描述 | 计量单位 | 工程量 | 金 额(元)
[6 empty] | 综合单价 | 合价
(2)规格:2.5mm2 (3)名称:照明线路 (4)型号:NH-BYJ (5)配线形式:管内
377.1 | 30413005T | 穿照明线 NH-BYJ-2.5 |  | 单线 | 23.34 | 3.94 | 91.96
378 | 030411004053 | 配线 | (1)材质:铜芯 (2)规格:2.5mm2 (3)名称:照明线路 (4)型号:WDZ(C)-BYJ (5)配线形式:管内 | m | 1744.672 | 3.94 | 6874.01
378.1 | 30413005T | 穿照明线 WDZ(C)-BYJ-2.5 |  | 单线 | 1744.672 | 3.94 | 6874.01
379 | 030411004054 | 配线 | (1)材质:铜芯 (2)规格:2.5mm2 (3)名称:照明线路 (4)型号:WDZ(C)-BYJ (5)配线形式:桥架内 | m | 604.14 | 4.91 | 2966.33
379.1 | 30413095 | 线槽配线(WDZ(C)-BYJ-2.5) |  | 单线 | 604.14 | 4.91 | 2966.33
380 | 030411004055 | 配线 | (1)材质:铜芯 (2)规格:4mm2 (3)名称:动力线路 (4)型号:WDZ(C)-BYJ (5)配线形式:管内 | m | 1202.96 | 4.98 | 5990.74
380.1 | 30413025T | 穿动力线(WDZ(C)-BYJ-4.0) |  | 单线 | 1202.96 | 4.98 | 5990.74
381 | 030411004056 | 配线 | (1)材质:铜芯 (2)规格:4.0mm2 (3)名称:动力线路 (4)型号:WDZ(C)-BYJ (5)配线形式:桥架内 | m | 1195.33 | 5.02 | 6000.56
381.1 | 30413096 | 线槽配线(WDZ(C)-BYJ-4.0) |  | 单线 | 1195.33 | 5.02 | 6000.56
382 | 030411006029 | 接线盒 | (1)材质:塑料 (2)规格:DH75 (3)名称:灯头盒 (4)安装形式:暗装 | 个 | 176 | 5.16 | 908.16
382.1 | 30413198 | 接线盒安装(接线盒 暗装 难燃聚氯乙烯暗装灯头盒) |  | 个 | 176 | 5.16 | 908.16
383 | 030412004029 | 装饰灯 | (1)名称:全铝砂光圆形筒灯 (2)规格:6寸24W (3)安装形式:嵌入式 | 套 | 119 | 103.88 | 12361.72
383.1 | 30414163T | 6寸24W全铝砂光嵌入式圆形筒灯 |  | 套 | 119 | 103.88 | 12361.72
384 | 030412001003 | 普通灯具 | (1)名称:吸顶灯 | 套 | 2 | 76.51 | 153.02
384.1 | 30414003T | 直径多少400 50W铝合金吸顶灯 |  | 套 | 2 | 76.51 | 153.02
385 | 030412004030 | 装饰灯 | (1)名称:700*400异形云朵灯 (2)安装形式:吸顶式 | 套 | 2 | 603.16 | 1206.32
385.1 | 30414050T | 700*400异形云朵灯 |  | 套 | 2 | 603.16 | 1206.32
386 | 030412004031 | 装饰灯 | (1)名称:RA95高显120珠LED灯带 | m | 25.2 | 42.16 | 1062.43
386.1 | 30414137T | RA95高显120珠LED灯带 |  | m | 25.2 | 42.16 | 1062.43
387 | 030412004032 | 装饰灯 | (1)名称:铝方通专用合金LED灯 | 套 | 22 | 257.16 | 5657.52
分部分项工程量清单与计价审核表
工程名称：上京服务区提升改造工程
序号 | 项目编码 | 项目名称 | 项目特征描述 | 计量单位 | 工程量 | 金 额(元)
[6 empty] | 综合单价 | 合价
(2)规格:1200长68W
387.1 | 30414208T | 铝方通专用合金LED灯 |  | 套 | 22 | 257.16 | 5657.52
388 | 030412005015 | 荧光灯 | (1)装饰吊灯 | 套 | 3 | 919.36 | 2758.08
388.1 | 30414201T | 装饰吊灯 |  | 套 | 3 | 919.36 | 2758.08
389 | 030412004033 | 装饰灯 | (1)名称:LED嵌入式线性灯 | m | 70.6 | 55.75 | 3935.95
389.1 | 30414137T | LED嵌入式线性灯 |  | m | 70.6 | 55.75 | 3935.95
390 | 030412005016 | 荧光灯 | (1)吊灯 | 套 | 4 | 557.77 | 2231.08
390.1 | 30414201T | 吊灯 |  | 套 | 4 | 557.77 | 2231.08
391 | 030412004034 | 装饰灯 | (1)名称:轨道射灯 | 套 | 16 | 339.62 | 5433.92
391.1 | 30414167T | 点光源艺术装饰灯具安装(滑轨式射灯) |  | 套 | 16 | 278.71 | 4459.36
391.2 | 30414168 | 点光源艺术装饰灯具安装(滑轨) |  | m | 25 | 38.98 | 974.5
392 | 030411006030 | 接线盒 | (1)材质:钢制 (2)规格:86H50 (3)名称:开关、插座盒 (4)安装形式:暗装 | 个 | 13 | 6.25 | 81.25
392.1 | 30413192 | 钢制开关、插座盒 86H50 |  | 个 | 13 | 6.25 | 81.25
393 | 030404034021 | 照明开关 | (1)规格:250V 10A (2)名称:双联单控开关 | 个 | 2 | 19.75 | 39.5
393.1 | 30414284T | 双联单控开关 250V 10A |  | 套 | 2 | 19.75 | 39.5
394 | 030404034022 | 照明开关 | (1)规格:250V 10A (2)名称:三联单控开关 | 个 | 5 | 21.6 | 108
394.1 | 30414284T | 三联单控开关 250V 10A |  | 套 | 5 | 21.6 | 108
395 | 030404034023 | 照明开关 | (1)规格:250V 10A (2)名称:四联单控开关 | 个 | 3 | 27.2 | 81.6
395.1 | 30414285T | 普通开关、按钮安装(跷板暗开关 单控四联) |  | 套 | 3 | 27.2 | 81.6
396 | 030411006031 | 接线盒 | (1)名称:灯箱、卷帘门预留电源 | 个 | 15 | 6.09 | 91.35
396.1 | 30413193 | 灯箱、卷帘门预留电源 |  | 个 | 15 | 6.09 | 91.35
397 | 030404035005 | 插座 | (1)规格:250V 10A (2)名称:二、三极插座(安全型) (3)安装方式:暗装 | 个 | 3 | 19.49 | 58.47
397.1 | 30414305T | 二、三极插座(安全型) |  | 套 | 3 | 19.49 | 58.47
398 | 030414002003 | 送配电装置系统 | (1)类型:综合 (2)名称:送配电系统调试 (3)电压等级(kV):1kV以下 | 系统 | 1 | 268.82 | 268.82
398.1 | 30417028 | 输配电装置系统调试(≤1kV交流供电) |  | 系统 | 1 | 268.82 | 268.82
应急照明 | [7 empty] | 分项工程(17安装)
399 | 030404017017 | 配电箱 | (1)名称:成套配电箱 (2)安装方式:挂墙明装 (3)型号:AEL | 台 | 1 | 664.07 | 664.07
399.1 | 30402075T | 成套配电箱安装 AEL |  | 台 | 1 | 664.07 | 664.07
400 | 030411001143 | 配管 | (1)材质:焊接钢管 | m | 124.77 | 20.77 | 2591.47
分部分项工程量清单与计价审核表
工程名称：上京服务区提升改造工程
序号 | 项目编码 | 项目名称 | 项目特征描述 | 计量单位 | 工程量 | 金 额(元)
[6 empty] | 综合单价 | 合价
(2)规格:SC20 (3)名称:电气配管 (4)接地要求:符合设计要求 (5)配置形式:明配
400.1 | 30412024 | 钢管敷设(砖、混凝土结构明配 SC20) |  | m | 124.77 | 20.77 | 2591.47
401 | 030411001144 | 配管 | (1)材质:焊接钢管 (2)规格:SC20 (3)名称:电气配管 (4)接地要求:符合设计要求 (5)配置形式:暗配 | m | 10.2 | 15.53 | 158.41
401.1 | 30412035 | 钢管敷设(砖、混凝土结构暗配 SC20) |  | m | 10.2 | 15.53 | 158.41
402 | 030411001145 | 配管 | (1)材质:金属软管 (2)规格:DN15 每根长≤0.5m (3)名称:电气配管 (4)接地要求:符合设计要求 | m | 12 | 36.62 | 439.44
402.1 | 30412226T | 金属软管敷设(内径≤16mm 每根长≤0.5m) |  | m | 12 | 36.62 | 439.44
403 | 030413002023 | 凿(压)槽 | (1)规格:宽mm×深mm70×70 (2)类型:砖结构 (3)名称:凿(压)槽 (4)填充(恢复)方式:水泥砂浆 | m | 10.2 | 21.21 | 216.34
403.1 | 31011156 | 砖结构(宽mm×深mm70×70) |  | m | 10.2 | 21.21 | 216.34
404 | 030411004057 | 配线 | (1)材质:铜芯 (2)名称:应急照明线路 (3)型号:NH-RVS-2*2.5 (4)配线形式:管内 | m | 150.27 | 6.15 | 924.16
404.1 | 30413041T | 穿多芯软导线(NH-RVS-2*2.5) |  | m | 150.27 | 6.15 | 924.16
405 | 030411006032 | 接线盒 | (1)材质:塑料 (2)规格:DH75 (3)名称:灯头盒 (4)安装形式:暗装 | 个 | 27 | 5.16 | 139.32
405.1 | 30413198 | 接线盒安装(接线盒 暗装 难燃聚氯乙烯暗装灯头盒) |  | 个 | 27 | 5.16 | 139.32
406 | 030412004035 | 装饰灯 | (1)名称:应急LED灯（带罩） (2)规格:A型/DC36V 1*5W（巡检、开灯、灭灯） (3)安装形式:嵌入式 | 套 | 24 | 169.23 | 4061.52
406.1 | 30414163T | 应急LED灯（带罩） |  | 套 | 24 | 169.23 | 4061.52
407 | 030412004036 | 装饰灯 | (1)名称:多信息复合标志灯 (2)规格:A型，中型/DC36V 1W（巡检、常亮、频闪） (3)安装形式:吊杆式 | 套 | 1 | 122.54 | 122.54
分部分项工程量清单与计价审核表
工程名称：上京服务区提升改造工程
序号 | 项目编码 | 项目名称 | 项目特征描述 | 计量单位 | 工程量 | 金 额(元)
[6 empty] | 综合单价 | 合价
407.1 | 30414155T | 多信息复合标志灯 |  | 套 | 1 | 122.54 | 122.54
408 | 030412004037 | 装饰灯 | (1)名称:安全出口标志灯 (2)规格:A型，中型/DC36V 1W（巡检、常亮、频闪） (3)安装形式:吊杆式 | 套 | 2 | 116.5 | 233
408.1 | 30414156T | 安全出口标志灯 |  | 套 | 2 | 116.5 | 233
弱电 | [7 empty] | 分项工程(17安装)
409 | 030411001146 | 配管 | (1)材质:紧定式钢管 (2)规格:JDG20 (3)名称:电气配管 (4)接地要求:符合设计要求 (5)配置形式:明配 | m | 150.68 | 18.08 | 2724.29
409.1 | 30412002T | 砖、混凝土结构明配(JDG20) |  | m | 150.68 | 18.08 | 2724.29
410 | 030411001147 | 配管 | (1)材质:紧定式钢管 (2)规格:JDG20 (3)名称:电气配管 (4)接地要求:符合设计要求 (5)配置形式:砖、混凝土结构暗配 | m | 16 | 13.55 | 216.8
410.1 | 30412008T | 砖、混凝土结构暗配(JDG20) |  | m | 16 | 13.55 | 216.8
411 | 030411001148 | 配管 | (1)材质:紧定式钢管 (2)规格:JDG25 (3)名称:电气配管 (4)接地要求:符合设计要求 (5)配置形式:明配 | m | 537.46 | 17.51 | 9410.92
411.1 | 30412003T | 砖、混凝土结构明配(JDG25) |  | m | 537.46 | 17.51 | 9410.92
412 | 030411001149 | 配管 | (1)材质:紧定式钢管 (2)规格:JDG25 (3)名称:电气配管 (4)接地要求:符合设计要求 (5)配置形式:砖、混凝土结构暗配 | m | 48 | 13.78 | 661.44
412.1 | 30412009T | 砖、混凝土结构暗配(JDG25) |  | m | 48 | 13.78 | 661.44
413 | 030411001150 | 配管 | (1)材质:金属软管 (2)规格:DN15 每根长≤0.5m (3)名称:电气配管 (4)接地要求:符合设计要求 | m | 3.5 | 36.62 | 128.17
413.1 | 30412226T | 金属软管敷设(内径≤16mm 每根长≤0.5m) |  | m | 3.5 | 36.62 | 128.17
414 | 030411004058 | 配线 | (1)规格:RVH-2X.2.5 (2)名称:广播无氧铜音频线 (3)配线部位:管内穿线 | m | 87.63 | 6.52 | 571.35
414.1 | 30413041T | 穿多芯软导线(RVH-2X.2.5) |  | m | 87.63 | 6.52 | 571.35
415 | 030502005002 | 双绞线缆 | (1)规格:UTP-11-6-4P (2)名称:六类4对非屏 | m | 387.78 | 1.57 | 608.81
分部分项工程量清单与计价审核表
工程名称：上京服务区提升改造工程
序号 | 项目编码 | 项目名称 | 项目特征描述 | 计量单位 | 工程量 | 金 额(元)
[6 empty] | 综合单价 | 合价
蔽双绞线 (3)敷设方式:管内穿线 (4)线缆对数:≤4对
415.1 | 30502021 | 双绞线缆(管内穿放 ≤4对) |  | m | 387.78 | 1.57 | 608.81
416 | 030411004059 | 配线 | (1)规格:RVV-2*1.0 (2)监控电源线 (3)管内穿线 | m | 301.73 | 3.12 | 941.4
416.1 | 30413039T | 穿多芯软导线(RVV-2*1.0) |  | m | 301.73 | 3.12 | 941.4
417 | 030502019002 | 双绞线缆测试 | (1)测试类别:网络、监控 (2)测试内容:4对双绞线缆 | 链路/点 | 8 | 11.13 | 89.04
417.1 | 30502078 | 测试(4对双绞线缆) |  | 链路 | 8 | 11.13 | 89.04
水卫 | [7 empty] | 分项工程(17安装)
【给水】
418 | 031001006042 | 塑料管 | (1)连接形式:热熔 (2)安装部位:室内 (3)介质:PPR (4)材质、规格:De25 (5)压力试验及吹、洗设计要求:管道消毒冲洗 | m | 19.88 | 28.19 | 560.42
418.1 | 31001316T | 室内塑料给水管(热熔连接) 外径25mm以内 |  | m | 19.88 | 27.68 | 550.28
418.2 | 31011134 | 管道消毒、冲洗(公称直径25mm以内) |  | m | 19.88 | 0.51 | 10.14
419 | 031001006043 | 塑料管 | (1)连接形式:热熔 (2)安装部位:室内 (3)介质:PPR (4)材质、规格:De20 (5)压力试验及吹、洗设计要求:管道消毒冲洗 | m | 9.86 | 24.65 | 243.05
419.1 | 31001315T | 室内塑料给水管(热熔连接) 外径20mm以内 |  | m | 9.86 | 24.2 | 238.61
419.2 | 31011133 | 管道消毒、冲洗(公称直径20mm以内) |  | m | 9.86 | 0.45 | 4.44
420 | 030413002024 | 凿(压)槽 | (1)规格:宽mm×深mm70×70 (2)类型:砖结构 (3)名称:凿(压)槽 (4)填充(恢复)方式:水泥砂浆 | m | 3.1 | 21.21 | 65.75
420.1 | 31011156 | 砖结构(宽mm×深mm70×70) |  | m | 3.1 | 21.21 | 65.75
421 | 031003001005 | 螺纹阀门 | (1)连接形式:螺纹 (2)材质:阀门 (3)规格、压力等级:DN25 | 个 | 1 | 46.04 | 46.04
421.1 | 31005003 | 螺纹阀门安装(公称直径25mm以内) |  | 个 | 1 | 46.04 | 46.04
422 | 011615001009 | 开孔（打洞） | (1)部位:墙体打洞 (2)打洞部位材质:砖墙 (3)洞尺寸:DN25 | 个 | 2 | 10.1 | 20.2
分部分项工程量清单与计价审核表
工程名称：上京服务区提升改造工程
序号 | 项目编码 | 项目名称 | 项目特征描述 | 计量单位 | 工程量 | 金 额(元)
[6 empty] | 综合单价 | 合价
422.1 | 31011171T | 混凝土墙体钻孔(钻孔直径63mm以内) 砖墙及砌体墙钻孔 |  | 个 | 2 | 10.1 | 20.2
423 | 010101007007 | 管沟土方 | (1)土壤类别:三类土 (2)管外径:DN25 (3)挖沟深度:0.6m以内 (4)回填要求:夯实度大于93% | m | 18.78 | 34.19 | 642.09
423.1 | 31011209 | 管道挖土方(管道挖填土方 管道公称直径50mm以内0.6m深) |  | m | 18.78 | 34.19 | 642.09
【排水】
424 | 031001006044 | 塑料管 | (1)连接形式:粘接 (2)安装部位:室内 (3)介质:排水 (4)材质、规格:PVC DN50 (5)压力试验及吹、洗设计要求:按设计要求 | m | 0.55 | 31.66 | 17.41
424.1 | 31001361T | 室内塑料排水管(粘接) 外径50mm以内 |  | m | 0.55 | 31.66 | 17.41
425 | 031001006045 | 塑料管 | (1)连接形式:粘接 (2)安装部位:室内 (3)介质:排水 (4)材质、规格:PVC DN75 (5)压力试验及吹、洗设计要求:按设计要求 | m | 5.38 | 42.58 | 229.08
425.1 | 31001362T | 室内塑料排水管(粘接) 外径75mm以内 |  | m | 5.38 | 42.58 | 229.08
426 | 031001006046 | 塑料管 | (1)连接形式:粘接 (2)安装部位:室内 (3)介质:排水 (4)材质、规格:PVC DN110 (5)压力试验及吹、洗设计要求:按设计要求 | m | 14.55 | 56.62 | 823.82
426.1 | 31001363T | 室内塑料排水管(粘接) 外径110mm以内 |  | m | 14.55 | 56.62 | 823.82
427 | 011615001010 | 开孔（打洞） | (1)部位:墙体打洞 (2)打洞部位材质:砖墙 (3)洞尺寸:DN110 | 个 | 2 | 16.18 | 32.36
427.1 | 31011173T | 混凝土墙体钻孔(钻孔直径108mm以内) 砖墙及砌体墙钻孔 |  | 个 | 2 | 16.18 | 32.36
428 | 010101007008 | 管沟土方 | (1)土壤类别:三类土 (2)管外径:DN100 (3)挖沟深度:0.6m以内 (4)回填要求:夯实度大于93% | m | 14.55 | 36.84 | 536.02
428.1 | 31011210 | 管道挖土方(管道挖填土方 管道公称直径100mm以内0.6m深) |  | m | 14.55 | 36.84 | 536.02
429 | 031004014005 | 给、排水附(配)件 | (1)材质:不锈钢地漏 (2)型号、规格:DN50 (3)安装方式:嵌入式 | 个/组 | 2 | 45.12 | 90.24
429.1 | 31006097 | 地漏安装(公称直径50mm以内 |  | 个 | 2 | 45.12 | 90.24
分部分项工程量清单与计价审核表
工程名称：上京服务区提升改造工程
序号 | 项目编码 | 项目名称 | 项目特征描述 | 计量单位 | 工程量 | 金 额(元)
[6 empty] | 综合单价 | 合价
带存水弯)
【雨水】
430 | 031001006047 | 塑料管 | (1)连接形式:粘接 (2)安装部位:室内 (3)介质:UPVC (4)材质、规格:DN110 | m | 1 | 47.97 | 47.97
430.1 | 31001384T | 室内塑料雨水管(粘接) 外径110mm以内 |  | m | 1 | 47.97 | 47.97
431 | 040504009002 | 雨水口 | (1)塑料雨水斗 | 座 | 1 | 76.56 | 76.56
431.1 | 31006106T | 普通雨水斗安装(公称直径100mm以内) |  | 个 | 1 | 76.56 | 76.56
消防 | [7 empty] | 分项工程(17安装)
432 | 030901013002 | 灭火器 | (1)磷酸铵盐手提式干粉灭火器 MFA4 | 具/组 | 10 | 131.01 | 1310.1
432.1 | 30901092T | 磷酸铵盐手提式干粉灭火器 MFA4 |  | 具 | 10 | 131.01 | 1310.1
A区修缮工程 | [7 empty] | 单项工程(17房屋建筑与装饰)
装饰工程 | [7 empty] | 单位工程(17房屋建筑与装饰)
二层员工餐厅 | [7 empty] | 分项工程(17房屋建筑与装饰)
【拆除】
433 | 011606003004 | 天棚面龙骨及饰面拆除 | (1)拆除的基层类型:吊顶 (2)龙骨及饰面种类:轻钢龙骨铝扣板 | m2 | 39.846 | 6.35 | 253.02
433.1 | 10116066 | 拆除天棚装饰层(拆除天棚 金属龙骨 金属面) |  | m2 | 39.846 | 6.35 | 253.02
434 | 011608001021 | 铲除油漆涂料面 | (1)铲除部位名称:墙面涂料 | m2 | 65.973 | 4.05 | 267.19
434.1 | 10116083 | 铲除油漆涂料裱糊面(清除抹灰面油漆涂料) |  | m2 | 65.973 | 4.05 | 267.19
435 | 011610001022 | 门窗拆除 | (1)构件名称:拆门 (2)材质:木 (3)门窗面积:M0821 | 樘 | 2 | 21.61 | 43.22
435.1 | 10116102 | 拆除门窗(拆除整樘门窗) |  | 樘 | 2 | 21.61 | 43.22
436 | 011609002019 | 隔断隔墙拆除 | (1)拆除隔墙的饰面种类:玻璃隔断 | m2 | 20.3 | 22.97 | 466.29
436.1 | 10116100 | 拆除栏杆栏板、轻质隔断隔墙(拆除玻璃隔断 破坏性拆除) |  | m2 | 20.3 | 22.97 | 466.29
437 | 010103002017 | 余方弃置 | (1)废弃料品种:拆除垃圾 (2)运距:暂定20KM | m3 | 3.014 | 68.04 | 205.07
437.1 | 10101042 | 人工装车(土方) |  | m3 | 3.014 | 10.05 | 30.29
437.2 | 10101084T | 自卸汽车运土(载重10t以内 运距20km以内) |  | m3 | 3.014 | 57.99 | 174.78
【天棚】
438 | 011302001024 | 天棚吊顶 | (1)龙骨材料种类、规格、中距:铝合金方板天棚龙骨(不上人型)(浮搁式 面层规格 600mm×600mm) | m2 | 38.406 | 122.96 | 4722.4
分部分项工程量清单与计价审核表
工程名称：上京服务区提升改造工程
序号 | 项目编码 | 项目名称 | 项目特征描述 | 计量单位 | 工程量 | 金 额(元)
[6 empty] | 综合单价 | 合价
(2)面层材料品种、规格:600*600铝方板 (3)压条材料种类、规格:铝扣板收边线
438.1 | 10113057 | 铝合金方板天棚龙骨(不上人型)(浮搁式 面层规格 600mm×600mm) |  | m2 | 38.406 | 56.69 | 2177.24
438.2 | 10113098 | 铝合金方板天棚面层(浮搁式平板) |  | m2 | 38.406 | 56.19 | 2158.03
438.3 | 10113109 | 天棚面层(铝扣板收边线) |  | m | 36.94 | 10.48 | 387.13
【墙面】
439 | 011406001042 | 抹灰面油漆涂料 | (1)内墙 (2)实心砖墙 (3)三道 (4)乳胶漆一底两面 | m2 | 33.197 | 43.22 | 1434.77
439.1 | 10114133 | 乳胶漆(室内 墙面 二遍) |  | m2 | 33.197 | 33.54 | 1113.43
439.2 | 10114175 | 腻子及其他(刮腻子 每增减一遍) |  | m2 | 33.197 | 9.68 | 321.35
440 | 011105003003 | 块料踢脚线 | (1)踢脚线高度:80mm (2)粘贴层厚度、材料种类:25厚1：2现拌抹灰砂浆 (3)黑色玻化砖 | m2 | 1.107 | 173.77 | 192.36
440.1 | 10111098T | 楼地面黑色玻化砖踢脚板(10厚水泥砂浆结合层) |  | m2 | 1.107 | 173.77 | 192.36
441 | 011204003005 | 块料墙面 | (1)墙体类型:实心砖墙 (2)安装方式:4厚粉状建筑胶 (3)面层材料品种、规格、颜色:400*800墙砖 (4)缝宽、嵌缝材料种类:美缝 | m2 | 33.497 | 152.85 | 5120.02
441.1 | 10112081T | 内墙面面砖(每块面积≤0.64m2 粉状型建筑胶贴剂粘贴) |  | m2 | 33.497 | 152.85 | 5120.02
442 | 010903002003 | 墙面涂膜防水 | (1)防水膜品种:聚氨脂防水涂膜，1.2m高 (2)涂膜厚度、遍数:2mm厚 | m2 | 20.076 | 37.54 | 753.65
442.1 | 10109083 | 涂料防水(聚氨脂防水涂膜2mm厚 立面) |  | m2 | 20.076 | 37.54 | 753.65
443 | 011502001011 | 金属装饰线 | (1)基层类型:墙砖 (2)线条材料品种、规格、颜色:阳角铝合金收边线 | m | 13.2 | 13.04 | 172.13
443.1 | 10115039 | 金属装饰线(铝合金装饰线 角线 宽度 ≤20mm) |  | m | 13.2 | 13.04 | 172.13
444 | 011210003003 | 玻璃隔断 | (1)玻璃品种、规格、颜色:12厘钢化玻璃 | m2 | 20.3 | 210.35 | 4270.11
444.1 | 10112334 | 全玻璃隔断(钢化玻璃) |  | m2 | 20.3 | 210.35 | 4270.11
【其他】
445 | 011501009003 | 厨房低柜 | (1)台柜规格:6540*800*700mm (2)材料种类、规格:18 | m2 | 5.232 | 1573.52 | 8232.66
分部分项工程量清单与计价审核表
工程名称：上京服务区提升改造工程
序号 | 项目编码 | 项目名称 | 项目特征描述 | 计量单位 | 工程量 | 金 额(元)
[6 empty] | 综合单价 | 合价
厘生态板，20厚人造石 (3)五金种类、规格:铜合页
445.1 | 10115015T | 柜类、货架(厨房矮柜 人造石台面) |  | m2 | 5.232 | 1527.04 | 7989.47
445.2 | 10115242 | 石材倒角、磨边(石材磨小圆边、倒边) |  | m | 13.08 | 17.2 | 224.98
445.3 | 10115254 | 石材开孔(开孔 周长 ≤1000mm) |  | 个 | 1 | 18.22 | 18.22
二层门 | [7 empty] | 分项工程(17房屋建筑与装饰)
446 | 011610001035 | 门窗拆除 | (1)构件名称:拆门 (2)材质:木 (3)门窗面积:M0821 | 樘 | 16 | 21.61 | 345.76
446.1 | 10116102 | 拆除门窗(拆除整樘门窗) |  | 樘 | 16 | 21.61 | 345.76
447 | 011610001036 | 门窗拆除 | (1)构件名称:拆门 (2)材质:钢质防火门 (3)门窗面积:M1020 | 樘 | 2 | 32.42 | 64.84
447.1 | 10116103 | 拆除门窗(拆除整樘钢门窗） |  | 樘 | 2 | 32.42 | 64.84
448 | 010103002034 | 余方弃置 | (1)废弃料品种:拆除垃圾 (2)运距:暂定20KM | m3 | 3.555 | 68.04 | 241.88
448.1 | 10101042 | 人工装车(土方) |  | m3 | 3.555 | 10.05 | 35.73
448.2 | 10101084T | 自卸汽车运土(载重10t以内 运距20km以内) |  | m3 | 3.555 | 57.99 | 206.15
449 | 010801002005 | 木质门带套 | (1)门代号及洞口尺寸:PM0820 (2)材质:实木复合单开门 | 樘 | 14 | 1248.79 | 17483.06
449.1 | 10108005T | 成品木门安装(带门套成品装饰平开复合木门 单开) |  | 樘 | 14 | 1248.79 | 17483.06
450 | 010802003005 | 钢质防火门 | (1)门框、扇材质:FM1020，钢质防火门 | m2 | 3.92 | 522.34 | 2047.57
450.1 | 10108028 | 钢质防火、防盗门(钢质防火门) |  | m2 | 3.92 | 522.34 | 2047.57
451 | 010802001001 | 金属（塑钢）门 | (1)GM0820 (2)成品铝合金玻璃门 | m2 | 3.2 | 419.7 | 1343.04
451.1 | 10108023 | 塑钢门(塑钢平开门) |  | m2 | 3.2 | 419.7 | 1343.04
二层露台 | [7 empty] | 分项工程(17房屋建筑与装饰)
【拆除】
452 | 011605001032 | 平面块料拆除 | (1)10厚隔离层拆除 (2)拆除的基层类型:20厚1:3水泥砂浆拆除 (3)饰面材料种类:原500*500地砖拆除 | m2 | 510.91 | 10 | 5109.1
452.1 | 10116040T | 拆除地面装饰层(拆除块料面层 含结合层) 铲除找平层 |  | m2 | 510.91 | 10 | 5109.1
453 | 011607003007 | 屋面附着层拆除 | (1)铲除卷材防水层 无砂石保护层 | m2 | 578.95 | 6.87 | 3977.39
453.1 | 10116069 | 拆除屋面(铲除卷材防水层 无砂石保护层) |  | m2 | 578.95 | 6.87 | 3977.39
454 | 011602001003 | 混凝土构件拆除 | (1)构件名称:混凝土 | m3 | 15.327 | 406.35 | 6228.13
分部分项工程量清单与计价审核表
工程名称：上京服务区提升改造工程
序号 | 项目编码 | 项目名称 | 项目特征描述 | 计量单位 | 工程量 | 金 额(元)
[6 empty] | 综合单价 | 合价
(2)混凝土种类:轻集料
454.1 | 10116036 | 拆除地面装饰层(拆除混凝土 垫层) |  | m3 | 15.327 | 406.35 | 6228.13
455 | 010103002033 | 余方弃置 | (1)废弃料品种:拆除垃圾 (2)运距:暂定20KM | m3 | 70.607 | 68.04 | 4804.1
455.1 | 10101042 | 人工装车(土方) |  | m3 | 70.607 | 10.05 | 709.6
455.2 | 10101084T | 自卸汽车运土(载重10t以内 运距20km以内) |  | m3 | 70.607 | 57.99 | 4094.5
【新建】
456 | 010404001004 | 垫层 | (1)垫层材料种类、配合比、厚度:LC5.0轻集料混凝土2%找坡 | m3 | 45.982 | 489.58 | 22511.87
456.1 | 10104081T | LC5.0轻骨料混凝土垫层 |  | m3 | 45.982 | 489.58 | 22511.87
457 | 011101006016 | 平面砂浆找平层 | (1)20厚1:3水泥砂浆找平层 | m2 | 510.91 | 25.11 | 12828.95
457.1 | 10111001 | 水泥砂浆找平层(在填充保温材料上 20mm厚) |  | m2 | 510.91 | 25.11 | 12828.95
458 | 010902002004 | 屋面涂膜防水 | (1)防水膜品种:高聚合物改性沥青防水涂料 (2)涂膜厚度、遍数:3厚 | m2 | 578.95 | 29.59 | 17131.13
458.1 | 10109070T | 涂料防水(聚合物复合改性沥青防水涂料3mm厚 平面) |  | m2 | 578.95 | 29.59 | 17131.13
459 | 010902001003 | 屋面卷材防水 | (1)卷材品种、规格、厚度:SBS改性沥青防水卷材 (2)防水层数:3厚 (3)收边做法: | m2 | 578.95 | 30.68 | 17762.19
459.1 | 10109044 | 卷材防水(铝箔复合防水层) |  | m2 | 578.95 | 30.68 | 17762.19
460 | 010902008002 | 屋面变形缝 | (1)镀锌铁皮泛水 | m | 130.6 | 19.15 | 2500.99
460.1 | 10109191 | 屋面泛水(女儿墙泛水 镀锌铁皮) |  | m | 130.6 | 19.15 | 2500.99
461 | 011101001005 | 水泥砂浆楼地面 | (1)找平层厚度、砂浆配合比:10厚低标号砂浆隔离层 | m2 | 510.91 | 13.07 | 6677.59
461.1 | 10111002T | 水泥砂浆找平层(在混凝土 或硬基层面上 10mm厚) |  | m2 | 510.91 | 13.07 | 6677.59
462 | 010902003002 | 屋面刚性防水 | (1)刚性层厚度:40mm厚 (2)混凝土种类:细石混凝土 (3)混凝土强度等级:C20 | m2 | 510.91 | 33.04 | 16880.47
462.1 | 10109098T | 刚性防水(细石混凝土40mm厚) |  | m2 | 510.91 | 33.04 | 16880.47
463 | 010515003002 | 钢筋网片 | (1)钢筋种类、规格:φ6@150*150 | t | 1.512 | 6370.75 | 9632.57
463.1 | 10105127 | 钢筋网片 |  | t | 1.512 | 6370.75 | 9632.57
464 | 010902008001 | 屋面变形缝 | (1)盖缝材料:2厚铝合金 | m | 17.8 | 221.2 | 3937.36
464.1 | 10109136 | 伸缩缝、变形缝(楼面、地面变形缝04CJ01-1 2、4/8 W=1 |  | m | 17.8 | 221.2 | 3937.36
分部分项工程量清单与计价审核表
工程名称：上京服务区提升改造工程
序号 | 项目编码 | 项目名称 | 项目特征描述 | 计量单位 | 工程量 | 金 额(元)
[6 empty] | 综合单价 | 合价
00mm、铝合金盖板)
二层洗衣、晾衣间 | [7 empty] | 分项工程(17房屋建筑与装饰)
【拆除】
465 | 011609002012 | 隔断隔墙拆除 | (1)拆除隔墙的饰面种类:防潮板隔断 | m2 | 22.33 | 5.89 | 131.52
465.1 | 10116098 | 拆除栏杆栏板、轻质隔断隔墙(拆除轻质材料板隔墙) |  | m2 | 22.33 | 5.89 | 131.52
466 | 011601001026 | 砖（石）砌体拆除 | (1)砌体名称:拆隔墙，3200mm高 (2)砌体材质:实心砖墙 | m3 | 6.52 | 122.93 | 801.5
466.1 | 10116001 | 拆除砖（石）砌体(拆除砌体 标准砖) |  | m3 | 6.52 | 122.93 | 801.5
467 | 011601001027 | 砖（石）砌体拆除 | (1)砌体名称:打门洞 (2)砌体材质:实心砖墙 (3)M3124 | m3 | 1.488 | 245.85 | 365.82
467.1 | 10116001T | 拆除砖（石）砌体(拆除砌体 标准砖) 洞口面积在大于1.0m2 |  | m3 | 1.488 | 245.85 | 365.82
468 | 011601001028 | 砖（石）砌体拆除 | (1)砌体名称:拆蹲位，150mm高 (2)砌体材质:实心砖墙 | m3 | 1.057 | 122.93 | 129.94
468.1 | 10116001 | 拆除砖（石）砌体(拆除砌体 标准砖) |  | m3 | 1.057 | 122.93 | 129.94
469 | 011614008006 | 块料、石材台池槽拆除 | (1)构件名称:拆石材洗衣池、洗手台 | m | 2.42 | 45.13 | 109.21
469.1 | 10116124 | 拆除其他构件(拆除块料 石材 台池槽) |  | m | 2.42 | 45.13 | 109.21
470 | 011606003008 | 天棚面龙骨及饰面拆除 | (1)拆除的基层类型:吊顶 (2)龙骨及饰面种类:轻钢龙骨铝扣板 | m2 | 26.58 | 6.35 | 168.78
470.1 | 10116066 | 拆除天棚装饰层(拆除天棚 金属龙骨 金属面) |  | m2 | 26.58 | 6.35 | 168.78
471 | 011605001025 | 平面块料拆除 | (1)拆除的基层类型:水泥砂浆找平层 (2)饰面材料种类:地砖 | m2 | 19.536 | 10 | 195.36
471.1 | 10116040T | 拆除地面装饰层(拆除块料面层 含结合层) 铲除找平层 |  | m2 | 19.536 | 10 | 195.36
472 | 011605001026 | 平面块料拆除 | (1)拆除的基层类型:水泥砂浆找平层 (2)饰面材料种类:门槛石 | m2 | 0.58 | 11.59 | 6.72
472.1 | 10116041T | 拆除地面装饰层(拆除石材面层 含结合层) 铲除找平层 |  | m2 | 0.58 | 11.59 | 6.72
473 | 011605002006 | 立面块料拆除 | (1)拆除的基层类型:水泥砂浆 (2)饰面材料种类:卫生间墙砖 | m2 | 38.76 | 28.53 | 1105.82
473.1 | 10116049 | 拆除墙面装饰层(拆除墙面块料层 含结合层) |  | m2 | 38.76 | 28.53 | 1105.82
474 | 011610001033 | 门窗拆除 | (1)构件名称:拆门 (2)材质:铝合金 | 樘 | 2 | 32.42 | 64.84
分部分项工程量清单与计价审核表
工程名称：上京服务区提升改造工程
序号 | 项目编码 | 项目名称 | 项目特征描述 | 计量单位 | 工程量 | 金 额(元)
[6 empty] | 综合单价 | 合价
(3)门窗面积:M0820
474.1 | 10116103 | 拆除门窗(拆除整樘钢门窗） |  | 樘 | 2 | 32.42 | 64.84
475 | 011610001034 | 门窗拆除 | (1)构件名称:拆窗 (2)材质:铝合金 (3)门窗面积:C1818 | 樘 | 1 | 42.13 | 42.13
475.1 | 10116103T | 拆除门窗(拆除整樘钢门窗） 面积在4m2以内 |  | 樘 | 1 | 42.13 | 42.13
476 | 010103002027 | 余方弃置 | (1)废弃料品种:拆除垃圾 (2)运距:暂定20KM | m3 | 18.808 | 68.04 | 1279.7
476.1 | 10101042 | 人工装车(土方) |  | m3 | 18.808 | 10.05 | 189.02
476.2 | 10101084T | 自卸汽车运土(载重10t以内 运距20km以内) |  | m3 | 18.808 | 57.99 | 1090.68
【砌筑】
477 | 010401003004 | 实心砖墙 | (1)水泥砖240×115×53 (2)3200mm高 (3)现拌混合砂浆M5(42.5) | m3 | 0.749 | 622.06 | 465.92
477.1 | 10104003 | 实心砖墙(水泥砖墙) |  | m3 | 0.749 | 622.06 | 465.92
【地面】
478 | 011102003008 | 块料楼地面 | (1)结合层厚度、砂浆配合比:25厚1：3干硬性水泥砂浆 (2)面层材料品种、规格、颜色:400*400防滑砖 (3)嵌缝材料种类: | m2 | 28.42 | 112.27 | 3190.71
478.1 | 10111045 | (地砖楼地面 水泥砂浆结合层 不勾缝 周长1600mm以内) |  | m2 | 28.42 | 112.27 | 3190.71
479 | 011102001013 | 石材楼地面 | (1)30厚1：3干硬性水泥砂浆 (2)20厚黑金砂大理石 | m2 | 0.62 | 367.89 | 228.09
479.1 | 10111044T | 石板材 门坎石 |  | m2 | 0.62 | 367.89 | 228.09
480 | 010904002004 | 楼（地）面涂膜防水 | (1)防水膜品种:聚氨脂防水涂膜 (2)涂膜厚度、遍数:2mm厚 | m2 | 29.04 | 33.63 | 976.62
480.1 | 10109082 | 涂料防水(聚氨脂防水涂膜2mm厚 平面) |  | m2 | 29.04 | 33.63 | 976.62
【天棚】
481 | 011406001055 | 抹灰面油漆涂料 | (1)部位:天棚 (2)基层类型:水泥砂浆、石膏板 (3)腻子种类、遍数:3厚底基防裂腻子分遍找平、2厚面层耐水你字刮平 (4)油漆涂料品种、遍数（或厚度）:白色乳胶漆（防霉）一底两面 | m2 | 28.42 | 37.06 | 1053.25
481.1 | 10114134 | 乳胶漆(室内 天棚面 二遍) |  | m2 | 28.42 | 37.06 | 1053.25
482 | 011505002003 | 晒衣架 | (1)材料品种、规格、 | 个 | 1 | 395.17 | 395.17
分部分项工程量清单与计价审核表
工程名称：上京服务区提升改造工程
序号 | 项目编码 | 项目名称 | 项目特征描述 | 计量单位 | 工程量 | 金 额(元)
[6 empty] | 综合单价 | 合价
颜色:304#不锈钢φ30管晾衣架
482.1 | 10115146 | 浴厕配件(晒衣架 不锈钢) |  | 套 | 1 | 395.17 | 395.17
【墙面】
483 | 011204003009 | 块料墙面 | (1)墙体类型:实心砖墙 (2)安装方式:4厚粉状建筑胶 (3)面层材料品种、规格、颜色:400*800墙砖 (4)缝宽、嵌缝材料种类:美缝 | m2 | 21.36 | 152.85 | 3264.88
483.1 | 10112081T | 内墙面面砖(每块面积≤0.64m2 粉状型建筑胶贴剂粘贴) |  | m2 | 21.36 | 152.85 | 3264.88
484 | 010903002007 | 墙面涂膜防水 | (1)防水膜品种:聚氨脂防水涂膜，1.8m高 (2)涂膜厚度、遍数:2mm厚 | m2 | 27.9 | 37.54 | 1047.37
484.1 | 10109083 | 涂料防水(聚氨脂防水涂膜2mm厚 立面) |  | m2 | 27.9 | 37.54 | 1047.37
485 | 011502001015 | 金属装饰线 | (1)基层类型:墙砖 (2)线条材料品种、规格、颜色:阳角铝合金收边线 | m | 4.8 | 13.04 | 62.59
485.1 | 10115039 | 金属装饰线(铝合金装饰线 角线 宽度 ≤20mm) |  | m | 4.8 | 13.04 | 62.59
486 | 011406001056 | 抹灰面油漆涂料 | (1)内墙 (2)实心砖墙 (3)三道 (4)乳胶漆一底两面 | m2 | 33.653 | 43.22 | 1454.48
486.1 | 10114133 | 乳胶漆(室内 墙面 二遍) |  | m2 | 33.653 | 33.54 | 1128.72
486.2 | 10114175 | 腻子及其他(刮腻子 每增减一遍) |  | m2 | 33.653 | 9.68 | 325.76
487 | 011201004005 | 立面砂浆找平层 | (1)新建砌体墙面粉刷 (2)9厚1:3水泥砂浆分遍抹平 | m2 | 4.16 | 25.12 | 104.5
487.1 | 10112013T | 内墙面水泥砂浆找平抹灰(砖墙、混凝土墙 9mm厚) |  | m2 | 4.16 | 25.12 | 104.5
488 | 011105003006 | 块料踢脚线 | (1)踢脚线高度:100mm (2)粘贴层厚度、材料种类:10厚水泥砂浆结合层 (3)面层材料品种、规格、颜色:400*400防滑砖 | m2 | 0.67 | 156.27 | 104.7
488.1 | 10111098T | 楼地面地砖踢脚板(10厚水泥砂浆结合层) |  | m2 | 0.67 | 156.27 | 104.7
【其他】
489 | 011503001003 | 金属扶手、栏杆、栏板 | (1)栏杆材料种类、规格:定制护栏 | m | 3.2 | 350.25 | 1120.8
489.1 | 10115081T | 铝合金栏杆 |  | m | 3.2 | 350.25 | 1120.8
490 | 011505001005 | 洗衣池 | (1)材料品种、规格、颜色:25厚磨光花岗岩 | m2 | 6.3 | 352.66 | 2221.76
490.1 | 10115131T | 浴厕配件(大理石洗衣池 ＞1 |  | m2 | 6.3 | 232.55 | 1465.07
分部分项工程量清单与计价审核表
工程名称：上京服务区提升改造工程
序号 | 项目编码 | 项目名称 | 项目特征描述 | 计量单位 | 工程量 | 金 额(元)
[6 empty] | 综合单价 | 合价
m2)
490.2 | 10115242 | 石材倒角、磨边(石材磨小圆边、倒边) |  | m | 16.5 | 17.2 | 283.8
490.3 | 10115254 | 石材开孔(开孔 周长 ≤1000mm) |  | 个 | 4 | 18.22 | 72.88
490.4 | B005 | 搓衣板 |  | 个 | 4 | 100 | 400
【门窗】
491 | 010808001003 | 木门窗套 | (1)面层材料品种、规格:实木门套 | m | 8 | 149.81 | 1198.48
491.1 | 10108014 | 成品木门安装(成品木质门套 门套断面展开宽＞250mm) |  | m | 8 | 149.81 | 1198.48
三层洗衣、晾衣间 | [7 empty] | 分项工程(17房屋建筑与装饰)
【拆除】
492 | 011609002010 | 隔断隔墙拆除 | (1)拆除隔墙的饰面种类:防潮板隔断 | m2 | 22.33 | 5.89 | 131.52
492.1 | 10116098 | 拆除栏杆栏板、轻质隔断隔墙(拆除轻质材料板隔墙) |  | m2 | 22.33 | 5.89 | 131.52
493 | 011601001014 | 砖（石）砌体拆除 | (1)砌体名称:拆隔墙，3200mm高 (2)砌体材质:实心砖墙 | m3 | 6.52 | 122.93 | 801.5
493.1 | 10116001 | 拆除砖（石）砌体(拆除砌体 标准砖) |  | m3 | 6.52 | 122.93 | 801.5
494 | 011601001016 | 砖（石）砌体拆除 | (1)砌体名称:打门洞 (2)砌体材质:实心砖墙 (3)M3124 | m3 | 1.488 | 245.85 | 365.82
494.1 | 10116001T | 拆除砖（石）砌体(拆除砌体 标准砖) 洞口面积在大于1.0m2 |  | m3 | 1.488 | 245.85 | 365.82
495 | 011601001015 | 砖（石）砌体拆除 | (1)砌体名称:拆蹲位，150mm高 (2)砌体材质:实心砖墙 | m3 | 1.057 | 122.93 | 129.94
495.1 | 10116001 | 拆除砖（石）砌体(拆除砌体 标准砖) |  | m3 | 1.057 | 122.93 | 129.94
496 | 011614008004 | 块料、石材台池槽拆除 | (1)构件名称:拆石材洗衣池、洗手台 | m | 2.42 | 45.13 | 109.21
496.1 | 10116124 | 拆除其他构件(拆除块料 石材 台池槽) |  | m | 2.42 | 45.13 | 109.21
497 | 011606003006 | 天棚面龙骨及饰面拆除 | (1)拆除的基层类型:吊顶 (2)龙骨及饰面种类:轻钢龙骨铝扣板 | m2 | 26.58 | 6.35 | 168.78
497.1 | 10116066 | 拆除天棚装饰层(拆除天棚 金属龙骨 金属面) |  | m2 | 26.58 | 6.35 | 168.78
498 | 011605001017 | 平面块料拆除 | (1)拆除的基层类型:水泥砂浆找平层 (2)饰面材料种类:地砖 | m2 | 19.536 | 10 | 195.36
498.1 | 10116040T | 拆除地面装饰层(拆除块料面层 含结合层) 铲除找平层 |  | m2 | 19.536 | 10 | 195.36
499 | 011605001018 | 平面块料拆除 | (1)拆除的基层类型:水泥砂浆找平层 (2)饰面材料种类:门槛石 | m2 | 0.58 | 11.59 | 6.72
分部分项工程量清单与计价审核表
工程名称：上京服务区提升改造工程
序号 | 项目编码 | 项目名称 | 项目特征描述 | 计量单位 | 工程量 | 金 额(元)
[6 empty] | 综合单价 | 合价
499.1 | 10116041T | 拆除地面装饰层(拆除石材面层 含结合层) 铲除找平层 |  | m2 | 0.58 | 11.59 | 6.72
500 | 011605002004 | 立面块料拆除 | (1)拆除的基层类型:水泥砂浆 (2)饰面材料种类:卫生间墙砖 | m2 | 38.76 | 28.53 | 1105.82
500.1 | 10116049 | 拆除墙面装饰层(拆除墙面块料层 含结合层) |  | m2 | 38.76 | 28.53 | 1105.82
501 | 011610001025 | 门窗拆除 | (1)构件名称:拆门 (2)材质:铝合金 (3)门窗面积:M0820 | 樘 | 2 | 32.42 | 64.84
501.1 | 10116103 | 拆除门窗(拆除整樘钢门窗） |  | 樘 | 2 | 32.42 | 64.84
502 | 011610001026 | 门窗拆除 | (1)构件名称:拆窗 (2)材质:铝合金 (3)门窗面积:C1818 | 樘 | 1 | 42.13 | 42.13
502.1 | 10116103T | 拆除门窗(拆除整樘钢门窗） 面积在4m2以内 |  | 樘 | 1 | 42.13 | 42.13
503 | 010103002025 | 余方弃置 | (1)废弃料品种:拆除垃圾 (2)运距:暂定20KM | m3 | 18.808 | 68.04 | 1279.7
503.1 | 10101042 | 人工装车(土方) |  | m3 | 18.808 | 10.05 | 189.02
503.2 | 10101084T | 自卸汽车运土(载重10t以内 运距20km以内) |  | m3 | 18.808 | 57.99 | 1090.68
【砌筑】
504 | 010401003002 | 实心砖墙 | (1)水泥砖240×115×53 (2)3200mm高 (3)现拌混合砂浆M5(42.5) | m3 | 0.749 | 622.06 | 465.92
504.1 | 10104003 | 实心砖墙(水泥砖墙) |  | m3 | 0.749 | 622.06 | 465.92
【地面】
505 | 011102003006 | 块料楼地面 | (1)结合层厚度、砂浆配合比:25厚1：3干硬性水泥砂浆 (2)面层材料品种、规格、颜色:400*400防滑砖 (3)嵌缝材料种类: | m2 | 28.42 | 112.27 | 3190.71
505.1 | 10111045 | (地砖楼地面 水泥砂浆结合层 不勾缝 周长1600mm以内) |  | m2 | 28.42 | 112.27 | 3190.71
506 | 011102001011 | 石材楼地面 | (1)30厚1：3干硬性水泥砂浆 (2)20厚黑金砂大理石 | m2 | 0.62 | 367.89 | 228.09
506.1 | 10111044T | 石板材 门坎石 |  | m2 | 0.62 | 367.89 | 228.09
507 | 010904002002 | 楼（地）面涂膜防水 | (1)防水膜品种:聚氨脂防水涂膜 (2)涂膜厚度、遍数:2mm厚 | m2 | 29.04 | 33.63 | 976.62
507.1 | 10109082 | 涂料防水(聚氨脂防水涂膜2mm厚 平面) |  | m2 | 29.04 | 33.63 | 976.62
【天棚】
508 | 011406001047 | 抹灰面油漆涂料 | (1)部位:天棚 | m2 | 28.42 | 37.06 | 1053.25
分部分项工程量清单与计价审核表
工程名称：上京服务区提升改造工程
序号 | 项目编码 | 项目名称 | 项目特征描述 | 计量单位 | 工程量 | 金 额(元)
[6 empty] | 综合单价 | 合价
(2)基层类型:水泥砂浆、石膏板 (3)腻子种类、遍数:3厚底基防裂腻子分遍找平、2厚面层耐水你字刮平 (4)油漆涂料品种、遍数（或厚度）:白色乳胶漆（防霉）一底两面
508.1 | 10114134 | 乳胶漆(室内 天棚面 二遍) |  | m2 | 28.42 | 37.06 | 1053.25
509 | 011505002001 | 晒衣架 | (1)材料品种、规格、颜色:304#不锈钢φ30管晾衣架 | 个 | 1 | 395.17 | 395.17
509.1 | 10115146 | 浴厕配件(晒衣架 不锈钢) |  | 套 | 1 | 395.17 | 395.17
【墙面】
510 | 011204003007 | 块料墙面 | (1)墙体类型:实心砖墙 (2)安装方式:4厚粉状建筑胶 (3)面层材料品种、规格、颜色:400*800墙砖 (4)缝宽、嵌缝材料种类:美缝 | m2 | 21.36 | 152.85 | 3264.88
510.1 | 10112081T | 内墙面面砖(每块面积≤0.64m2 粉状型建筑胶贴剂粘贴) |  | m2 | 21.36 | 152.85 | 3264.88
511 | 010903002005 | 墙面涂膜防水 | (1)防水膜品种:聚氨脂防水涂膜，1.8m高 (2)涂膜厚度、遍数:2mm厚 | m2 | 27.9 | 37.54 | 1047.37
511.1 | 10109083 | 涂料防水(聚氨脂防水涂膜2mm厚 立面) |  | m2 | 27.9 | 37.54 | 1047.37
512 | 011502001013 | 金属装饰线 | (1)基层类型:墙砖 (2)线条材料品种、规格、颜色:阳角铝合金收边线 | m | 4.8 | 13.04 | 62.59
512.1 | 10115039 | 金属装饰线(铝合金装饰线 角线 宽度 ≤20mm) |  | m | 4.8 | 13.04 | 62.59
513 | 011406001048 | 抹灰面油漆涂料 | (1)内墙 (2)实心砖墙 (3)三道 (4)乳胶漆一底两面 | m2 | 33.653 | 43.22 | 1454.48
513.1 | 10114133 | 乳胶漆(室内 墙面 二遍) |  | m2 | 33.653 | 33.54 | 1128.72
513.2 | 10114175 | 腻子及其他(刮腻子 每增减一遍) |  | m2 | 33.653 | 9.68 | 325.76
514 | 011201004006 | 立面砂浆找平层 | (1)新建砌体墙面粉刷 (2)9厚1:3水泥砂浆分遍抹平 | m2 | 4.16 | 25.12 | 104.5
514.1 | 10112013T | 内墙面水泥砂浆找平抹灰(砖墙、混凝土墙 9mm厚) |  | m2 | 4.16 | 25.12 | 104.5
515 | 011105003004 | 块料踢脚线 | (1)踢脚线高度:100mm (2)粘贴层厚度、材料种类:10厚水泥砂浆结合层 (3)面层材料品种、规格、颜色:400*400防滑 | m2 | 0.67 | 156.27 | 104.7
分部分项工程量清单与计价审核表
工程名称：上京服务区提升改造工程
序号 | 项目编码 | 项目名称 | 项目特征描述 | 计量单位 | 工程量 | 金 额(元)
[6 empty] | 综合单价 | 合价
砖
515.1 | 10111098T | 楼地面地砖踢脚板(10厚水泥砂浆结合层) |  | m2 | 0.67 | 156.27 | 104.7
【其他】
516 | 011503001001 | 金属扶手、栏杆、栏板 | (1)栏杆材料种类、规格:定制护栏 | m | 3.2 | 350.25 | 1120.8
516.1 | 10115081T | 铝合金栏杆 |  | m | 3.2 | 350.25 | 1120.8
517 | 011505001003 | 洗衣池 | (1)材料品种、规格、颜色:25厚磨光花岗岩 | m2 | 6.3 | 352.66 | 2221.76
517.1 | 10115131T | 浴厕配件(大理石洗衣池 ＞1m2) |  | m2 | 6.3 | 232.55 | 1465.07
517.2 | 10115242 | 石材倒角、磨边(石材磨小圆边、倒边) |  | m | 16.5 | 17.2 | 283.8
517.3 | 10115254 | 石材开孔(开孔 周长 ≤1000mm) |  | 个 | 4 | 18.22 | 72.88
517.4 | B005 | 搓衣板 |  | 个 | 4 | 100 | 400
【门窗】
518 | 010808001001 | 木门窗套 | (1)面层材料品种、规格:实木门套 | m | 8 | 149.81 | 1198.48
518.1 | 10108014 | 成品木门安装(成品木质门套 门套断面展开宽＞250mm) |  | m | 8 | 149.81 | 1198.48
四层洗衣、晾衣间 | [7 empty] | 分项工程(17房屋建筑与装饰)
【拆除】
519 | 011609002011 | 隔断隔墙拆除 | (1)拆除隔墙的饰面种类:防潮板隔断 | m2 | 22.33 | 5.89 | 131.52
519.1 | 10116098 | 拆除栏杆栏板、轻质隔断隔墙(拆除轻质材料板隔墙) |  | m2 | 22.33 | 5.89 | 131.52
520 | 011601001020 | 砖（石）砌体拆除 | (1)砌体名称:拆隔墙，3200mm高 (2)砌体材质:实心砖墙 | m3 | 6.52 | 122.93 | 801.5
520.1 | 10116001 | 拆除砖（石）砌体(拆除砌体 标准砖) |  | m3 | 6.52 | 122.93 | 801.5
521 | 011601001021 | 砖（石）砌体拆除 | (1)砌体名称:打门洞 (2)砌体材质:实心砖墙 (3)M3124 | m3 | 1.488 | 245.85 | 365.82
521.1 | 10116001T | 拆除砖（石）砌体(拆除砌体 标准砖) 洞口面积在大于1.0m2 |  | m3 | 1.488 | 245.85 | 365.82
522 | 011601001022 | 砖（石）砌体拆除 | (1)砌体名称:拆蹲位，150mm高 (2)砌体材质:实心砖墙 | m3 | 1.057 | 122.93 | 129.94
522.1 | 10116001 | 拆除砖（石）砌体(拆除砌体 标准砖) |  | m3 | 1.057 | 122.93 | 129.94
523 | 011614008005 | 块料、石材台池槽拆除 | (1)构件名称:拆石材洗衣池、洗手台 | m | 2.42 | 45.13 | 109.21
523.1 | 10116124 | 拆除其他构件(拆除块料 石材 台池槽) |  | m | 2.42 | 45.13 | 109.21
524 | 011606003007 | 天棚面龙骨及饰面拆除 | (1)拆除的基层类型:吊顶 (2)龙骨及饰面种类:轻钢龙骨铝扣板 | m2 | 26.58 | 6.35 | 168.78
分部分项工程量清单与计价审核表
工程名称：上京服务区提升改造工程
序号 | 项目编码 | 项目名称 | 项目特征描述 | 计量单位 | 工程量 | 金 额(元)
[6 empty] | 综合单价 | 合价
524.1 | 10116066 | 拆除天棚装饰层(拆除天棚 金属龙骨 金属面) |  | m2 | 26.58 | 6.35 | 168.78
525 | 011605001021 | 平面块料拆除 | (1)拆除的基层类型:水泥砂浆找平层 (2)饰面材料种类:地砖 | m2 | 19.536 | 10 | 195.36
525.1 | 10116040T | 拆除地面装饰层(拆除块料面层 含结合层) 铲除找平层 |  | m2 | 19.536 | 10 | 195.36
526 | 011605001022 | 平面块料拆除 | (1)拆除的基层类型:水泥砂浆找平层 (2)饰面材料种类:门槛石 | m2 | 0.58 | 11.59 | 6.72
526.1 | 10116041T | 拆除地面装饰层(拆除石材面层 含结合层) 铲除找平层 |  | m2 | 0.58 | 11.59 | 6.72
527 | 011605002005 | 立面块料拆除 | (1)拆除的基层类型:水泥砂浆 (2)饰面材料种类:卫生间墙砖 | m2 | 38.76 | 28.53 | 1105.82
527.1 | 10116049 | 拆除墙面装饰层(拆除墙面块料层 含结合层) |  | m2 | 38.76 | 28.53 | 1105.82
528 | 011610001029 | 门窗拆除 | (1)构件名称:拆门 (2)材质:铝合金 (3)门窗面积:M0820 | 樘 | 2 | 32.42 | 64.84
528.1 | 10116103 | 拆除门窗(拆除整樘钢门窗） |  | 樘 | 2 | 32.42 | 64.84
529 | 011610001030 | 门窗拆除 | (1)构件名称:拆窗 (2)材质:铝合金 (3)门窗面积:C1818 | 樘 | 1 | 42.13 | 42.13
529.1 | 10116103T | 拆除门窗(拆除整樘钢门窗） 面积在4m2以内 |  | 樘 | 1 | 42.13 | 42.13
530 | 010103002026 | 余方弃置 | (1)废弃料品种:拆除垃圾 (2)运距:暂定20KM | m3 | 18.808 | 68.04 | 1279.7
530.1 | 10101042 | 人工装车(土方) |  | m3 | 18.808 | 10.05 | 189.02
530.2 | 10101084T | 自卸汽车运土(载重10t以内 运距20km以内) |  | m3 | 18.808 | 57.99 | 1090.68
【砌筑】
531 | 010401003003 | 实心砖墙 | (1)水泥砖240×115×53 (2)3200mm高 (3)现拌混合砂浆M5(42.5) | m3 | 0.749 | 622.06 | 465.92
531.1 | 10104003 | 实心砖墙(水泥砖墙) |  | m3 | 0.749 | 622.06 | 465.92
【地面】
532 | 011102003007 | 块料楼地面 | (1)结合层厚度、砂浆配合比:25厚1：3干硬性水泥砂浆 (2)面层材料品种、规格、颜色:400*400防滑砖 (3)嵌缝材料种类: | m2 | 28.42 | 112.27 | 3190.71
532.1 | 10111045 | (地砖楼地面 水泥砂浆结合层 不勾缝 周长1600mm以内) |  | m2 | 28.42 | 112.27 | 3190.71
533 | 011102001012 | 石材楼地面 | (1)30厚1：3干硬性水泥砂浆 | m2 | 0.62 | 367.89 | 228.09
分部分项工程量清单与计价审核表
工程名称：上京服务区提升改造工程
序号 | 项目编码 | 项目名称 | 项目特征描述 | 计量单位 | 工程量 | 金 额(元)
[6 empty] | 综合单价 | 合价
(2)20厚黑金砂大理石
533.1 | 10111044T | 石板材 门坎石 |  | m2 | 0.62 | 367.89 | 228.09
534 | 010904002003 | 楼（地）面涂膜防水 | (1)防水膜品种:聚氨脂防水涂膜 (2)涂膜厚度、遍数:2mm厚 | m2 | 29.04 | 33.63 | 976.62
534.1 | 10109082 | 涂料防水(聚氨脂防水涂膜2mm厚 平面) |  | m2 | 29.04 | 33.63 | 976.62
【天棚】
535 | 011406001051 | 抹灰面油漆涂料 | (1)部位:天棚 (2)基层类型:水泥砂浆、石膏板 (3)腻子种类、遍数:3厚底基防裂腻子分遍找平、2厚面层耐水你字刮平 (4)油漆涂料品种、遍数（或厚度）:白色乳胶漆（防霉）一底两面 | m2 | 28.42 | 37.06 | 1053.25
535.1 | 10114134 | 乳胶漆(室内 天棚面 二遍) |  | m2 | 28.42 | 37.06 | 1053.25
536 | 011505002002 | 晒衣架 | (1)材料品种、规格、颜色:304#不锈钢φ30管晾衣架 | 个 | 1 | 395.17 | 395.17
536.1 | 10115146 | 浴厕配件(晒衣架 不锈钢) |  | 套 | 1 | 395.17 | 395.17
【墙面】
537 | 011204003008 | 块料墙面 | (1)墙体类型:实心砖墙 (2)安装方式:4厚粉状建筑胶 (3)面层材料品种、规格、颜色:400*800墙砖 (4)缝宽、嵌缝材料种类:美缝 | m2 | 21.36 | 152.85 | 3264.88
537.1 | 10112081T | 内墙面面砖(每块面积≤0.64m2 粉状型建筑胶贴剂粘贴) |  | m2 | 21.36 | 152.85 | 3264.88
538 | 010903002006 | 墙面涂膜防水 | (1)防水膜品种:聚氨脂防水涂膜，1.8m高 (2)涂膜厚度、遍数:2mm厚 | m2 | 27.9 | 37.54 | 1047.37
538.1 | 10109083 | 涂料防水(聚氨脂防水涂膜2mm厚 立面) |  | m2 | 27.9 | 37.54 | 1047.37
539 | 011502001014 | 金属装饰线 | (1)基层类型:墙砖 (2)线条材料品种、规格、颜色:阳角铝合金收边线 | m | 4.8 | 13.04 | 62.59
539.1 | 10115039 | 金属装饰线(铝合金装饰线 角线 宽度 ≤20mm) |  | m | 4.8 | 13.04 | 62.59
540 | 011406001052 | 抹灰面油漆涂料 | (1)内墙 (2)实心砖墙 (3)三道 (4)乳胶漆一底两面 | m2 | 33.653 | 43.22 | 1454.48
540.1 | 10114133 | 乳胶漆(室内 墙面 二遍) |  | m2 | 33.653 | 33.54 | 1128.72
540.2 | 10114175 | 腻子及其他(刮腻子 每增减一遍) |  | m2 | 33.653 | 9.68 | 325.76
分部分项工程量清单与计价审核表
工程名称：上京服务区提升改造工程
序号 | 项目编码 | 项目名称 | 项目特征描述 | 计量单位 | 工程量 | 金 额(元)
[6 empty] | 综合单价 | 合价
541 | 011201004007 | 立面砂浆找平层 | (1)新建砌体墙面粉刷 (2)9厚1:3水泥砂浆分遍抹平 | m2 | 4.16 | 25.12 | 104.5
541.1 | 10112013T | 内墙面水泥砂浆找平抹灰(砖墙、混凝土墙 9mm厚) |  | m2 | 4.16 | 25.12 | 104.5
542 | 011105003005 | 块料踢脚线 | (1)踢脚线高度:100mm (2)粘贴层厚度、材料种类:10厚水泥砂浆结合层 (3)面层材料品种、规格、颜色:400*400防滑砖 | m2 | 0.67 | 156.27 | 104.7
542.1 | 10111098T | 楼地面地砖踢脚板(10厚水泥砂浆结合层) |  | m2 | 0.67 | 156.27 | 104.7
【其他】
543 | 011503001002 | 金属扶手、栏杆、栏板 | (1)栏杆材料种类、规格:定制护栏 | m | 3.2 | 350.25 | 1120.8
543.1 | 10115081T | 铝合金栏杆 |  | m | 3.2 | 350.25 | 1120.8
544 | 011505001004 | 洗衣池 | (1)材料品种、规格、颜色:25厚磨光花岗岩 | m2 | 6.3 | 352.66 | 2221.76
544.1 | 10115131T | 浴厕配件(大理石洗衣池 ＞1m2) |  | m2 | 6.3 | 232.55 | 1465.07
544.2 | 10115242 | 石材倒角、磨边(石材磨小圆边、倒边) |  | m | 16.5 | 17.2 | 283.8
544.3 | 10115254 | 石材开孔(开孔 周长 ≤1000mm) |  | 个 | 4 | 18.22 | 72.88
544.4 | B005 | 搓衣板 |  | 个 | 4 | 100 | 400
【门窗】
545 | 010808001002 | 木门窗套 | (1)面层材料品种、规格:实木门套 | m | 8 | 149.81 | 1198.48
545.1 | 10108014 | 成品木门安装(成品木质门套 门套断面展开宽＞250mm) |  | m | 8 | 149.81 | 1198.48
五层涂料 | [7 empty] | 分项工程(17房屋建筑与装饰)
546 | 011608001022 | 铲除油漆涂料面 | (1)铲除部位名称:天棚、墙面涂料 | m2 | 195.5 | 4.05 | 791.78
546.1 | 10116083 | 铲除油漆涂料裱糊面(清除抹灰面油漆涂料) |  | m2 | 195.5 | 4.05 | 791.78
547 | 011406001046 | 抹灰面油漆涂料 | (1)部位:天棚 (2)基层类型:水泥砂浆 (3)腻子种类、遍数:3厚底基防裂腻子分遍找平、2厚面层耐水你字刮平 (4)油漆涂料品种、遍数（或厚度）:灰色乳胶漆（防霉）一底两面 | m2 | 69.02 | 37.06 | 2557.88
547.1 | 10114134 | 乳胶漆(室内 天棚面 二遍) |  | m2 | 69.02 | 37.06 | 2557.88
548 | 011406001044 | 抹灰面油漆涂料 | (1)内墙 (2)实心砖墙 (3)三道 (4)9厚1:3水泥砂浆分遍抹平 (5)乳胶漆一底两面 | m2 | 126.48 | 43.22 | 5466.47
分部分项工程量清单与计价审核表
工程名称：上京服务区提升改造工程
序号 | 项目编码 | 项目名称 | 项目特征描述 | 计量单位 | 工程量 | 金 额(元)
[6 empty] | 综合单价 | 合价
548.1 | 10114133 | 乳胶漆(室内 墙面 二遍) |  | m2 | 126.48 | 33.54 | 4242.14
548.2 | 10114175 | 腻子及其他(刮腻子 每增减一遍) |  | m2 | 126.48 | 9.68 | 1224.33
顶层屋面 | [7 empty] | 分项工程(17房屋建筑与装饰)
【拆除】
549 | 011607003004 | 屋面附着层拆除 | (1)附着层种类:铲除卷材防水层 带砂石保护层 | m2 | 225.096 | 11.12 | 2503.07
549.1 | 10116070 | 拆除屋面(铲除卷材防水层 带砂石保护层) |  | m2 | 225.096 | 11.12 | 2503.07
550 | 011602001002 | 混凝土构件拆除 | (1)构件名称:混凝土 (2)混凝土种类:轻集料 | m3 | 5.872 | 406.35 | 2386.09
550.1 | 10116036 | 拆除地面装饰层(拆除混凝土 垫层) |  | m3 | 5.872 | 406.35 | 2386.09
551 | 010103002021 | 余方弃置 | (1)废弃料品种:拆除垃圾 (2)运距:暂定20KM | m3 | 19.642 | 68.04 | 1336.44
551.1 | 10101042 | 人工装车(土方) |  | m3 | 19.642 | 10.05 | 197.4
551.2 | 10101084T | 自卸汽车运土(载重10t以内 运距20km以内) |  | m3 | 19.642 | 57.99 | 1139.04
【屋面】
552 | 010404001002 | 垫层 | (1)垫层材料种类、配合比、厚度:LC5.0轻集料混凝土2%找坡 | m3 | 17.617 | 489.58 | 8624.93
552.1 | 10104081T | LC5.0轻骨料混凝土垫层 |  | m3 | 17.617 | 489.58 | 8624.93
553 | 011101006007 | 平面砂浆找平层 | (1)20厚1:3水泥砂浆找平层 | m2 | 195.746 | 25.11 | 4915.18
553.1 | 10111001 | 水泥砂浆找平层(在填充保温材料上 20mm厚) |  | m2 | 195.746 | 25.11 | 4915.18
554 | 010902002001 | 屋面涂膜防水 | (1)防水膜品种:高聚合物改性沥青防水涂料 (2)涂膜厚度、遍数:3厚 | m2 | 225.096 | 29.59 | 6660.59
554.1 | 10109070T | 涂料防水(聚合物复合改性沥青防水涂料3mm厚 平面) |  | m2 | 225.096 | 29.59 | 6660.59
555 | 010902001002 | 屋面卷材防水 | (1)卷材品种、规格、厚度:SBS改性沥青防水卷材 (2)防水层数:3厚 (3)收边做法: | m2 | 225.096 | 30.68 | 6905.95
555.1 | 10109044 | 卷材防水(铝箔复合防水层) |  | m2 | 225.096 | 30.68 | 6905.95
556 | 010902008003 | 屋面变形缝 | (1)镀锌铁皮泛水 | m | 117.4 | 19.15 | 2248.21
556.1 | 10109191 | 屋面泛水(女儿墙泛水 镀锌铁皮) |  | m | 117.4 | 19.15 | 2248.21
557 | 011101001004 | 水泥砂浆楼地面 | (1)找平层厚度、砂浆配合比:10厚低标号砂浆隔离层 | m2 | 195.746 | 13.07 | 2558.4
557.1 | 10111002T | 水泥砂浆找平层(在混凝土 或硬基层面上 10mm厚) |  | m2 | 195.746 | 13.07 | 2558.4
558 | 010902003001 | 屋面刚性防水 | (1)刚性层厚度:40mm厚 (2)混凝土种类:细石混 | m2 | 195.746 | 33.04 | 6467.45
分部分项工程量清单与计价审核表
工程名称：上京服务区提升改造工程
序号 | 项目编码 | 项目名称 | 项目特征描述 | 计量单位 | 工程量 | 金 额(元)
[6 empty] | 综合单价 | 合价
凝土 (3)混凝土强度等级:C20
558.1 | 10109098T | 刚性防水(细石混凝土40mm厚) |  | m2 | 195.746 | 33.04 | 6467.45
559 | 010515003001 | 钢筋网片 | (1)钢筋种类、规格:φ6@150*150 | t | 0.579 | 6370.75 | 3688.66
559.1 | 10105127 | 钢筋网片 |  | t | 0.579 | 6370.75 | 3688.66
【雨蓬】
560 | 011506003003 | 玻璃雨篷 | (1)玻璃雨篷固定方式:托架式 (2)龙骨材料种类、规格、中距:型钢 (3)玻璃材料品种、规格:钢化夹层玻璃6+0.76PVB+6 | m2 | 45.394 | 609.6 | 27672.18
560.1 | 10115160T | 雨篷(夹层玻璃托架式) |  | m2 | 45.394 | 609.6 | 27672.18
安装工程 | [7 empty] | 单位工程(17安装)
强电 | [7 empty] | 分项工程(17安装)
【员工餐厅】
561 | 030404017005 | 配电箱 | (1)名称:成套配电箱 (2)安装方式:挂墙明装 (3)型号:AL | 台 | 1 | 1027.28 | 1027.28
561.1 | 30402077T | 成套配电箱安装 AL |  | 台 | 1 | 1027.28 | 1027.28
562 | 030411001083 | 配管 | (1)材质:紧定式钢管 (2)规格:JDG16 (3)名称:电气配管 (4)接地要求:符合设计要求 (5)配置形式:明配 | m | 28.67 | 15.48 | 443.81
562.1 | 30412001T | 砖、混凝土结构明配(JDG16) |  | m | 28.67 | 15.48 | 443.81
563 | 030411001084 | 配管 | (1)材质:紧定式钢管 (2)规格:JDG16 (3)名称:电气配管 (4)接地要求:符合设计要求 (5)配置形式:砖、混凝土结构暗配 | m | 26.75 | 10.9 | 291.58
563.1 | 30412007T | 砖、混凝土结构暗配(JDG16) |  | m | 26.75 | 10.9 | 291.58
564 | 030411001086 | 配管 | (1)材质:紧定式钢管 (2)规格:JDG20 (3)名称:电气配管 (4)接地要求:符合设计要求 (5)配置形式:明配 | m | 19.24 | 18.08 | 347.86
564.1 | 30412002T | 砖、混凝土结构明配(JDG20) |  | m | 19.24 | 18.08 | 347.86
565 | 030411001087 | 配管 | (1)材质:紧定式钢管 (2)规格:JDG20 (3)名称:电气配管 (4)接地要求:符合设计要求 (5)配置形式:砖、混凝土结构暗配 | m | 13.9 | 13.55 | 188.35
分部分项工程量清单与计价审核表
工程名称：上京服务区提升改造工程
序号 | 项目编码 | 项目名称 | 项目特征描述 | 计量单位 | 工程量 | 金 额(元)
[6 empty] | 综合单价 | 合价
565.1 | 30412008T | 砖、混凝土结构暗配(JDG20) |  | m | 13.9 | 13.55 | 188.35
566 | 030411001085 | 配管 | (1)材质:金属软管 (2)规格:DN15 每根长≤0.5m (3)名称:电气配管 (4)接地要求:符合设计要求 | m | 2 | 36.62 | 73.24
566.1 | 30412226T | 金属软管敷设(内径≤16mm 每根长≤0.5m) |  | m | 2 | 36.62 | 73.24
567 | 030413002014 | 凿(压)槽 | (1)规格:宽mm×深mm70×70 (2)类型:砖结构 (3)名称:凿(压)槽 (4)填充(恢复)方式:水泥砂浆 | m | 40.65 | 21.21 | 862.19
567.1 | 31011156 | 砖结构(宽mm×深mm70×70) |  | m | 40.65 | 21.21 | 862.19
568 | 030411004033 | 配线 | (1)材质:铜芯 (2)规格:2.5mm2 (3)名称:照明线路 (4)型号:WDZ(C)-BYJ (5)配线形式:管内 | m | 168 | 3.94 | 661.92
568.1 | 30413005T | 穿照明线 WDZ(C)-BYJ-2.5 |  | 单线 | 168 | 3.94 | 661.92
569 | 030411004034 | 配线 | (1)材质:铜芯 (2)规格:4mm2 (3)名称:动力线路 (4)型号:WDZ(C)-BYJ (5)配线形式:管内 | m | 108.33 | 4.98 | 539.48
569.1 | 30413025T | 穿动力线(WDZ(C)-BYJ-4.0) |  | 单线 | 108.33 | 4.98 | 539.48
570 | 030411006017 | 接线盒 | (1)材质:塑料 (2)规格:DH75 (3)名称:灯头盒 (4)安装形式:暗装 | 个 | 4 | 5.16 | 20.64
570.1 | 30413198 | 接线盒安装(接线盒 暗装 难燃聚氯乙烯暗装灯头盒) |  | 个 | 4 | 5.16 | 20.64
571 | 030412005010 | 荧光灯 | (1)规格:600*600 (2)名称:LED平板灯 (3)安装形式:嵌入式 | 套 | 4 | 175.5 | 702
571.1 | 30414205 | 600*600LED平板灯 |  | 套 | 4 | 175.5 | 702
572 | 030411006018 | 接线盒 | (1)材质:钢制 (2)规格:86H50 (3)名称:开关、插座盒 (4)安装形式:暗装 | 个 | 12 | 6.25 | 75
572.1 | 30413192 | 钢制开关、插座盒 86H50 |  | 个 | 12 | 6.25 | 75
573 | 030404034013 | 照明开关 | (1)规格:250V 10A (2)名称:单联单控开关 | 个 | 2 | 18.1 | 36.2
573.1 | 30414284T | 单联单控开关 250V 10A |  | 套 | 2 | 18.1 | 36.2
574 | 030404035002 | 插座 | (1)规格:250V 10A (2)名称:二、三极插座(安全型) (3)安装方式:暗装 | 个 | 4 | 19.49 | 77.96
574.1 | 30414305T | 二、三极插座(安全型) |  | 套 | 4 | 19.49 | 77.96
575 | 030404035003 | 插座 | (1)规格:250V 10A (2)名称:二、三极插座 | 个 | 6 | 24.44 | 146.64
分部分项工程量清单与计价审核表
工程名称：上京服务区提升改造工程
序号 | 项目编码 | 项目名称 | 项目特征描述 | 计量单位 | 工程量 | 金 额(元)
[6 empty] | 综合单价 | 合价
(安全型，防溅) (3)安装方式:暗装
575.1 | 30414305T | 二、三极插座(安全型、防溅) |  | 套 | 6 | 24.44 | 146.64
576 | 030414002002 | 送配电装置系统 | (1)类型:综合 (2)名称:送配电系统调试 (3)电压等级(kV):1kV以下 | 系统 | 1 | 268.82 | 268.82
576.1 | 30417028 | 输配电装置系统调试(≤1kV交流供电) |  | 系统 | 1 | 268.82 | 268.82
【二~四层洗衣、晾衣间】
577 | 030411001088 | 配管 | (1)材质:紧定式钢管 (2)规格:JDG16 (3)名称:电气配管 (4)接地要求:符合设计要求 (5)配置形式:明配 | m | 30.96 | 15.48 | 479.26
577.1 | 30412001T | 砖、混凝土结构明配(JDG16) |  | m | 30.96 | 15.48 | 479.26
578 | 030411001089 | 配管 | (1)材质:紧定式钢管 (2)规格:JDG16 (3)名称:电气配管 (4)接地要求:符合设计要求 (5)配置形式:砖、混凝土结构暗配 | m | 50.16 | 10.9 | 546.74
578.1 | 30412007T | 砖、混凝土结构暗配(JDG16) |  | m | 50.16 | 10.9 | 546.74
579 | 030411001090 | 配管 | (1)材质:金属软管 (2)规格:DN15 每根长≤0.5m (3)名称:电气配管 (4)接地要求:符合设计要求 | m | 6 | 36.62 | 219.72
579.1 | 30412226T | 金属软管敷设(内径≤16mm 每根长≤0.5m) |  | m | 6 | 36.62 | 219.72
580 | 030413002015 | 凿(压)槽 | (1)规格:宽mm×深mm70×70 (2)类型:砖结构 (3)名称:凿(压)槽 (4)填充(恢复)方式:水泥砂浆 | m | 20.55 | 21.21 | 435.87
580.1 | 31011156 | 砖结构(宽mm×深mm70×70) |  | m | 20.55 | 21.21 | 435.87
581 | 030411004035 | 配线 | (1)材质:铜芯 (2)规格:2.5mm2 (3)名称:照明线路 (4)型号:WDZ(C)-BYJ (5)配线形式:管内 | m | 288.36 | 3.94 | 1136.14
581.1 | 30413005T | 穿照明线 WDZ(C)-BYJ-2.5 |  | 单线 | 288.36 | 3.94 | 1136.14
582 | 030411006019 | 接线盒 | (1)材质:塑料 (2)规格:DH75 (3)名称:灯头盒 (4)安装形式:暗装 | 个 | 12 | 5.16 | 61.92
582.1 | 30413198 | 接线盒安装(接线盒 暗装 难燃聚氯乙烯暗装灯头盒) |  | 个 | 12 | 5.16 | 61.92
分部分项工程量清单与计价审核表
工程名称：上京服务区提升改造工程
序号 | 项目编码 | 项目名称 | 项目特征描述 | 计量单位 | 工程量 | 金 额(元)
[6 empty] | 综合单价 | 合价
583 | 030412001002 | 普通灯具 | (1)名称:吸顶灯 | 套 | 12 | 174.53 | 2094.36
583.1 | 30414003 | 吸顶灯 |  | 套 | 12 | 174.53 | 2094.36
584 | 030411006020 | 接线盒 | (1)材质:钢制 (2)规格:86H50 (3)名称:开关、插座盒 (4)安装形式:暗装 | 个 | 18 | 6.25 | 112.5
584.1 | 30413192 | 钢制开关、插座盒 86H50 |  | 个 | 18 | 6.25 | 112.5
585 | 030404034014 | 照明开关 | (1)规格:250V 10A (2)名称:双联单控开关 | 个 | 3 | 19.75 | 59.25
585.1 | 30414284T | 双联单控开关 250V 10A |  | 套 | 3 | 19.75 | 59.25
586 | 030404035004 | 插座 | (1)规格:250V 10A (2)名称:二、三极插座(安全型) (3)安装方式:暗装 | 个 | 15 | 19.49 | 292.35
586.1 | 30414305T | 二、三极插座(安全型) |  | 套 | 15 | 19.49 | 292.35
水卫 | [7 empty] | 分项工程(17安装)
【给水】
587 | 031001006021 | 塑料管 | (1)连接形式:热熔 (2)安装部位:室内 (3)介质:PPR (4)材质、规格:De15 (5)压力试验及吹、洗设计要求:管道消毒冲洗 | m | 13.91 | 23.3 | 324.1
587.1 | 31001315T | 室内塑料给水管(热熔连接) 外径15mm |  | m | 13.91 | 22.88 | 318.26
587.2 | 31011132 | 管道消毒、冲洗(公称直径15mm以内) |  | m | 13.91 | 0.42 | 5.84
588 | 031001006026 | 塑料管 | (1)连接形式:热熔 (2)安装部位:室内 (3)介质:PPR (4)材质、规格:De20 (5)压力试验及吹、洗设计要求:管道消毒冲洗 | m | 2.52 | 24.65 | 62.12
588.1 | 31001315T | 室内塑料给水管(热熔连接) 外径20mm以内 |  | m | 2.52 | 24.2 | 60.98
588.2 | 31011133 | 管道消毒、冲洗(公称直径20mm以内) |  | m | 2.52 | 0.45 | 1.13
589 | 031001006027 | 塑料管 | (1)连接形式:热熔 (2)安装部位:室内 (3)介质:PPR (4)材质、规格:De25 (5)压力试验及吹、洗设计要求:管道消毒冲洗 | m | 6.06 | 25.81 | 156.41
589.1 | 31001316 | 室内塑料给水管(热熔连接) 外径25mm以内 |  | m | 6.06 | 25.3 | 153.32
589.2 | 31011134 | 管道消毒、冲洗(公称直径25mm以内) |  | m | 6.06 | 0.51 | 3.09
590 | 031001006028 | 塑料管 | (1)连接形式:热熔 (2)安装部位:室内 (3)介质:PPR | m | 10.8 | 18.58 | 200.66
分部分项工程量清单与计价审核表
工程名称：上京服务区提升改造工程
序号 | 项目编码 | 项目名称 | 项目特征描述 | 计量单位 | 工程量 | 金 额(元)
[6 empty] | 综合单价 | 合价
(4)材质、规格:De32 (5)压力试验及吹、洗设计要求:管道消毒冲洗
590.1 | 31001317 | 室内塑料给水管(热熔连接) 外径32mm以内 |  | m | 10.8 | 18.04 | 194.83
590.2 | 31011135 | 管道消毒、冲洗(公称直径32mm以内) |  | m | 10.8 | 0.54 | 5.83
591 | 030413002013 | 凿(压)槽 | (1)规格:宽mm×深mm70×70 (2)类型:砖结构 (3)名称:凿(压)槽 (4)填充(恢复)方式:水泥砂浆 | m | 12.2 | 21.21 | 258.76
591.1 | 31011156 | 砖结构(宽mm×深mm70×70) |  | m | 12.2 | 21.21 | 258.76
592 | 031003001003 | 螺纹阀门 | (1)连接形式:螺纹 (2)材质:阀门 (3)规格、压力等级:DN20 | 个 | 1 | 36.46 | 36.46
592.1 | 31005002 | 螺纹阀门安装(公称直径20mm以内) |  | 个 | 1 | 36.46 | 36.46
593 | 031003001004 | 螺纹阀门 | (1)连接形式:螺纹 (2)材质:阀门 (3)规格、压力等级:DN32 | 个 | 3 | 64.06 | 192.18
593.1 | 31005004 | 螺纹阀门安装(公称直径32mm以内) |  | 个 | 3 | 64.06 | 192.18
594 | 011615001003 | 开孔（打洞） | (1)部位:外墙 (2)打洞部位材质:砖墙 (3)洞尺寸:DN20、DN32 | 个 | 4 | 25.22 | 100.88
594.1 | 31011171 | 混凝土墙体钻孔(钻孔直径63mm以内) |  | 个 | 4 | 25.22 | 100.88
【排水】
595 | 031001006022 | 塑料管 | (1)连接形式:粘接 (2)安装部位:室内 (3)介质:排水 (4)材质、规格:PVC DN50 (5)压力试验及吹、洗设计要求:按设计要求 | m | 5.52 | 31.66 | 174.76
595.1 | 31001361T | 室内塑料排水管(粘接) 外径50mm以内 |  | m | 5.52 | 31.66 | 174.76
596 | 031001006029 | 塑料管 | (1)连接形式:粘接 (2)安装部位:室内 (3)介质:排水 (4)材质、规格:PVC DN75 (5)压力试验及吹、洗设计要求:按设计要求 | m | 1.12 | 42.58 | 47.69
596.1 | 31001362 | 室内塑料排水管(粘接) 外径75mm以内 |  | m | 1.12 | 42.58 | 47.69
597 | 031001006023 | 塑料管 | (1)连接形式:粘接 (2)安装部位:室内 (3)介质:排水 | m | 17.64 | 56.62 | 998.78
分部分项工程量清单与计价审核表
工程名称：上京服务区提升改造工程
序号 | 项目编码 | 项目名称 | 项目特征描述 | 计量单位 | 工程量 | 金 额(元)
[6 empty] | 综合单价 | 合价
(4)材质、规格:PVC DN110 (5)压力试验及吹、洗设计要求:按设计要求
597.1 | 31001363T | 室内塑料排水管(粘接) 外径110mm以内 |  | m | 17.64 | 56.62 | 998.78
598 | 011615001004 | 开孔（打洞） | (1)部位:墙体打洞 (2)打洞部位材质:砖墙 (3)洞尺寸:DN110 | 个 | 4 | 16.18 | 64.72
598.1 | 31011173T | 混凝土墙体钻孔(钻孔直径108mm以内) 砖墙及砌体墙钻孔 |  | 个 | 4 | 16.18 | 64.72
599 | 031004004001 | 洗涤盆 | (1)材质:不锈钢 (2)规格、类型:双槽 (3)附件名称、数量:洗菜盆 | 组 | 1 | 556.73 | 556.73
599.1 | 31006025T | 洗涤盆(单嘴) |  | 组 | 1 | 556.73 | 556.73
600 | 031004014003 | 给、排水附(配)件 | (1)型号、规格:洗衣池、洗衣机龙头 | 个/组 | 21 | 19.37 | 406.77
600.1 | 31006083T | 水龙头安装(公称直径15mm) |  | 个 | 21 | 19.37 | 406.77
601 | 031004014004 | 给、排水附(配)件 | (1)材质:不锈钢地漏 (2)型号、规格:DN50 (3)安装方式:嵌入式 | 个/组 | 4 | 45.12 | 180.48
601.1 | 31006097 | 地漏安装(公称直径50mm以内 带存水弯) |  | 个 | 4 | 45.12 | 180.48
暂列金 | [7 empty] | 单项工程(17房屋建筑与装饰)
暂列金 | [7 empty] | 单位工程(17房屋建筑与装饰)
暂列金 | [7 empty] | 分项工程(17房屋建筑与装饰)
合 计 | [6 empty] | 2762405.88

## 单价措施项目清单与计价审核表
单价措施项目清单与计价审核表
工程名称：上京服务区提升改造工程
序号 | 项目编码 | 项目名称 | 项目特征描述 | 计量单位 | 工程量 | 金 额(元)
[6 empty] | 综合单价 | 合价
A区工程 | [7 empty] | 单项工程(17房屋建筑与装饰)
装饰工程 | [7 empty] | 单位工程(17房屋建筑与装饰)
拆除 | [7 empty] | 分项工程(17房屋建筑与装饰)
砌筑 | [7 empty] | 分项工程(17房屋建筑与装饰)
1 | 011701003001 | 砌筑脚手架 | (1)服务对象:砌墙 (2)搭设高度:3.6m以内 | m2 | 100.631 | 3.39 | 341.14
2 | 011701003002 | 砌筑脚手架 | (1)服务对象:砌墙 (2)搭设高度:3.6m以外 | m2 | 32.664 | 9.83 | 321.09
3 | 011702008001 | 圈梁模板 | (1)支撑高度:300mm | m2 | 10.68 | 55.68 | 594.66
4 | 011702009001 | 过梁模板 | (1)支撑高度:2100mm | m2 | 9.059 | 74.51 | 674.99
地面 | [7 empty] | 分项工程(17房屋建筑与装饰)
天棚 | [7 empty] | 分项工程(17房屋建筑与装饰)
5 | 011701006001 | 满堂装饰脚手架 | (1)服务对象（天棚和墙面或天棚）:天棚和墙面 (2)服务高度:4.225m | m2 | 1106.99 | 9.92 | 10981.34
外墙面 | [7 empty] | 分项工程(17房屋建筑与装饰)
【门头】
6 | 011701002001 | 外脚手架及垂直封闭安全网 | (1)服务对象:屋面 (2)搭设方式:落地式 (3)搭设高度:5.68m (4)脚手架材质:焊接钢管 | m2 | 56.232 | 9.83 | 552.76
【外墙】
7 | 011701002002 | 外脚手架及垂直封闭安全网 | (1)服务对象:外墙涂料 (2)搭设方式:落地式双排 (3)搭设高度:18.3m (4)脚手架材质:扣件式钢管 (5)安全网材质:阻燃安全网 | m2 | 2158.748 | 46.66 | 100727.18
8 | 011701002003 | 外脚手架及垂直封闭安全网 | (1)服务对象:屋面 (2)搭设方式:落地式 (3)搭设高度:详图 (4)脚手架材质:焊接钢管 | m2 | 337.247 | 9.83 | 3315.14
内墙面 | [7 empty] | 分项工程(17房屋建筑与装饰)
【亲水景观池，详EL-04，详DY03-24】
9 | 011702001002 | 基础模板 | (1)基础类型:垫层 | m2 | 1.736 | 59.36 | 103.05
【I立面，详EL-06、07】
10 | 011702001001 | 基础模板 | (1)基础类型:独立基础 | m2 | 5.04 | 61.03 | 307.59
门窗 | [7 empty] | 分项工程(17房屋建筑与装饰)
单价措施项目清单与计价审核表
工程名称：上京服务区提升改造工程
序号 | 项目编码 | 项目名称 | 项目特征描述 | 计量单位 | 工程量 | 金 额(元)
[6 empty] | 综合单价 | 合价
安装工程 | [7 empty] | 单位工程(17安装)
强电 | [7 empty] | 分项工程(17安装)
11 | 031301017001 | 脚手架搭拆 |  | 项 | 1 | 925.6 | 925.6
应急照明 | [7 empty] | 分项工程(17安装)
12 | 031301017002 | 脚手架搭拆 |  | 项 | 1 | 102.34 | 102.34
弱电 | [7 empty] | 分项工程(17安装)
13 | 031301017004 | 脚手架搭拆 |  | 项 | 1 | 338.27 | 338.27
水卫 | [7 empty] | 分项工程(17安装)
14 | 031301017003 | 脚手架搭拆 |  | 项 | 1 | 114.71 | 114.71
消防 | [7 empty] | 分项工程(17安装)
15 | 031301017020 | 脚手架搭拆 |  | 项 | 1 | 0.7 | 0.7
B区工程 | [7 empty] | 单项工程(17房屋建筑与装饰)
装饰工程 | [7 empty] | 单位工程(17房屋建筑与装饰)
拆除 | [7 empty] | 分项工程(17房屋建筑与装饰)
砌筑 | [7 empty] | 分项工程(17房屋建筑与装饰)
16 | 011701003010 | 砌筑脚手架 | (1)服务对象:砌墙 (2)搭设高度:3.6m以内 | m2 | 100.631 | 3.39 | 341.14
17 | 011701003011 | 砌筑脚手架 | (1)服务对象:砌墙 (2)搭设高度:3.6m以外 | m2 | 32.664 | 9.83 | 321.09
18 | 011702008002 | 圈梁模板 | (1)支撑高度:300mm | m2 | 10.68 | 55.68 | 594.66
19 | 011702009002 | 过梁模板 | (1)支撑高度:2100mm | m2 | 9.059 | 74.51 | 674.99
地面 | [7 empty] | 分项工程(17房屋建筑与装饰)
天棚 | [7 empty] | 分项工程(17房屋建筑与装饰)
20 | 011701006002 | 满堂装饰脚手架 | (1)服务对象（天棚和墙面或天棚）:天棚和墙面 (2)服务高度:4.225m | m2 | 1106.99 | 9.92 | 10981.34
外墙面 | [7 empty] | 分项工程(17房屋建筑与装饰)
【门头】
21 | 011701002010 | 外脚手架及垂直封闭安全网 | (1)服务对象:屋面 (2)搭设方式:落地式 (3)搭设高度:5.68m (4)脚手架材质:焊接钢管 | m2 | 56.232 | 9.83 | 552.76
【外墙】
22 | 011701002011 | 外脚手架及垂直封闭安全网 | (1)服务对象:外墙涂料 (2)搭设方式:落地式双排 (3)搭设高度:18.3m (4)脚手架材质:扣件式钢管 (5)安全网材质:阻燃安全网 | m2 | 2158.748 | 46.66 | 100727.18
23 | 011701002012 | 外脚手架及垂直封闭安全网 | (1)服务对象:屋面 | m2 | 337.247 | 9.83 | 3315.14
单价措施项目清单与计价审核表
工程名称：上京服务区提升改造工程
序号 | 项目编码 | 项目名称 | 项目特征描述 | 计量单位 | 工程量 | 金 额(元)
[6 empty] | 综合单价 | 合价
(2)搭设方式:落地式 (3)搭设高度:详图 (4)脚手架材质:焊接钢管
内墙面 | [7 empty] | 分项工程(17房屋建筑与装饰)
【亲水景观池，详EL-04，详DY03-24】
24 | 011702001007 | 基础模板 | (1)基础类型:垫层 | m2 | 1.736 | 59.36 | 103.05
【I立面，详EL-06、07】
25 | 011702001008 | 基础模板 | (1)基础类型:独立基础 | m2 | 5.04 | 61.03 | 307.59
门窗 | [7 empty] | 分项工程(17房屋建筑与装饰)
安装工程 | [7 empty] | 单位工程(17安装)
强电 | [7 empty] | 分项工程(17安装)
26 | 031301017031 | 脚手架搭拆 |  | 项 | 1 | 925.6 | 925.6
应急照明 | [7 empty] | 分项工程(17安装)
27 | 031301017032 | 脚手架搭拆 |  | 项 | 1 | 102.34 | 102.34
弱电 | [7 empty] | 分项工程(17安装)
28 | 031301017033 | 脚手架搭拆 |  | 项 | 1 | 338.27 | 338.27
水卫 | [7 empty] | 分项工程(17安装)
29 | 031301017034 | 脚手架搭拆 |  | 项 | 1 | 114.71 | 114.71
消防 | [7 empty] | 分项工程(17安装)
30 | 031301017035 | 脚手架搭拆 |  | 项 | 1 | 0.7 | 0.7
A区修缮工程 | [7 empty] | 单项工程(17房屋建筑与装饰)
装饰工程 | [7 empty] | 单位工程(17房屋建筑与装饰)
二层员工餐厅 | [7 empty] | 分项工程(17房屋建筑与装饰)
【拆除】
31 | 011703001002 | 垂直运输 | (1)拆除垃圾，人工向下搬运至一层 | 项 | 1 | 107.48 | 107.48
【措施】
32 | 011708001003 | 二次搬运 | (1)装修材料 (2)人工搬至二层 | 项 | 1 | 287.95 | 287.95
二层门 | [7 empty] | 分项工程(17房屋建筑与装饰)
33 | 011703001010 | 垂直运输 | (1)拆除垃圾，人工向下搬运至一层 | 项 | 1 | 126.77 | 126.77
34 | 011708001009 | 二次搬运 | (1)装修材料 (2)人工搬至二层 | 项 | 1 | 18.6 | 18.6
二层露台 | [7 empty] | 分项工程(17房屋建筑与装饰)
35 | 011703001006 | 垂直运输 | (1)拆除垃圾，人工向下搬运至一层 | 项 | 1 | 2517.85 | 2517.85
【措施】
36 | 011708001008 | 二次搬运 | (1)装修材料 (2)人工搬至二层 | 项 | 1 | 4829.16 | 4829.16
二层洗衣、晾衣间 | [7 empty] | 分项工程(17房屋建筑与装饰)
【砌筑】
37 | 011701003005 | 砌筑脚手架 | (1)服务对象:砌墙 | m2 | 4.16 | 3.39 | 14.1
单价措施项目清单与计价审核表
工程名称：上京服务区提升改造工程
序号 | 项目编码 | 项目名称 | 项目特征描述 | 计量单位 | 工程量 | 金 额(元)
[6 empty] | 综合单价 | 合价
(2)搭设高度:3200mm
【措施】
38 | 011708001007 | 二次搬运 | (1)装修材料 (2)人工搬至二层 | 项 | 1 | 286.04 | 286.04
39 | 011703001012 | 垂直运输 | (1)拆除垃圾，人工向下搬运至一层 | 项 | 1 | 670.69 | 670.69
三层洗衣、晾衣间 | [7 empty] | 分项工程(17房屋建筑与装饰)
【砌筑】
40 | 011701003003 | 砌筑脚手架 | (1)服务对象:砌墙 (2)搭设高度:3200mm | m2 | 4.16 | 3.39 | 14.1
【措施】
41 | 011708001001 | 二次搬运 | (1)装修材料 (2)人工搬至三层 | 项 | 1 | 572.06 | 572.06
42 | 011703001013 | 垂直运输 | (1)拆除垃圾，人工向下搬运至一层 | 项 | 1 | 1341.39 | 1341.39
四层洗衣、晾衣间 | [7 empty] | 分项工程(17房屋建筑与装饰)
【砌筑】
43 | 011701003004 | 砌筑脚手架 | (1)服务对象:砌墙 (2)搭设高度:3200mm | m2 | 4.16 | 3.39 | 14.1
【措施】
44 | 011708001006 | 二次搬运 | (1)装修材料 (2)人工搬至四层 | 项 | 1 | 859.11 | 859.11
45 | 011703001014 | 垂直运输 | (1)拆除垃圾，人工向下搬运至一层 | 项 | 1 | 2012.08 | 2012.08
五层涂料 | [7 empty] | 分项工程(17房屋建筑与装饰)
【措施】
46 | 011708001005 | 二次搬运 | (1)装修材料 (2)人工搬至五层 | 项 | 1 | 142.34 | 142.34
顶层屋面 | [7 empty] | 分项工程(17房屋建筑与装饰)
【措施】
47 | 011708001004 | 二次搬运 | (1)装修材料 (2)人工搬至六层 | 项 | 1 | 9743.01 | 9743.01
48 | 011703001011 | 垂直运输 | (1)拆除垃圾，人工向下搬运至一层 | 项 | 1 | 3502.17 | 3502.17
安装工程 | [7 empty] | 单位工程(17安装)
强电 | [7 empty] | 分项工程(17安装)
49 | 031301017019 | 脚手架搭拆 |  | 项 | 1 | 158.77 | 158.77
水卫 | [7 empty] | 分项工程(17安装)
50 | 031301017017 | 脚手架搭拆 |  | 项 | 1 | 78.62 | 78.62
暂列金 | [7 empty] | 单项工程(17房屋建筑与装饰)
暂列金 | [7 empty] | 单位工程(17房屋建筑与装饰)
暂列金 | [7 empty] | 分项工程(17房屋建筑与装饰)
合 计 | [6 empty] | 266097.51

## 其他项目清单与计价汇总表
其他项目清单与计价汇总表
工程名称：上京服务区提升改造工程
序号 | 项 目 名 称 | 金额(元) | 备注
1 | 暂列金额 | 178686
2 | 专业工程暂估价
3 | 总承包服务费
合 计 |  | 178686 | ——