## 控制价
控制价
工程名称:2023年龙岩高速公路所站房屋修缮工程合同包1
序号 | 单项工程名称 | 金额(元) | 其中: 安全文明施工费(元)
1 | 上杭收费所 | 104454 | 453
2 | 上杭机维中心 | 20224 | 86
3 | 才溪收费所 | 17203 | 75
4 | 连城收费所 | 117462 | 505
5 | 连城养护站 | 161490 | 692
6 | 朋口收费所 | 55168 | 235
7 | 姑田收费所 | 11568 | 49
8 | 白砂收费岗亭 | 18089 | 78
9 | 古田收费所 | 61289 | 263
10 | 蛟洋收费所 | 51031 | 218
11 | 新泉收费所 | 59845 | 257
12 | 新泉养护站 | 57181 | 247
13 | 长汀收费所 | 75937 | 328
14 | 河田收费所 | 80371 | 346
15 | 涂坊收费所 | 35876 | 154
16 | 古城收费所 | 44168 | 188
17 | 长汀养护站 | 97794 | 419
18 | 武平收费所 | 38998 | 169
19 | 月山养护大楼 | 55673 | 240
合 计 |  | 1163821 | 5002

## 分部分项工程量清单与计价审核表(含定额)
分部分项工程量清单与计价审核表
工程名称：2023年龙岩高速公路所站房屋修缮工程合同包1 | [6 empty] | 第1页 共63页
序号 | 项目编码 | 项目名称 | 项目特征描述 | 计量单位 | 工程量 | 金 额(元)
[6 empty] | 综合单价 |  | 合价
上杭收费所 | [8 empty] | 单项工程(17房屋建筑与装饰)
房屋建筑与装饰工程 | [8 empty] | 单位工程(17房屋建筑与装饰)
岗亭广场隔离栏杆被损坏 | [8 empty] | 分项工程(17房屋建筑与装饰)
1 | BC006 | 隔离栏杆被损坏维修 | (1)隔离栏杆被损坏维修（含材料、人工费等包干） | 项 | 1 | 150 |  | 150
1.1 | 01BC002T | 隔离栏杆被损坏维修 |  | 项 | 1 | 150 |  | 150
岗亭内前玻璃右侧已裂缝（10车道） | [8 empty] | 分项工程(17房屋建筑与装饰)
2 | BC007 | 岗亭内前玻璃更换 | (1)岗亭内前玻璃更换 (2)（含玻璃及所需材料费、人工费等包干） | 项 | 1 | 7500 |  | 7500
2.1 | 01BC002T | 岗亭内前玻璃更换 |  | 项 | 1 | 7500 |  | 7500
绿色通道检查点牌子变形 | [8 empty] | 分项工程(17房屋建筑与装饰)
3 | BC008 | 绿色通道检查点牌子变形维修 | (1)绿色通道检查点牌子变形维修计1个工日 | 工日 | 1 | 212.07 |  | 212.07
3.1 | 40107042T | 现场签证点工、台班(现场签证 人工工日) |  | 工日 | 1 | 212.07 |  | 212.07
岗亭内板已裂缝（3、4、5、6、8、12、14车道） | [8 empty] | 分项工程(17房屋建筑与装饰)
4 | BC010 | 岗亭内板破损维修 | (1)岗亭内板破损维修（含材料、人工费等包干） | 处 | 7 | 1000 |  | 7000
4.1 | 01BC002T | 岗亭内板破损维修 |  | 处 | 7 | 1000 |  | 7000
墙面脱落 | [8 empty] | 分项工程(17房屋建筑与装饰)
5 | 011608001005 | 铲除油漆涂料面 | (1)铲除墙面水泥漆腻子至墙面砂浆找平层 | m2 | 65 | 4.74 |  | 308.1
5.1 | 10116083 | 铲除油漆涂料裱糊面(清除抹灰面油漆涂料) |  | m2 | 65 | 4.74 |  | 308.1
6 | 011406001009 | 抹灰面油漆涂料 | (1)墙面 (2)腻子种类、遍数:防水腻子2遍 (3)油漆涂料品种、遍数（或厚度）:内墙用水泥漆底漆一道、面漆两道 | m2 | 260 | 34.12 |  | 8871.2
6.1 | 10114133T | 乳胶漆(室内 墙面 二遍) |  | m2 | 260 | 34.12 |  | 8871.2
天花板油漆涂料脱落 | [8 empty] | 分项工程(17房屋建筑与装饰)
7 | 011608001004 | 铲除油漆涂料面 | (1)铲除抹灰面油漆涂料 | m2 | 150 | 4.74 |  | 711
7.1 | 10116083 | 铲除油漆涂料裱糊面(清除抹灰面油漆涂料) |  | m2 | 150 | 4.74 |  | 711
8 | 011406001008 | 抹灰面油漆涂料 | (1)天棚面 (2)清扫、满刮防水腻子二遍、打磨、刷底漆一遍、水泥漆二遍 | m2 | 600 | 38.24 |  | 22944
8.1 | 10114134T | 水泥漆(室内 天棚面 二遍) |  | m2 | 600 | 38.24 |  | 22944
门扇油漆脱落 | [8 empty] | 分项工程(17房屋建筑与装饰)
9 | 011401001001 | 木门油漆 | (1)木门面层清扫干净 (2)木门面层刷底油、调和漆二遍 磁漆二遍 (3)B101--B109(9扇)、B201--B209(9扇)、B30 | m2 | 159.6 | 59.73 |  | 9532.91
分部分项工程量清单与计价审核表
工程名称：2023年龙岩高速公路所站房屋修缮工程合同包1 | [6 empty] | 第2页 共63页
序号 | 项目编码 | 项目名称 | 项目特征描述 | 计量单位 | 工程量 | 金 额(元)
[6 empty] | 综合单价 |  | 合价
1--B309(9扇)、B401--B409(9扇)、A101-A110(10扇)、A201-A210(10扇)、A301-A310(10扇)、A401-A410(10扇)
9.1 | 10114004T | 醇酸磁漆(单层木门 刷底油、调和漆二遍 磁漆二遍) |  | m2 | 159.6 | 59.73 |  | 9532.91
漏水（三楼活动室天花板（1处）、A301、B305卫生间洗手池水管（2处）、B203卫生间、B303天花板、B305天花板） | [8 empty] | 分项工程(17房屋建筑与装饰)
10 | 011605001001 | 平面块料拆除 | (1)拆除的基层类型:拆除原卫生间地面块料面层含结合层 | m2 | 18.24 | 10.13 |  | 184.77
10.1 | 10116040 | 拆除地面装饰层(拆除块料面层 含结合层) |  | m2 | 18.24 | 10.13 |  | 184.77
11 | 011605002001 | 立面块料拆除 | (1)拆除的基层类型:拆除原卫生间墙面块料面层含结合层（拆除高度0.4米） | m2 | 16.8 | 33.31 |  | 559.61
11.1 | 10116049 | 拆除墙面装饰层(拆除墙面块料层 含结合层) |  | m2 | 16.8 | 33.31 |  | 559.61
12 | 011101006001 | 平面砂浆找平层 | (1)找平层厚度、砂浆配合比:20厚1:3 M30(42.5) 砂子4.75mm 稠度50~70mm | m2 | 18.24 | 23.08 |  | 420.98
12.1 | 10111002 | 水泥砂浆找平层(在混凝土 或硬基层面上 20mm厚) |  | m2 | 18.24 | 23.08 |  | 420.98
13 | 011201004001 | 立面砂浆找平层 | (1)找平层砂浆厚度、配合比:9mm厚1:3 M30(42.5) 砂子4.75mm 稠度50~70mm现拌抹灰砂浆+5mm厚1:2.5 M40(42.5) 砂子4.75mm 稠度50~70mm现拌抹灰砂浆 | m2 | 16.8 | 30.35 |  | 509.88
13.1 | 10112013 | 内墙面水泥砂浆找平抹灰(砖墙、混凝土墙 9+5mm厚) |  | m2 | 16.8 | 30.35 |  | 509.88
14 | 010904002001 | 楼（地）面涂膜防水 | (1)防水膜品种:聚氨酯防水涂料（柔性防水） (2)涂膜厚度、遍数:1.5mm厚 (3)增强材料种类:沥青玻璃纤维布1道（柔性防水） | m2 | 18.24 | 42.34 |  | 772.28
14.1 | 10109082T | 涂料防水(聚氨脂防水涂膜1.5mm厚 平面) |  | m2 | 18.24 | 27.82 |  | 507.44
14.2 | 10109038T | 卷材防水(沥青玻璃纤维布 每增减一布一油 平面) |  | m2 | 18.24 | 14.52 |  | 264.84
15 | 010903002001 | 墙面涂膜防水 | (1)防水膜品种:聚氨酯防水涂料 (2)涂膜厚度、遍数:1.5mm厚 | m2 | 16.8 | 31.17 |  | 523.66
15.1 | 10109083T | 涂料防水(聚氨脂防水涂膜1.5mm厚 立面) |  | m2 | 16.8 | 31.17 |  | 523.66
16 | 011102003001 | 块料楼地面 | (1)结合层厚度、砂浆配合比:20厚1:3干硬性水泥砂浆 | m2 | 18.24 | 100.37 |  | 1830.75
分部分项工程量清单与计价审核表
工程名称：2023年龙岩高速公路所站房屋修缮工程合同包1 | [6 empty] | 第3页 共63页
序号 | 项目编码 | 项目名称 | 项目特征描述 | 计量单位 | 工程量 | 金 额(元)
[6 empty] | 综合单价 |  | 合价
(2)面层材料品种、规格、颜色:防滑缸砖300*300 (3)嵌缝材料种类:素水泥勾缝（5MM宽）
16.1 | 10111045T | (地砖楼地面 水泥砂浆结合层 不勾缝 周长1600mm以内) |  | m2 | 18.24 | 100.37 |  | 1830.75
17 | 011201003001 | 地面勾缝 | (1)勾缝类型:勾缝，缝宽不小于5MM (2)勾缝材料种类:1:2 M45水泥砂浆 | m2 | 18.24 | 15 |  | 273.6
17.1 | 10112187 | 面砖勾缝(面砖 加浆勾缝5mm以内) |  | m2 | 18.24 | 15 |  | 273.6
18 | 011204003001 | 块料墙面 | (1)面层材料品种、规格、颜色:瓷质面砖（按原墙面砖规格） (2)缝宽、嵌缝材料种类: | m2 | 16.8 | 164.62 |  | 2765.62
18.1 | 10112120T | 内墙零星面砖(水泥砂浆粘贴 勾缝) |  | m2 | 16.8 | 164.62 |  | 2765.62
19 | 011201003002 | 墙面勾缝 | (1)勾缝类型:勾缝，缝宽不小于5MM (2)勾缝材料种类:1:2 M45水泥砂浆 | m2 | 16.8 | 15 |  | 252
19.1 | 10112187 | 面砖勾缝(面砖 加浆勾缝5mm以内) |  | m2 | 16.8 | 15 |  | 252
20 | 031004014001 | 给、排水附(配)件 | (1)安装PVC地漏（DN75） | 个/组 | 6 | 69.51 |  | 417.06
20.1 | 31006098T | 地漏安装(公称直径75mm以内 带存水弯) |  | 个 | 6 | 69.51 |  | 417.06
21 | 031004003001 | 洗脸盆（拆除） | (1)拆除洗脸盆(立柱式 冷水) | 组 | 6 | 21.96 |  | 131.76
21.1 | 31006018T | 拆除洗脸盆(立柱式 冷水) |  | 组 | 6 | 21.96 |  | 131.76
22 | 031004003002 | 洗脸盆（安装） | (1)洗脸盆(立柱式 冷水)（只计安装费） | 组 | 6 | 58.78 |  | 352.68
22.1 | 31006018T | 洗脸盆(立柱式 冷水)（只计安装费） |  | 组 | 6 | 58.78 |  | 352.68
23 | 031004006001 | 大便器（拆除） | (1)拆除坐便器 | 组 | 6 | 33.96 |  | 203.76
23.1 | 31006041T | 拆除坐便器 |  | 套 | 6 | 33.96 |  | 203.76
24 | 031004006002 | 大便器（安装） | (1)坐便器（只计安装费） | 组 | 6 | 85.07 |  | 510.42
24.1 | 31006041T | 坐便器（只计安装费） |  | 套 | 6 | 85.07 |  | 510.42
B108宿舍卫生间改管 | [8 empty] | 分项工程(17房屋建筑与装饰)
25 | 031004014002 | 给、排水附(配)件 | (1)拆除不锈钢水龙头DN15 | 个/组 | 1 | 1.5 |  | 1.5
25.1 | 31006083T | 拆除不锈钢水龙头DN15 |  | 个 | 1 | 1.5 |  | 1.5
26 | 031004014003 | 给、排水附(配)件 | (1)不锈钢水龙头（冷热水）DN15 | 个/组 | 1 | 283.05 |  | 283.05
26.1 | 31006083T | 不锈钢水龙头（冷热水）DN15 |  | 个 | 1 | 283.05 |  | 283.05
27 | 031003001001 | 螺纹阀门 | (1)拆除卫生间三角阀 DN15 | 个 | 5 | 5.2 |  | 26
分部分项工程量清单与计价审核表
工程名称：2023年龙岩高速公路所站房屋修缮工程合同包1 | [6 empty] | 第4页 共63页
序号 | 项目编码 | 项目名称 | 项目特征描述 | 计量单位 | 工程量 | 金 额(元)
[6 empty] | 综合单价 |  | 合价
27.1 | 31005001T | 拆除卫生间三角阀 DN15 |  | 个 | 5 | 5.2 |  | 26
28 | 031003001002 | 螺纹阀门 |  | 个 | 5 | 45.24 |  | 226.2
28.1 | 31005001T | 三角阀DN15 |  | 个 | 5 | 45.24 |  | 226.2
29 | 031001006001 | 塑料管 | (1)(热熔连接) (2)室内 (3)给水 (4)塑料管PPR管 Φ25 (5)管道消毒、冲洗(公称直径25mm以内) | m | 14 | 29.62 |  | 414.68
29.1 | 31001316T | 室内塑料管PPR管(热熔连接) Φ25 |  | m | 14 | 29.09 |  | 407.26
29.2 | 31011133 | 管道消毒、冲洗(公称直径20mm以内) |  | m | 14 | 0.53 |  | 7.42
30 | 031001006002 | 塑料管 | (1)(热熔连接) (2)室内 (3)给水 (4)塑料管PPR管 Φ20 (5)管道消毒、冲洗(公称直径25mm以内) | m | 32 | 26.63 |  | 852.16
30.1 | 31001315T | 室内塑料管PPR管(热熔连接) Φ20 |  | m | 32 | 26.13 |  | 836.16
30.2 | 31011132 | 管道消毒、冲洗(公称直径15mm以内) |  | m | 32 | 0.5 |  | 16
31 | 031003010001 | 软管 | (1)金属软管 DN15（1m） | 根 | 3 | 18.31 |  | 54.93
31.1 | 17190030T | 金属软管 DN15（1m） |  | 根 | 3 | 18.31 |  | 54.93
32 | 031003001003 | 螺纹阀门 | (1)拆除冷热水混合阀 DN15 | 个 | 1 | 5.2 |  | 5.2
32.1 | 31005001T | 拆除冷热水混合阀 DN15 |  | 个 | 1 | 5.2 |  | 5.2
33 | 031003001004 | 螺纹阀门 | (1)冷热水混合阀 DN15 | 个 | 1 | 123.16 |  | 123.16
33.1 | 31005001T | 冷热水混合阀 DN15 |  | 个 | 1 | 123.16 |  | 123.16
木地板损坏（阶梯会议室） | [8 empty] | 分项工程(17房屋建筑与装饰)
34 | 011606001001 | 楼地面龙骨及饰面拆除 | (1)拆除原阶梯会议室损坏木地板 | m2 | 8 | 3.73 |  | 29.84
34.1 | 10116043 | 拆除地面装饰层(拆除木地板面层 不带龙骨) |  | m2 | 8 | 3.73 |  | 29.84
35 | 011104002001 | 竹、木（复合）地板 | (1)重新铺贴木地板（12厚） | m2 | 8 | 103.17 |  | 825.36
35.1 | 10111085T | 木地板(条形复合地板（成品安装） 铺在水泥地面上) |  | m2 | 8 | 103.17 |  | 825.36
瓷砖脱落（三楼活动室活动室阳台、A301阳台、A303阳台瓷砖、A308地板、A309） | [8 empty] | 分项工程(17房屋建筑与装饰)
36 | 011605001002 | 平面块料拆除 | (1)折除破损及空鼓地砖 | m2 | 50 | 10.13 |  | 506.5
36.1 | 10116040 | 拆除地面装饰层(拆除块料面层 含结合层) |  | m2 | 50 | 10.13 |  | 506.5
37 | 011102003002 | 块料楼地面 | (1)铺贴新的玻化砖（瓷砖尺寸：67*100cm） (2)20厚1:3干硬性水泥砂浆结合层（勾缝（缝宽不小于5MM）铺贴） | m2 | 50 | 174.29 |  | 8714.5
分部分项工程量清单与计价审核表
工程名称：2023年龙岩高速公路所站房屋修缮工程合同包1 | [6 empty] | 第5页 共63页
序号 | 项目编码 | 项目名称 | 项目特征描述 | 计量单位 | 工程量 | 金 额(元)
[6 empty] | 综合单价 |  | 合价
37.1 | 10111046T | (地砖楼地面 水泥砂浆结合层 不勾缝 周长3200mm以内) |  | m2 | 50 | 174.29 |  | 8714.5
38 | 011201003003 | 地面勾缝 | (1)勾缝类型:勾缝（缝宽不小于5MM） (2)勾缝材料种类:1:2 M45水泥砂浆 | m2 | 50 | 15 |  | 750
38.1 | 10112187 | 面砖勾缝(面砖 加浆勾缝5mm以内) |  | m2 | 50 | 15 |  | 750
门框损坏（A401后门、B213房间门） | [8 empty] | 分项工程(17房屋建筑与装饰)
39 | 011610004002 | 门窗套拆除 | (1)门窗套拆除 | 樘 | 2 | 19.57 |  | 39.14
39.1 | 10116104 | 拆除门窗框 |  | 樘 | 2 | 19.57 |  | 39.14
40 | 010808001001 | 木门框 | (1)宿舍区门套风化，老旧破损，换新 (2)（每扇门框暂按2.1*2+0.9=5.1计取）展开宽度250 | m | 10.2 | 86.51 |  | 882.4
40.1 | 10108013T | 成品木门框安装(宽≤250mm) |  | m | 10.2 | 86.51 |  | 882.4
外墙瓷砖维护 | [8 empty] | 分项工程(17房屋建筑与装饰)
41 | 011605002002 | 立面块料拆除 | (1)拆除的基层类型:拆除开裂脱落外墙瓷砖 | m2 | 30 | 33.31 |  | 999.3
41.1 | 10116049 | 拆除墙面装饰层(拆除墙面块料层 含结合层) |  | m2 | 30 | 33.31 |  | 999.3
42 | 011204003002 | 块料墙面 | (1)重新铺贴同款外墙瓷砖 | m2 | 30 | 129.99 |  | 3899.7
42.1 | 10112096T | 外墙面面砖(每块面积≤0.06m2 水泥砂浆粘贴) |  | m2 | 30 | 129.99 |  | 3899.7
幕墙玻璃损坏更换 | [8 empty] | 分项工程(17房屋建筑与装饰)
43 | 011209001001 | 带骨架幕墙 | (1)拆除破损玻璃，重新安装幕墙玻璃（中空LOW-E钢化玻璃6+9A+6） | m2 | 2.6 | 275.53 |  | 716.38
43.1 | 10112364T | 带骨架幕墙(玻璃幕墙 全隐框) |  | m2 | 2.6 | 275.53 |  | 716.38
消防栓门版面破损 | [8 empty] | 分项工程(17房屋建筑与装饰)
44 | 030901010001 | 室内消火栓 | (1)65*80cm消火栓面板 | 个 | 2 | 53.94 |  | 107.88
44.1 | B01T | 65*80cm消火栓面板 |  | 个 | 2 | 53.94 |  | 107.88
零星修缮（工日） | [8 empty] | 分项工程(17房屋建筑与装饰)
45 | BC009 | 零星修缮 |  | 工日 | 20 | 226.63 |  | 4532.6
45.1 | 40107042T | 现场签证点工、台班(现场签证 人工工日) |  | 工日 | 20 | 226.63 |  | 4532.6
垂直运输 | [8 empty] | 分项工程(17房屋建筑与装饰)
46 | 011703001001 | 垂直运输 | (1)所有材料上楼，垃圾下楼（包干） | 项 | 1 | 1000 |  | 1000
46.1 | bc001 | 垂直运输（所有材料上楼，垃圾下楼）（包干） |  | 项 | 1 | 1000 |  | 1000
垃圾外运 | [8 empty] | 分项工程(17房屋建筑与装饰)
47 | 010103002012 | 余方弃置 | (1)含所有拆除垃圾装车，外运3km包干 | m3 | 20 | 57.89 |  | 1157.8
47.1 | 10101128 | 人工装、运石碴(人工装车 石碴) |  | m3 | 20 | 27.29 |  | 545.8
分部分项工程量清单与计价审核表
工程名称：2023年龙岩高速公路所站房屋修缮工程合同包1 | [6 empty] | 第6页 共63页
序号 | 项目编码 | 项目名称 | 项目特征描述 | 计量单位 | 工程量 | 金 额(元)
[6 empty] | 综合单价 |  | 合价
47.2 | 10101154T | 自卸汽车运石碴(载重10t以内 运距3km以内) |  | m3 | 20 | 30.6 |  | 612
上杭机维中心 | [8 empty] | 单项工程(17房屋建筑与装饰)
房屋建筑与装饰工程 | [8 empty] | 单位工程(17房屋建筑与装饰)
漏水（宿舍卫生间重做防水） | [8 empty] | 分项工程(17房屋建筑与装饰)
48 | 011605001007 | 平面块料拆除 | (1)拆除的基层类型:拆除原卫生间地面块料面层含结合层 | m2 | 15.2 | 10.13 |  | 153.98
48.1 | 10116040 | 拆除地面装饰层(拆除块料面层 含结合层) |  | m2 | 15.2 | 10.13 |  | 153.98
49 | 011605002003 | 立面块料拆除 | (1)拆除的基层类型:拆除原卫生间墙面块料面层含结合层（拆除高度0.4米） | m2 | 14 | 33.31 |  | 466.34
49.1 | 10116049 | 拆除墙面装饰层(拆除墙面块料层 含结合层) |  | m2 | 14 | 33.31 |  | 466.34
50 | 011101006002 | 平面砂浆找平层 | (1)找平层厚度、砂浆配合比:10厚1:3 M30(42.5) 砂子4.75mm 稠度50~70mm | m2 | 15.2 | 14.58 |  | 221.62
50.1 | 10111002T | 水泥砂浆找平层(在混凝土 或硬基层面上 10mm厚) |  | m2 | 15.2 | 14.58 |  | 221.62
51 | 011201004002 | 立面砂浆找平层 | (1)找平层砂浆厚度、配合比:9mm厚1:3 M30(42.5) 砂子4.75mm 稠度50~70mm现拌抹灰砂浆+5mm厚1:2.5 M40(42.5) 砂子4.75mm 稠度50~70mm现拌抹灰砂浆 | m2 | 14 | 30.35 |  | 424.9
51.1 | 10112013 | 内墙面水泥砂浆找平抹灰(砖墙、混凝土墙 9+5mm厚) |  | m2 | 14 | 30.35 |  | 424.9
52 | 010904002002 | 楼（地）面涂膜防水 | (1)防水膜品种:聚氨酯防水涂料（柔性防水） (2)涂膜厚度、遍数:1.5mm厚 (3)增强材料种类:沥青玻璃纤维布1道（柔性防水） | m2 | 15.2 | 42.34 |  | 643.57
52.1 | 10109082T | 涂料防水(聚氨脂防水涂膜1.5mm厚 平面) |  | m2 | 15.2 | 27.82 |  | 422.86
52.2 | 10109038T | 卷材防水(沥青玻璃纤维布 每增减一布一油 平面) |  | m2 | 15.2 | 14.52 |  | 220.7
53 | 010903002002 | 墙面涂膜防水 | (1)防水膜品种:聚氨酯防水涂料 (2)涂膜厚度、遍数:1.5mm厚 | m2 | 14 | 31.17 |  | 436.38
53.1 | 10109083T | 涂料防水(聚氨脂防水涂膜1.5mm厚 立面) |  | m2 | 14 | 31.17 |  | 436.38
54 | 011102003007 | 块料楼地面 | (1)结合层厚度、砂浆配合比:20厚1:3干硬性水泥砂浆 (2)面层材料品种、规格、颜色:防滑缸砖300*300 | m2 | 15.2 | 100.37 |  | 1525.62
分部分项工程量清单与计价审核表
工程名称：2023年龙岩高速公路所站房屋修缮工程合同包1 | [6 empty] | 第7页 共63页
序号 | 项目编码 | 项目名称 | 项目特征描述 | 计量单位 | 工程量 | 金 额(元)
[6 empty] | 综合单价 |  | 合价
(3)嵌缝材料种类:素水泥勾缝（5MM宽）
54.1 | 10111045T | (地砖楼地面 水泥砂浆结合层 不勾缝 周长1600mm以内) |  | m2 | 15.2 | 100.37 |  | 1525.62
55 | 011201003010 | 地面勾缝 | (1)勾缝类型:勾缝，缝宽不小于5MM (2)勾缝材料种类:1:2 M45水泥砂浆 | m2 | 15.2 | 15 |  | 228
55.1 | 10112187 | 面砖勾缝(面砖 加浆勾缝5mm以内) |  | m2 | 15.2 | 15 |  | 228
56 | 011204003003 | 块料墙面 | (1)面层材料品种、规格、颜色:瓷质面砖（按原墙面砖规格） (2)缝宽、嵌缝材料种类: | m2 | 14 | 164.62 |  | 2304.68
56.1 | 10112120T | 内墙零星面砖(水泥砂浆粘贴 勾缝) |  | m2 | 14 | 164.62 |  | 2304.68
57 | 011201003011 | 墙面勾缝 | (1)勾缝类型:勾缝，缝宽不小于5MM (2)勾缝材料种类:1:2 M45水泥砂浆 | m2 | 14 | 15 |  | 210
57.1 | 10112187 | 面砖勾缝(面砖 加浆勾缝5mm以内) |  | m2 | 14 | 15 |  | 210
58 | 031004014004 | 给、排水附(配)件 | (1)安装PVC地漏（DN75） | 个/组 | 5 | 69.51 |  | 347.55
58.1 | 31006098T | 地漏安装(公称直径75mm以内 带存水弯) |  | 个 | 5 | 69.51 |  | 347.55
59 | 031004003007 | 洗脸盆（拆除） | (1)拆除洗脸盆(立柱式 冷水) | 组 | 5 | 21.96 |  | 109.8
59.1 | 31006018T | 拆除洗脸盆(立柱式 冷水) |  | 组 | 5 | 21.96 |  | 109.8
60 | 031004003008 | 洗脸盆（安装） | (1)洗脸盆(立柱式 冷水)（只计安装费） | 组 | 5 | 58.78 |  | 293.9
60.1 | 31006018T | 洗脸盆(立柱式 冷水)（只计安装费） |  | 组 | 5 | 58.78 |  | 293.9
61 | 031004006007 | 大便器（拆除） | (1)拆除坐便器 | 组 | 5 | 33.96 |  | 169.8
61.1 | 31006041T | 拆除坐便器 |  | 套 | 5 | 33.96 |  | 169.8
62 | 031004006008 | 大便器（安装） | (1)坐便器（只计安装费） | 组 | 5 | 85.07 |  | 425.35
62.1 | 31006041T | 坐便器（只计安装费） |  | 套 | 5 | 85.07 |  | 425.35
墙面脱落 | [8 empty] | 分项工程(17房屋建筑与装饰)
63 | 011608001010 | 铲除油漆涂料面 | (1)铲除墙面水泥漆腻子至墙面砂浆找平层 | m2 | 20 | 4.74 |  | 94.8
63.1 | 10116083 | 铲除油漆涂料裱糊面(清除抹灰面油漆涂料) |  | m2 | 20 | 4.74 |  | 94.8
64 | 011406001014 | 抹灰面油漆涂料 | (1)墙面 (2)腻子种类、遍数:防水腻子2遍 (3)油漆涂料品种、遍数（或厚度）:内墙用水泥漆底漆一道、面漆两道 | m2 | 80 | 34.12 |  | 2729.6
64.1 | 10114133T | 乳胶漆(室内 墙面 二遍) |  | m2 | 80 | 34.12 |  | 2729.6
分部分项工程量清单与计价审核表
工程名称：2023年龙岩高速公路所站房屋修缮工程合同包1 | [6 empty] | 第8页 共63页
序号 | 项目编码 | 项目名称 | 项目特征描述 | 计量单位 | 工程量 | 金 额(元)
[6 empty] | 综合单价 |  | 合价
天花板油漆涂料脱落 | [8 empty] | 分项工程(17房屋建筑与装饰)
65 | 011608001011 | 铲除油漆涂料面 | (1)铲除抹灰面油漆涂料 | m2 | 10 | 4.07 |  | 40.7
65.1 | 10116083 | 铲除油漆涂料裱糊面(清除抹灰面油漆涂料) |  | m2 | 10 | 4.07 |  | 40.7
66 | 011406001015 | 抹灰面油漆涂料 | (1)天棚面 (2)清扫、满刮防水腻子二遍、打磨、刷底漆一遍、水泥漆二遍 | m2 | 40 | 38.24 |  | 1529.6
66.1 | 10114134T | 水泥漆(室内 天棚面 二遍) |  | m2 | 40 | 38.24 |  | 1529.6
瓷砖脱落 | [8 empty] | 分项工程(17房屋建筑与装饰)
67 | 011605001008 | 平面块料拆除 | (1)折除破损及空鼓地砖 | m2 | 1 | 8.7 |  | 8.7
67.1 | 10116040 | 拆除地面装饰层(拆除块料面层 含结合层) |  | m2 | 1 | 8.7 |  | 8.7
68 | 011102003008 | 块料楼地面 | (1)铺贴新的玻化砖 (2)20厚1:3干硬性水泥砂浆结合层（勾缝（缝宽不小于5MM）铺贴） | m2 | 1 | 174.29 |  | 174.29
68.1 | 10111046T | (地砖楼地面 水泥砂浆结合层 不勾缝 周长3200mm以内) |  | m2 | 1 | 174.29 |  | 174.29
69 | 011201003012 | 地面勾缝 | (1)勾缝类型:勾缝（缝宽不小于5MM） (2)勾缝材料种类:1:2 M45水泥砂浆 | m2 | 1 | 12.89 |  | 12.89
69.1 | 10112187 | 面砖勾缝(面砖 加浆勾缝5mm以内) |  | m2 | 1 | 12.89 |  | 12.89
门锁坏 | [8 empty] | 分项工程(17房屋建筑与装饰)
70 | 010811001001 | 门锁 | (1)宿舍卫生间门锁损坏换新 | 个 | 1 | 74.96 |  | 74.96
70.1 | 10108111T | 门窗特殊五金(执手锁) |  | 个 | 1 | 74.96 |  | 74.96
卫生间门破损更换（A201） | [8 empty] | 分项工程(17房屋建筑与装饰)
71 | 011610001005 | 门窗拆除 | (1)1.拆除破损的门 | 樘 | 1 | 21.7 |  | 21.7
71.1 | 10116102 | 拆除门窗(拆除整樘门窗) |  | 樘 | 1 | 21.7 |  | 21.7
72 | 010802001005 | 金属（塑钢）门 | (1).制作安装卫生间铝合金玻璃门（下带铝合金百叶） | m2 | 1.47 | 505.96 |  | 743.76
72.1 | 10108017 | 铝合金门(铝合金平开门制作) |  | m2 | 1.47 | 429.24 |  | 630.98
72.2 | 10108019 | 铝合金门(铝合金平开门安装) |  | m2 | 1.47 | 76.73 |  | 112.79
阳台门破损更换（A201） | [8 empty] | 分项工程(17房屋建筑与装饰)
73 | 011610001006 | 门窗拆除 | (1)1.拆除破损的门 | 樘 | 1 | 21.7 |  | 21.7
73.1 | 10116102 | 拆除门窗(拆除整樘门窗) |  | 樘 | 1 | 21.7 |  | 21.7
74 | 010802001006 | 金属（塑钢）门 | (1)1.制作安装仿木纹不锈钢防盗门 | m2 | 1.89 | 676.08 |  | 1277.79
74.1 | 10108029 | 钢质防火、防盗门(钢质防盗门) |  | m2 | 1.89 | 676.08 |  | 1277.79
卫生间阀门锈蚀（A212、B208） | [8 empty] | 分项工程(17房屋建筑与装饰)
75 | 031003001009 | 螺纹阀门 | (1)拆除卫生间三角阀 | 个 | 6 | 5.2 |  | 31.2
分部分项工程量清单与计价审核表
工程名称：2023年龙岩高速公路所站房屋修缮工程合同包1 | [6 empty] | 第9页 共63页
序号 | 项目编码 | 项目名称 | 项目特征描述 | 计量单位 | 工程量 | 金 额(元)
[6 empty] | 综合单价 |  | 合价
DN15
75.1 | 31005001T | 拆除卫生间三角阀 DN25 |  | 个 | 6 | 5.2 |  | 31.2
76 | 031003001010 | 螺纹阀门 |  | 个 | 6 | 46.02 |  | 276.12
76.1 | 31005003 | 三角阀DN25 |  | 个 | 6 | 46.02 |  | 276.12
零星修缮（工日） | [8 empty] | 分项工程(17房屋建筑与装饰)
77 | BC011 | 零星修缮 |  | 工日 | 10 | 194.88 |  | 1948.8
77.1 | 40107042T | 现场签证点工、台班(现场签证 人工工日) |  | 工日 | 10 | 194.88 |  | 1948.8
垂直运输 | [8 empty] | 分项工程(17房屋建筑与装饰)
78 | 011703001002 | 垂直运输 | (1)所有材料上楼，垃圾下楼（包干） | 项 | 1 | 500 |  | 500
78.1 | bc001 | 垂直运输（所有材料上楼，垃圾下楼）（包干） |  | 项 | 1 | 500 |  | 500
垃圾外运 | [8 empty] | 分项工程(17房屋建筑与装饰)
79 | 010103002013 | 余方弃置 | (1)含所有拆除垃圾装车，外运3km包干 | m3 | 11 | 57.89 |  | 636.79
79.1 | 10101128 | 人工装、运石碴(人工装车 石碴) |  | m3 | 11 | 27.29 |  | 300.19
79.2 | 10101154T | 自卸汽车运石碴(载重10t以内 运距3km以内) |  | m3 | 11 | 30.6 |  | 336.6
才溪收费所 | [8 empty] | 单项工程(17房屋建筑与装饰)
房屋建筑与装饰工程 | [8 empty] | 单位工程(17房屋建筑与装饰)
岗亭冲洗软管破损缺失 | [8 empty] | 分项工程(17房屋建筑与装饰)
80 | BC020 | 高压冲洗软管 | (1)购买安装新冲洗软管（含材料、人工费等包干） | m | 25 | 30 |  | 750
80.1 | 01BC002T | 高压冲洗软管 |  | m | 25 | 30 |  | 750
岗亭7#车道外侧配电箱盒盖破损 | [8 empty] | 分项工程(17房屋建筑与装饰)
81 | BC021 | 配电箱盒盖 | (1)拆除破损盖子，重新安装配电箱盒盖（含材料、人工费等包干） | 个 | 1 | 300 |  | 300
81.1 | 01BC002T | 配电箱盒盖 |  | 个 | 1 | 300 |  | 300
岗亭1、2、3、4、6、7、8#机柜门无法关闭需更换机柜门插销 | [8 empty] | 分项工程(17房屋建筑与装饰)
82 | BC022 | 机柜门插销 | (1)安装机柜门插销（含材料、人工费等包干） | 个 | 7 | 30 |  | 210
82.1 | 01BC002T | 机柜门插销 |  | 个 | 7 | 30 |  | 210
墙面脱落（宿舍302、303、304、305、306） | [8 empty] | 分项工程(17房屋建筑与装饰)
83 | 011608001012 | 铲除油漆涂料面 | (1)铲除墙面水泥漆腻子至墙面砂浆找平层 | m2 | 50 | 4.74 |  | 237
83.1 | 10116083 | 铲除油漆涂料裱糊面(清除抹灰面油漆涂料) |  | m2 | 50 | 4.74 |  | 237
84 | 011406001016 | 抹灰面油漆涂料 | (1)墙面 (2)腻子种类、遍数:防水腻子2遍 (3)油漆涂料品种、遍数（或厚度）:内墙用水泥漆底漆一道、面漆两道 | m2 | 100 | 34.12 |  | 3412
分部分项工程量清单与计价审核表
工程名称：2023年龙岩高速公路所站房屋修缮工程合同包1 | [6 empty] | 第10页 共63页
序号 | 项目编码 | 项目名称 | 项目特征描述 | 计量单位 | 工程量 | 金 额(元)
[6 empty] | 综合单价 |  | 合价
84.1 | 10114133T | 乳胶漆(室内 墙面 二遍) |  | m2 | 100 | 34.12 |  | 3412
地板砖空鼓 | [8 empty] | 分项工程(17房屋建筑与装饰)
85 | 011605001009 | 平面块料拆除 | (1)折除破损及空鼓地砖 | m2 | 50 | 10.13 |  | 506.5
85.1 | 10116040 | 拆除地面装饰层(拆除块料面层 含结合层) |  | m2 | 50 | 10.13 |  | 506.5
86 | 011102003009 | 块料楼地面 | (1)铺贴新防滑缸砖（300*300），20厚1:3干硬性水泥砂浆结合层（勾缝（缝宽不小于5MM）铺贴） | m2 | 50 | 100.37 |  | 5018.5
86.1 | 10111045T | (地砖楼地面 水泥砂浆结合层 不勾缝 周长1600mm以内) |  | m2 | 50 | 100.37 |  | 5018.5
87 | 011201003013 | 地面勾缝 | (1)勾缝类型:勾缝（缝宽不小于5MM） (2)勾缝材料种类:1:2 M45水泥砂浆 | m2 | 50 | 14.98 |  | 749
87.1 | 10112187 | 面砖勾缝(面砖 加浆勾缝5mm以内) |  | m2 | 50 | 14.98 |  | 749
消防栓门版面破损 | [8 empty] | 分项工程(17房屋建筑与装饰)
88 | 030901010002 | 室内消火栓 | (1)65*80cm消火栓面板 | 个 | 2 | 53.94 |  | 107.88
88.1 | B01T | 65*80cm消火栓面板 |  | 个 | 2 | 53.94 |  | 107.88
零星修缮（工日） | [8 empty] | 分项工程(17房屋建筑与装饰)
89 | BC023 | 零星修缮 |  | 工日 | 10 | 194.88 |  | 1948.8
89.1 | 40107042T | 现场签证点工、台班(现场签证 人工工日) |  | 工日 | 10 | 194.88 |  | 1948.8
垂直运输 | [8 empty] | 分项工程(17房屋建筑与装饰)
90 | 011703001003 | 垂直运输 | (1)所有材料上楼，垃圾下楼（包干） | 项 | 1 | 1000 |  | 1000
90.1 | bc001 | 垂直运输（所有材料上楼，垃圾下楼）（包干） |  | 项 | 1 | 1000 |  | 1000
垃圾外运 | [8 empty] | 分项工程(17房屋建筑与装饰)
91 | 010103002014 | 余方弃置 | (1)含所有拆除垃圾装车，外运3km包干 | m3 | 20 | 57.89 |  | 1157.8
91.1 | 10101128 | 人工装、运石碴(人工装车 石碴) |  | m3 | 20 | 27.29 |  | 545.8
91.2 | 10101154T | 自卸汽车运石碴(载重10t以内 运距3km以内) |  | m3 | 20 | 30.6 |  | 612
连城收费所 | [8 empty] | 单项工程(17房屋建筑与装饰)
房屋建筑与装饰工程 | [8 empty] | 单位工程(17房屋建筑与装饰)
10#水龙头球阀破损需更换球阀 | [8 empty] | 分项工程(17房屋建筑与装饰)
92 | 031003005001 | 塑料阀门 | (1)塑料球阀 Φ32 | 个 | 1 | 86.99 |  | 86.99
92.1 | 31005103T | 塑料球阀 Φ32 |  | 个 | 1 | 86.99 |  | 86.99
7#、8#门锁损坏需更换岗亭门锁 | [8 empty] | 分项工程(17房屋建筑与装饰)
93 | 010811001002 | 门锁 | (1)1.岗亭门锁损坏换新 | 个 | 2 | 401.92 |  | 803.84
93.1 | 10108111T | 门窗特殊五金(执手锁) |  | 个 | 2 | 401.92 |  | 803.84
更换岗亭玻璃 | [8 empty] | 分项工程(17房屋建筑与装饰)
94 | BC036 | 前档玻璃 | (1)更换前档玻璃 | 片 | 1 | 7500 |  | 7500
分部分项工程量清单与计价审核表
工程名称：2023年龙岩高速公路所站房屋修缮工程合同包1 | [6 empty] | 第11页 共63页
序号 | 项目编码 | 项目名称 | 项目特征描述 | 计量单位 | 工程量 | 金 额(元)
[6 empty] | 综合单价 |  | 合价
(2)（含所需材料费、人工费等包干）
94.1 | 01BC002T | 前档玻璃 |  | 片 | 1 | 7500 |  | 7500
公开盒无法关闭 | [8 empty] | 分项工程(17房屋建筑与装饰)
95 | BC037 | 安装锁扣 | (1)安装锁扣 (2)（含所需材料费、人工费等包干） | 个 | 5 | 50 |  | 250
95.1 | 01BC002T | 安装锁扣 |  | 个 | 5 | 50 |  | 250
机柜门无法关闭需更换机柜门插销 | [8 empty] | 分项工程(17房屋建筑与装饰)
96 | BC038 | 更换机柜门插销 | (1)更换机柜门插销 (2)（含所需材料费、人工费等包干） | 个 | 11 | 30 |  | 330
96.1 | 01BC002T | 更换机柜门插销 |  | 个 | 11 | 30 |  | 330
防撞柱反光条破损需更换反光条 | [8 empty] | 分项工程(17房屋建筑与装饰)
97 | BC039 | 更换反光条 | (1)安装锁扣 (2)（含所需材料费、人工费等包干） | m2 | 3 | 50 |  | 150
97.1 | 01BC002T | 更换反光条 |  | m2 | 3 | 50 |  | 150
B201、B301渗水导致衣柜泡水损坏 | [8 empty] | 分项工程(17房屋建筑与装饰)
98 | 011501003001 | 衣柜 | (1)更换推拉门衣柜宽：1.8m高：2.3m | m | 3.6 | 820.05 |  | 2952.18
98.1 | 10115013 | 柜类、货架(附墙衣柜) |  | m | 3.6 | 820.05 |  | 2952.18
B205、B301卫生间吊顶框架锈死导致吊顶脱落无法修复 | [8 empty] | 分项工程(17房屋建筑与装饰)
99 | 011606003005 | 天棚面龙骨及饰面拆除 | (1)拆除原吊顶及龙骨 | m2 | 6.08 | 7.39 |  | 44.93
99.1 | 10116066 | 拆除天棚装饰层(拆除天棚 金属龙骨 金属面) |  | m2 | 6.08 | 7.39 |  | 44.93
100 | 011302001005 | 天棚吊顶 | (1)安装新吊顶（300*300铝扣板）及轻钢龙骨 | m2 | 6.08 | 167.06 |  | 1015.72
100.1 | 10113034 | 装配式T型铝合金天棚龙骨(不上人型)(面层规格300mm×300mm 平面) |  | m2 | 6.08 | 60.6 |  | 368.45
100.2 | 10113108 | 天棚面层(方形铝扣板300mm×300mm) |  | m2 | 6.08 | 106.46 |  | 647.28
B207、A303镜子老旧破损 | [8 empty] | 分项工程(17房屋建筑与装饰)
101 | 011505010001 | 镜面玻璃 | (1)盥洗室台镜 不带框 ≤1.0m2 | m2 | 0.96 | 161.33 |  | 154.88
101.1 | 10115134 | 浴厕配件(盥洗室台镜 不带框 ≤1.0m2) |  | m2 | 0.96 | 161.33 |  | 154.88
B310宿舍门体损坏 | [8 empty] | 分项工程(17房屋建筑与装饰)
102 | 011610001011 | 门窗拆除 | (1)宿舍破损的入户门拆除（房号A307） | 樘 | 1 | 21.7 |  | 21.7
102.1 | 10116102 | 拆除门窗(拆除整樘门窗) |  | 樘 | 1 | 21.7 |  | 21.7
103 | 010802001011 | 金属（塑钢）门 | (1)制作及安装新不锈钢防盗门（表面刷仿木纹的）尺寸0.9*2.1 | m2 | 1.89 | 674.97 |  | 1275.69
103.1 | 10108029T | 不锈钢防盗门(钢质防盗门) |  | m2 | 1.89 | 674.97 |  | 1275.69
B410阳台、房间门门框条破损 | [8 empty] | 分项工程(17房屋建筑与装饰)
104 | 010808001006 | 木门框 | (1)宿舍区木门l边框条风化，老旧破损，换新 | m | 10.2 | 52.53 |  | 535.81
分部分项工程量清单与计价审核表
工程名称：2023年龙岩高速公路所站房屋修缮工程合同包1 | [6 empty] | 第12页 共63页
序号 | 项目编码 | 项目名称 | 项目特征描述 | 计量单位 | 工程量 | 金 额(元)
[6 empty] | 综合单价 |  | 合价
(2)（每扇门框暂按2.1*2+0.9=5.1计取）
104.1 | 10108013T | 成品木门边框条安装 |  | m | 10.2 | 52.53 |  | 535.81
B301排气扇破损 | [8 empty] | 分项工程(17房屋建筑与装饰)
105 | 030404033005 | 风扇 | (1)拆除卫生间故障排气扇 | 台 | 1 | 31.37 |  | 31.37
105.1 | 30415073T | 拆除故障排气扇 |  | 台 | 1 | 31.37 |  | 31.37
106 | 030404033006 | 风扇 | (1)规格:300*300 (2)名称:排气扇 (3)安装方式:吸顶 (4)型号: | 台 | 1 | 193.25 |  | 193.25
106.1 | 30415073 | 排气扇B 300*300 |  | 台 | 1 | 193.25 |  | 193.25
A202配电箱盒子脱落破损无法修复 | [8 empty] | 分项工程(17房屋建筑与装饰)
107 | BC040 | 配电箱盒子换新 | (1)配电箱盒子换新（含材料费、安装费等包干价） | 个 | 2 | 350 |  | 700
107.1 | 01BC0001 | 配电箱盒子换新 |  | 个 | 2 | 350 |  | 700
宿舍、办公楼走廊多处排水槽水管老化破损 | [8 empty] | 分项工程(17房屋建筑与装饰)
108 | 010904002007 | 楼（地）面涂膜防水 | (1)防水膜品种:聚氨酯防水涂料（柔性防水） (2)涂膜厚度、遍数:1.5mm厚 (3)增强材料种类:沥青玻璃纤维布1道（柔性防水） | m2 | 30 | 42.34 |  | 1270.2
108.1 | 10109082T | 涂料防水(聚氨脂防水涂膜1.5mm厚 平面) |  | m2 | 30 | 27.82 |  | 834.6
108.2 | 10109038 | 卷材防水(沥青玻璃纤维布 每增减一布一油 平面) |  | m2 | 30 | 14.52 |  | 435.6
宿舍楼所有门边条老旧破损 | [8 empty] | 分项工程(17房屋建筑与装饰)
109 | 010808001007 | 宿舍门边条更换 | (1)宿舍区门l边条风化，老旧破损，换新 (2)（每扇门框暂按2.1*2+0.9=5.1计取） | m | 341.7 | 52.53 |  | 17949.5
109.1 | 10108013T | 成品门边条安装 |  | m | 341.7 | 52.53 |  | 17949.5
A102房间门整体严重破损，无法修复，更换门 | [8 empty] | 分项工程(17房屋建筑与装饰)
110 | 011610001012 | 门窗拆除 | (1)宿舍破损的入户门拆除（房号302、309） | 樘 | 1 | 21.7 |  | 21.7
110.1 | 10116102 | 拆除门窗(拆除整樘门窗) |  | 樘 | 1 | 21.7 |  | 21.7
111 | 010802001012 | 金属（塑钢）门 | (1)制作及安装新不锈钢防盗门（表面刷仿木纹的）尺寸0.9*2.1 | m2 | 1.89 | 674.97 |  | 1275.69
111.1 | 10108029T | 不锈钢防盗门(钢质防盗门) |  | m2 | 1.89 | 674.97 |  | 1275.69
二楼男厕天花板漏水，吊顶龙骨整体锈死 | [8 empty] | 分项工程(17房屋建筑与装饰)
112 | 011606003006 | 天棚面龙骨及饰面拆除 | (1)拆除原吊顶及龙骨 | m2 | 17.325 | 7.39 |  | 128.03
112.1 | 10116066 | 拆除天棚装饰层(拆除天棚 金属龙骨 金属面) |  | m2 | 17.325 | 7.39 |  | 128.03
113 | 011302001006 | 天棚吊顶 | (1)安装新吊顶（300*300铝扣板）及轻钢龙骨 | m2 | 17.325 | 167.06 |  | 2894.31
113.1 | 10113034 | 装配式T型铝合金天棚龙骨( |  | m2 | 17.325 | 60.6 |  | 1049.9
分部分项工程量清单与计价审核表
工程名称：2023年龙岩高速公路所站房屋修缮工程合同包1 | [6 empty] | 第13页 共63页
序号 | 项目编码 | 项目名称 | 项目特征描述 | 计量单位 | 工程量 | 金 额(元)
[6 empty] | 综合单价 |  | 合价
不上人型)(面层规格300mm×300mm 平面)
113.2 | 10113108T | 天棚面层(方形铝扣板600mm×600mm) |  | m2 | 17.325 | 106.46 |  | 1844.42
阳台、卫生间改水管 | [8 empty] | 分项工程(17房屋建筑与装饰)
114 | 031001006011 | 塑料管 | (1)室内塑料给水管(热熔连接)外径50mm以内 (2)管道消毒、冲洗(公称直径50mm以内) | m | 22 | 31.82 |  | 700.04
114.1 | 31001319T | 室内塑料给水管(热熔连接) 外径50mm以内 |  | m | 22 | 31.09 |  | 683.98
114.2 | 31011137 | 管道消毒、冲洗(公称直径50mm以内) |  | m | 22 | 0.73 |  | 16.06
115 | 031001006012 | 塑料管 | (1)室内塑料给水管(热熔连接)PPR-Φ40 1.25Pa (2)管道消毒、冲洗(公称直径40mm以内) | m | 260 | 31.26 |  | 8127.6
115.1 | 31001318T | 室内塑料给水管(热熔连接) 外径40mm以内 |  | m | 260 | 30.61 |  | 7958.6
115.2 | 31011136 | 管道消毒、冲洗(公称直径40mm以内) |  | m | 260 | 0.65 |  | 169
116 | 031001006013 | 塑料管 | (1)室内塑料给水管(热熔连接)PPR-Φ32 1.25Pa (2)管道消毒、冲洗(公称直径32mm以内) | m | 251 | 31.23 |  | 7838.73
116.1 | 31001317T | 室内塑料给水管(热熔连接) 外径32mm以内 |  | m | 251 | 30.61 |  | 7683.11
116.2 | 31011135 | 管道消毒、冲洗(公称直径32mm以内) |  | m | 251 | 0.62 |  | 155.62
117 | 031001006014 | 塑料管 | (1)室内塑料给水管(热熔连接)PPR-20 1.25Pa (2)管道消毒、冲洗(公称直径20mm以内) | m | 280 | 29.65 |  | 8302
117.1 | 31001316T | 室内塑料给水管(热熔连接)PPR-20 1.25Pa |  | m | 280 | 29.12 |  | 8153.6
117.2 | 31011133 | 管道消毒、冲洗(公称直径20mm以内) |  | m | 280 | 0.53 |  | 148.4
重新做防水（20间） | [8 empty] | 分项工程(17房屋建筑与装饰)
118 | 011605001010 | 平面块料拆除 | (1)拆除的基层类型:拆除原卫生间地面块料面层含结合层 | m2 | 50.4 | 10.13 |  | 510.55
118.1 | 10116040 | 拆除地面装饰层(拆除块料面层 含结合层) |  | m2 | 50.4 | 10.13 |  | 510.55
119 | 011605002004 | 立面块料拆除 | (1)拆除的基层类型:拆除原卫生间墙面块料面层含结合层（拆除高度0.4米） | m2 | 51.2 | 33.31 |  | 1705.47
119.1 | 10116049 | 拆除墙面装饰层(拆除墙面块料层 含结合层) |  | m2 | 51.2 | 33.31 |  | 1705.47
120 | 011101006003 | 平面砂浆找平层 | (1)找平层厚度、砂浆 | m2 | 50.4 | 23.16 |  | 1167.26
分部分项工程量清单与计价审核表
工程名称：2023年龙岩高速公路所站房屋修缮工程合同包1 | [6 empty] | 第14页 共63页
序号 | 项目编码 | 项目名称 | 项目特征描述 | 计量单位 | 工程量 | 金 额(元)
[6 empty] | 综合单价 |  | 合价
配合比:20厚1:3 M30(42.5) 砂子4.75mm 稠度50~70mm
120.1 | 10111002 | 水泥砂浆找平层(在混凝土 或硬基层面上 20mm厚) |  | m2 | 50.4 | 23.16 |  | 1167.26
121 | 011201004003 | 立面砂浆找平层 | (1)找平层砂浆厚度、配合比:9mm厚1:3 M30(42.5) 砂子4.75mm 稠度50~70mm现拌抹灰砂浆+5mm厚1:2.5 M40(42.5) 砂子4.75mm 稠度50~70mm现拌抹灰砂浆 | m2 | 51.2 | 30.42 |  | 1557.5
121.1 | 10112013 | 内墙面水泥砂浆找平抹灰(砖墙、混凝土墙 9+5mm厚) |  | m2 | 51.2 | 30.42 |  | 1557.5
122 | 010904002008 | 楼（地）面涂膜防水 | (1)防水膜品种:聚氨酯防水涂料（柔性防水） (2)涂膜厚度、遍数:1.5mm厚 (3)增强材料种类:沥青玻璃纤维布1道（柔性防水） | m2 | 50.4 | 42.34 |  | 2133.94
122.1 | 10109082T | 涂料防水(聚氨脂防水涂膜1.5mm厚 平面) |  | m2 | 50.4 | 27.82 |  | 1402.13
122.2 | 10109038 | 卷材防水(沥青玻璃纤维布 每增减一布一油 平面) |  | m2 | 50.4 | 14.52 |  | 731.81
123 | 010903002003 | 墙面涂膜防水 | (1)防水膜品种:聚氨酯防水涂料（柔性防水） (2)涂膜厚度、遍数:1.5mm厚 | m2 | 51.2 | 31.17 |  | 1595.9
123.1 | 10109083T | 涂料防水(聚氨脂防水涂膜1.5mm厚 立面) |  | m2 | 51.2 | 31.17 |  | 1595.9
124 | 011102003010 | 块料楼地面 | (1)结合层厚度、砂浆配合比:20厚1:3干硬性水泥砂浆 (2)面层材料品种、规格、颜色:防滑缸砖300*300 (3)嵌缝材料种类:素水泥勾缝（5MM宽） | m2 | 50.4 | 100.37 |  | 5058.65
124.1 | 10111045T | (地砖楼地面 水泥砂浆结合层 不勾缝 周长1600mm以内) |  | m2 | 50.4 | 100.37 |  | 5058.65
125 | 011201003018 | 地面勾缝 | (1)勾缝类型:勾缝，缝宽不小于5MM (2)勾缝材料种类:1:2 M45水泥砂浆 | m2 | 50.4 | 15.01 |  | 756.5
125.1 | 10112187 | 面砖勾缝(面砖 加浆勾缝5mm以内) |  | m2 | 50.4 | 15.01 |  | 756.5
126 | 011204003004 | 块料墙面 | (1)面层材料品种、规格、颜色:瓷质面砖（按原墙面砖规格） (2)缝宽、嵌缝材料种类: | m2 | 51.2 | 164.66 |  | 8430.59
126.1 | 10112120T | 内墙零星面砖(水泥砂浆粘贴 勾缝) |  | m2 | 51.2 | 164.66 |  | 8430.59
127 | 011201003019 | 墙面勾缝 | (1)勾缝类型:勾缝，缝 | m2 | 51.2 | 15.01 |  | 768.51
分部分项工程量清单与计价审核表
工程名称：2023年龙岩高速公路所站房屋修缮工程合同包1 | [6 empty] | 第15页 共63页
序号 | 项目编码 | 项目名称 | 项目特征描述 | 计量单位 | 工程量 | 金 额(元)
[6 empty] | 综合单价 |  | 合价
宽不小于5MM (2)勾缝材料种类:1:2 M45水泥砂浆
127.1 | 10112187 | 面砖勾缝(面砖 加浆勾缝5mm以内) |  | m2 | 51.2 | 15.01 |  | 768.51
128 | 031004014005 | 给、排水附(配)件 | (1)安装PVC地漏（DN75） | 个/组 | 20 | 75.94 |  | 1518.8
128.1 | 31006098T | 地漏安装(公称直径75mm以内 带存水弯) |  | 个 | 20 | 75.94 |  | 1518.8
129 | 031004003013 | 洗脸盆（拆除） | (1)拆除洗脸盆(立柱式 冷水) | 组 | 20 | 25.54 |  | 510.8
129.1 | 31006018T | 拆除洗脸盆(立柱式 冷水) |  | 组 | 20 | 25.54 |  | 510.8
130 | 031004003014 | 洗脸盆（安装） | (1)洗脸盆(立柱式 冷水)（只计安装费） | 组 | 20 | 68.31 |  | 1366.2
130.1 | 31006018T | 洗脸盆(立柱式 冷水)（只计安装费） |  | 组 | 20 | 68.31 |  | 1366.2
131 | 031004006013 | 大便器（拆除） | (1)拆除坐便器 | 组 | 20 | 39.5 |  | 790
131.1 | 31006041T | 拆除坐便器 |  | 套 | 20 | 39.5 |  | 790
132 | 031004006014 | 大便器（安装） | (1)坐便器（只计安装费） | 组 | 20 | 98.92 |  | 1978.4
132.1 | 31006041T | 坐便器（只计安装费） |  | 套 | 20 | 98.92 |  | 1978.4
零星修缮（工日） | [8 empty] | 分项工程(17房屋建筑与装饰)
133 | BC041 | 零星修缮 |  | 工日 | 20 | 226.63 |  | 4532.6
133.1 | 40107042T | 现场签证点工、台班(现场签证 人工工日) |  | 工日 | 20 | 226.63 |  | 4532.6
垂直运输 | [8 empty] | 分项工程(17房屋建筑与装饰)
134 | 011703001004 | 垂直运输 | (1)所有材料上楼，垃圾下楼（包干） | 项 | 1 | 4500 |  | 4500
134.1 | bc001 | 垂直运输（所有材料上楼，垃圾下楼）（包干） |  | 项 | 1 | 4500 |  | 4500
垃圾外运 | [8 empty] | 分项工程(17房屋建筑与装饰)
135 | 010103002015 | 余方弃置 | (1)含所有拆除垃圾装车，外运3km包干 | m3 | 30 | 57.89 |  | 1736.7
135.1 | 10101128 | 人工装、运石碴(人工装车 石碴) |  | m3 | 30 | 27.29 |  | 818.7
135.2 | 10101154T | 自卸汽车运石碴(载重10t以内 运距3km以内) |  | m3 | 30 | 30.6 |  | 918
连城养护站 | [8 empty] | 单项工程(17房屋建筑与装饰)
房屋建筑与装饰工程 | [8 empty] | 单位工程(17房屋建筑与装饰)
宿舍206卫生间门玻璃损坏 | [8 empty] | 分项工程(17房屋建筑与装饰)
136 | 011610001013 | 门窗拆除 | (1)构件名称:拆除原卫生间门 | 樘 | 1 | 21.7 |  | 21.7
136.1 | 10116102 | 拆除门窗(拆除整樘门窗) |  | 樘 | 1 | 21.7 |  | 21.7
137 | 010802001013 | 金属（塑钢）门 | (1)更换新铝合金门0.7*2.1 (2)门框、扇材质:铝合金型材 (3)玻璃品种、厚度:δ6钢化玻璃 | m2 | 1.47 | 504.02 |  | 740.91
137.1 | 10108017 | 铝合金门(铝合金平开门制作 |  | m2 | 1.47 | 424.42 |  | 623.9
分部分项工程量清单与计价审核表
工程名称：2023年龙岩高速公路所站房屋修缮工程合同包1 | [6 empty] | 第16页 共63页
序号 | 项目编码 | 项目名称 | 项目特征描述 | 计量单位 | 工程量 | 金 额(元)
[6 empty] | 综合单价 |  | 合价
)
137.2 | 10108019 | 铝合金门(铝合金平开门安装) |  | m2 | 1.47 | 79.6 |  | 117.01
宿舍206屋顶渗水 | [8 empty] | 分项工程(17房屋建筑与装饰)
138 | 01BC01002015 | 高压注浆 | (1)天棚高压防水注浆 | m | 4 | 180 |  | 720
138.1 | 01BC002T | 高压注浆 |  | m | 4 | 180 |  | 720
139 | 011608001031 | 铲除油漆涂料面 | (1)铲除内墙面水泥漆腻子至墙面砂浆找平层 | m2 | 2 | 4.07 |  | 8.14
139.1 | 10116083 | 铲除油漆涂料裱糊面(清除抹灰面油漆涂料) |  | m2 | 2 | 4.07 |  | 8.14
140 | 011406001035 | 抹灰面油漆涂料 | (1)天棚面 (2)清扫、满刮防水腻子二遍 (3)打磨、刷底漆一遍、水泥漆二遍 | m2 | 4 | 36.91 |  | 147.64
140.1 | 10114134T | 水泥漆(室内 天棚面 二遍) |  | m2 | 4 | 36.91 |  | 147.64
墙面脱落(304、305、306、307) | [8 empty] | 分项工程(17房屋建筑与装饰)
141 | 011608001032 | 铲除油漆涂料面 | (1)铲除内墙面水泥漆腻子至墙面砂浆找平层 | m2 | 134.8 | 4.74 |  | 638.95
141.1 | 10116083 | 铲除油漆涂料裱糊面(清除抹灰面油漆涂料) |  | m2 | 134.8 | 4.74 |  | 638.95
142 | 011406001036 | 抹灰面油漆涂料 | (1)天棚面 (2)清扫、满刮防水腻子二遍 (3)打磨、刷底漆一遍、水泥漆二遍 | m2 | 269.6 | 38.24 |  | 10309.5
142.1 | 10114134T | 水泥漆(室内 天棚面 二遍) |  | m2 | 269.6 | 38.24 |  | 10309.5
107屋顶补腻子 | [8 empty] | 分项工程(17房屋建筑与装饰)
143 | 01BC01002016 | 高压注浆 | (1)天棚高压防水注浆 | m | 2 | 180 |  | 360
143.1 | 01BC002T | 高压注浆 |  | m | 2 | 180 |  | 360
144 | 011608001033 | 铲除油漆涂料面 | (1)铲除内墙面水泥漆腻子至墙面砂浆找平层 | m2 | 6 | 4.07 |  | 24.42
144.1 | 10116083 | 铲除油漆涂料裱糊面(清除抹灰面油漆涂料) |  | m2 | 6 | 4.07 |  | 24.42
145 | 011406001037 | 抹灰面油漆涂料 | (1)天棚面 (2)清扫、满刮防水腻子二遍 (3)打磨、刷底漆一遍、水泥漆二遍 | m2 | 12 | 38.24 |  | 458.88
145.1 | 10114134T | 水泥漆(室内 天棚面 二遍) |  | m2 | 12 | 38.24 |  | 458.88
106屋顶补腻子 | [8 empty] | 分项工程(17房屋建筑与装饰)
146 | 01BC01002017 | 高压注浆 | (1)天棚高压防水注浆 | m | 2 | 180 |  | 360
146.1 | 01BC002T | 高压注浆 |  | m | 2 | 180 |  | 360
147 | 011608001034 | 铲除油漆涂料面 | (1)铲除内墙面水泥漆腻子至墙面砂浆找平层 | m2 | 6 | 4.07 |  | 24.42
147.1 | 10116083 | 铲除油漆涂料裱糊面(清除抹灰面油漆涂料) |  | m2 | 6 | 4.07 |  | 24.42
148 | 011406001038 | 抹灰面油漆涂料 | (1)天棚面 (2)清扫、满刮防水腻子二遍 | m2 | 12 | 38.24 |  | 458.88
分部分项工程量清单与计价审核表
工程名称：2023年龙岩高速公路所站房屋修缮工程合同包1 | [6 empty] | 第17页 共63页
序号 | 项目编码 | 项目名称 | 项目特征描述 | 计量单位 | 工程量 | 金 额(元)
[6 empty] | 综合单价 |  | 合价
(3)打磨、刷底漆一遍、水泥漆二遍
148.1 | 10114134T | 水泥漆(室内 天棚面 二遍) |  | m2 | 12 | 38.24 |  | 458.88
105屋顶补腻子 | [8 empty] | 分项工程(17房屋建筑与装饰)
149 | 01BC01002018 | 高压注浆 | (1)天棚高压防水注浆 | m | 6 | 180 |  | 1080
149.1 | 01BC002T | 高压注浆 |  | m | 6 | 180 |  | 1080
150 | 011608001035 | 铲除油漆涂料面 | (1)铲除内墙面水泥漆腻子至墙面砂浆找平层 | m2 | 6 | 4.07 |  | 24.42
150.1 | 10116083 | 铲除油漆涂料裱糊面(清除抹灰面油漆涂料) |  | m2 | 6 | 4.07 |  | 24.42
151 | 011406001039 | 抹灰面油漆涂料 | (1)天棚面 (2)清扫、满刮防水腻子二遍 (3)打磨、刷底漆一遍、水泥漆二遍 | m2 | 12 | 38.24 |  | 458.88
151.1 | 10114134T | 水泥漆(室内 天棚面 二遍) |  | m2 | 12 | 38.24 |  | 458.88
101房间电路改明线 | [8 empty] | 分项工程(17房屋建筑与装饰)
152 | 01BC01002019 | 高压注浆 | (1)天棚高压防水注浆 | m | 4 | 180 |  | 720
152.1 | 01BC002T | 高压注浆 |  | m | 4 | 180 |  | 720
153 | 011608001036 | 铲除油漆涂料面 | (1)铲除内墙面水泥漆腻子至墙面砂浆找平层 | m2 | 2 | 4.07 |  | 8.14
153.1 | 10116083 | 铲除油漆涂料裱糊面(清除抹灰面油漆涂料) |  | m2 | 2 | 4.07 |  | 8.14
154 | 011406001040 | 抹灰面油漆涂料 | (1)天棚面 (2)清扫、满刮防水腻子二遍 (3)打磨、刷底漆一遍、水泥漆二遍 | m2 | 2 | 36.91 |  | 73.82
154.1 | 10114134T | 水泥漆(室内 天棚面 二遍) |  | m2 | 2 | 36.91 |  | 73.82
155 | 030411002001 | 线槽 |  | m | 14 | 13.55 |  | 189.7
155.1 | 30412244T | 塑料线槽敷设(线槽断面周长≤120mm) |  | m | 14 | 13.55 |  | 189.7
156 | 030411004001 | 配线 | (1)材质:铜芯 (2)规格:BYJ-2.5 (3)名称:电气配线 (4)配线形式:穿照明线 (5)配线部位:管内穿放 | m | 14 | 3.12 |  | 43.68
156.1 | 30413005T | 穿照明线(铜芯) BYJ-2.5 |  | m | 14 | 3.12 |  | 43.68
157 | 030404034001 | 照明开关 | (1)规格:~250V 10A (2)名称:单联跷板开关 (3)安装方式:暗装 | 个 | 2 | 17.51 |  | 35.02
157.1 | 30414284T | 单联跷板开关~250V 10A |  | 套 | 2 | 17.51 |  | 35.02
158 | 030411006001 | 接线盒 | (1)材质:钢制 (2)名称:开关插座盒 (3)安装形式:暗装 | 个 | 2 | 6.71 |  | 13.42
158.1 | 30413192 | 钢制开关插座盒 |  | 个 | 2 | 6.71 |  | 13.42
159 | 030412004005 | 装饰灯 | (1)名称:卫生间LED平板灯 (2)规格:300*300，40W (3)安装形式:吸顶 | 套 | 1 | 126.51 |  | 126.51
159.1 | 30414003 | LED平板灯 300*300，40W |  | 套 | 1 | 126.51 |  | 126.51
分部分项工程量清单与计价审核表
工程名称：2023年龙岩高速公路所站房屋修缮工程合同包1 | [6 empty] | 第18页 共63页
序号 | 项目编码 | 项目名称 | 项目特征描述 | 计量单位 | 工程量 | 金 额(元)
[6 empty] | 综合单价 |  | 合价
160 | 030412004006 | 装饰灯 | (1)LED筒灯 (2)5W | 套 | 1 | 61.41 |  | 61.41
160.1 | 30414163T | LED吸顶灯 10W |  | 套 | 1 | 61.41 |  | 61.41
161 | 030413003001 | 打洞(孔) |  | 个 | 1 | 25.15 |  | 25.15
161.1 | 31011171 | 混凝土墙体钻孔(钻孔直径63mm以内) |  | 个 | 1 | 25.15 |  | 25.15
宿舍201屋顶渗水（卫生间） | [8 empty] | 分项工程(17房屋建筑与装饰)
162 | 011606003007 | 天棚面龙骨及饰面拆除 | (1)拆除原吊顶及龙骨 | m2 | 4 | 6.35 |  | 25.4
162.1 | 10116066 | 拆除天棚装饰层(拆除天棚 金属龙骨 金属面) |  | m2 | 4 | 6.35 |  | 25.4
163 | 011302001007 | 天棚吊顶 | (1)安装新吊顶（300*300铝扣板）及轻钢龙骨 | m2 | 4 | 167.06 |  | 668.24
163.1 | 10113034 | 装配式T型铝合金天棚龙骨(不上人型)(面层规格300mm×300mm 平面) |  | m2 | 4 | 60.6 |  | 242.4
163.2 | 10113108 | 天棚面层(方形铝扣板300mm×300mm) |  | m2 | 4 | 106.46 |  | 425.84
墙面脱落(201、202、203、204、205、206、207、301、302、303、三楼楼梯间) | [8 empty] | 分项工程(17房屋建筑与装饰)
164 | 011608001037 | 铲除油漆涂料面 | (1)铲除内墙面水泥漆腻子至墙面砂浆找平层 | m2 | 246.2 | 4.74 |  | 1166.99
164.1 | 10116083 | 铲除油漆涂料裱糊面(清除抹灰面油漆涂料) |  | m2 | 246.2 | 4.74 |  | 1166.99
165 | 011406001041 | 抹灰面油漆涂料 | (1)墙面 (2)腻子种类、遍数:防水腻子2遍 (3)油漆涂料品种、遍数（或厚度）:内墙用水泥漆底漆一道、面漆两道 | m2 | 492.4 | 34.12 |  | 16800.69
165.1 | 10114133T | 乳胶漆(室内 墙面 二遍) |  | m2 | 492.4 | 34.12 |  | 16800.69
宿舍303屋顶渗水 | [8 empty] | 分项工程(17房屋建筑与装饰)
166 | 01BC01002020 | 高压注浆 | (1)天棚高压防水注浆 | m | 5 | 180 |  | 900
166.1 | 01BC002T | 高压注浆 |  | m | 5 | 180 |  | 900
167 | 011608001038 | 铲除油漆涂料面 | (1)铲除内墙面水泥漆腻子至墙面砂浆找平层 | m2 | 5 | 4.07 |  | 20.35
167.1 | 10116083 | 铲除油漆涂料裱糊面(清除抹灰面油漆涂料) |  | m2 | 5 | 4.07 |  | 20.35
168 | 011406001042 | 抹灰面油漆涂料 | (1)天棚面 (2)清扫、满刮防水腻子二遍 (3)打磨、刷底漆一遍、水泥漆二遍 | m2 | 10 | 36.91 |  | 369.1
168.1 | 10114134T | 水泥漆(室内 天棚面 二遍) |  | m2 | 10 | 36.91 |  | 369.1
更换铁制书柜 | [8 empty] | 分项工程(17房屋建筑与装饰)
169 | BC046 | 定制铁皮书柜 | (1)定制铁皮书柜（长：0.9*高：1.9m） (2)（含所需材料费、人工费等包干） | 个 | 4 | 2100 |  | 8400
169.1 | 01BC002T | 定制铁皮书柜 |  | 个 | 4 | 2100 |  | 8400
养护站增设加水点 | [8 empty] | 分项工程(17房屋建筑与装饰)
分部分项工程量清单与计价审核表
工程名称：2023年龙岩高速公路所站房屋修缮工程合同包1 | [6 empty] | 第19页 共63页
序号 | 项目编码 | 项目名称 | 项目特征描述 | 计量单位 | 工程量 | 金 额(元)
[6 empty] | 综合单价 |  | 合价
170 | 031001006015 | 塑料管 | (1)室内塑料给水管(热熔连接) 外径40mm以内 PE (2)管道消毒、冲洗(公称直径50mm以内) | m | 27 | 35.98 |  | 971.46
170.1 | 31001318T | 室内塑料给水管(热熔连接) 外径40mm以内 PE |  | m | 27 | 35.25 |  | 951.75
170.2 | 31011137 | 管道消毒、冲洗(公称直径50mm以内) |  | m | 27 | 0.73 |  | 19.71
171 | 01BC01002021 | 拆除路面 | (1)具体内容（长4.5米） (2)锯缝机锯缝 缝深20cm (3)人工拆除混凝土路面 (4)深20cm，宽20cm | 项 | 1 | 350 |  | 350
171.1 | 01BC002T | 拆除路面 |  | 项 | 1 | 350 |  | 350
172 | 031003005002 | 塑料阀门 | (1)塑料球阀 Φ40 | 个 | 1 | 86.99 |  | 86.99
172.1 | 31005103T | 塑料球阀 Φ40 |  | 个 | 1 | 86.99 |  | 86.99
173 | 031001001001 | 镀锌钢管 | (1)室内镀锌钢管 DN40(保护管) | m | 4.5 | 50.76 |  | 228.42
173.1 | 31001016 | 室内(镀锌钢管(螺纹连接) 公称直径40mm以内) |  | m | 4.5 | 50.76 |  | 228.42
一楼洗手间屋顶补腻子 | [8 empty] | 分项工程(17房屋建筑与装饰)
174 | 011608001039 | 铲除油漆涂料面 | (1)铲除抹灰面油漆涂料 | m2 | 15.6 | 4.74 |  | 73.94
174.1 | 10116083 | 铲除油漆涂料裱糊面(清除抹灰面油漆涂料) |  | m2 | 15.6 | 4.74 |  | 73.94
175 | 011406001043 | 抹灰面油漆涂料 | (1)天棚面 (2)清扫、满刮防水腻子二遍 (3)打磨、刷底漆一遍、水泥漆二遍 | m2 | 31.2 | 38.24 |  | 1193.09
175.1 | 10114134T | 水泥漆(室内 天棚面 二遍) |  | m2 | 31.2 | 38.24 |  | 1193.09
零星修缮（工日） | [8 empty] | 分项工程(17房屋建筑与装饰)
176 | BC047 | 零星修缮 |  | 工日 | 10 | 194.88 |  | 1948.8
176.1 | 40107042T | 现场签证点工、台班(现场签证 人工工日) |  | 工日 | 10 | 194.88 |  | 1948.8
屋面搭设树脂雨棚 | [8 empty] | 分项工程(17房屋建筑与装饰)
177 | 010901001001 | 瓦屋面 | (1)搭设树脂瓦棚（不锈钢骨架及立柱） (2)(3厚树脂瓦) | m2 | 370 | 245.44 |  | 90812.8
177.1 | 10109031T | 阳光板、玻璃采光顶屋面(树脂瓦包含骨架安装) |  | m2 | 370 | 245.44 |  | 90812.8
垂直运输 | [8 empty] | 分项工程(17房屋建筑与装饰)
178 | 011703001005 | 垂直运输 | (1)所有材料上楼，垃圾下楼（包干） | 项 | 1 | 1500 |  | 1500
178.1 | bc001 | 垂直运输（所有材料上楼，垃圾下楼）（包干） |  | 项 | 1 | 1500 |  | 1500
垃圾外运 | [8 empty] | 分项工程(17房屋建筑与装饰)
179 | 010103002016 | 余方弃置 | (1)含所有拆除垃圾装 | m3 | 30 | 57.89 |  | 1736.7
分部分项工程量清单与计价审核表
工程名称：2023年龙岩高速公路所站房屋修缮工程合同包1 | [6 empty] | 第20页 共63页
序号 | 项目编码 | 项目名称 | 项目特征描述 | 计量单位 | 工程量 | 金 额(元)
[6 empty] | 综合单价 |  | 合价
车，外运3km包干
179.1 | 10101128 | 人工装、运石碴(人工装车 石碴) |  | m3 | 30 | 27.29 |  | 818.7
179.2 | 10101154T | 自卸汽车运石碴(载重10t以内 运距3km以内) |  | m3 | 30 | 30.6 |  | 918
朋口收费所 | [8 empty] | 单项工程(17房屋建筑与装饰)
房屋建筑与装饰工程 | [8 empty] | 单位工程(17房屋建筑与装饰)
冲洗车道软管破损 | [8 empty] | 分项工程(17房屋建筑与装饰)
180 | BC062 | 高压冲洗软管 | (1)购买安装新冲洗软管（含材料、人工费等包干） | m | 50 | 30 |  | 1500
180.1 | 01BC002T | 高压冲洗软管 |  | m | 50 | 30 |  | 1500
更换岗亭玻璃 | [8 empty] | 分项工程(17房屋建筑与装饰)
181 | BC063 | 前档玻璃 | (1)更换前档玻璃 (2)（含所需材料费、人工费等包干） | 片 | 1 | 7500 |  | 7500
181.1 | 01BC002T | 前档玻璃 |  | 片 | 1 | 7500 |  | 7500
机柜门无法关闭需更换机柜门插销 | [8 empty] | 分项工程(17房屋建筑与装饰)
182 | BC064 | 更换机柜门插销 | (1)更换机柜门插销 (2)（含所需材料费、人工费等包干） | 个 | 8 | 30 |  | 240
182.1 | 01BC002T | 更换机柜门插销 |  | 个 | 8 | 30 |  | 240
公开盒无法关闭 | [8 empty] | 分项工程(17房屋建筑与装饰)
183 | BC065 | 安装锁扣 | (1)安装锁扣 (2)（含所需材料费、人工费等包干） | 个 | 1 | 50 |  | 50
183.1 | 01BC002T | 安装锁扣 |  | 个 | 1 | 50 |  | 50
防撞柱反光条破损需更换反光条 | [8 empty] | 分项工程(17房屋建筑与装饰)
184 | BC066 | 更换反光条 | (1)安装锁扣 (2)（含所需材料费、人工费等包干） | m2 | 6 | 50 |  | 300
184.1 | 01BC002T | 更换反光条 |  | m2 | 6 | 50 |  | 300
办公楼二楼男、女厕所卫生间水箱破损更换 | [8 empty] | 分项工程(17房屋建筑与装饰)
185 | 031004013001 | 大、小便槽自动冲洗水箱制作安装 | (1)大便槽自动冲洗水箱安装(容积40L) | 套 | 4 | 265.03 |  | 1060.12
185.1 | 31006069T | 大便槽自动冲洗水箱安装(容积40L) |  | 套 | 4 | 265.03 |  | 1060.12
宿舍楼天花板掉灰 | [8 empty] | 分项工程(17房屋建筑与装饰)
186 | 011608001044 | 铲除油漆涂料面 | (1)铲除内墙面水泥漆腻子至墙面砂浆找平层 | m2 | 200 | 4.74 |  | 948
186.1 | 10116083 | 铲除油漆涂料裱糊面(清除抹灰面油漆涂料) |  | m2 | 200 | 4.74 |  | 948
187 | 011406001048 | 抹灰面油漆涂料 | (1)天棚面 (2)清扫、满刮防水腻子二遍 (3)打磨、刷底漆一遍、水泥漆二遍 | m2 | 400 | 38.24 |  | 15296
187.1 | 10114134T | 水泥漆(室内 天棚面 二遍) |  | m2 | 400 | 38.24 |  | 15296
宿舍楼二楼会议室天花板漏水 | [8 empty] | 分项工程(17房屋建筑与装饰)
分部分项工程量清单与计价审核表
工程名称：2023年龙岩高速公路所站房屋修缮工程合同包1 | [6 empty] | 第21页 共63页
序号 | 项目编码 | 项目名称 | 项目特征描述 | 计量单位 | 工程量 | 金 额(元)
[6 empty] | 综合单价 |  | 合价
188 | 01BC01002022 | 高压注浆 | (1)天棚高压防水注浆 | m | 5 | 180 |  | 900
188.1 | 01BC002T | 高压注浆 |  | m | 5 | 180 |  | 900
189 | 011608001045 | 铲除油漆涂料面 | (1)铲除内墙面水泥漆腻子至墙面砂浆找平层 | m2 | 5 | 4.07 |  | 20.35
189.1 | 10116083 | 铲除油漆涂料裱糊面(清除抹灰面油漆涂料) |  | m2 | 5 | 4.07 |  | 20.35
190 | 011406001049 | 抹灰面油漆涂料 | (1)天棚面 (2)清扫、满刮防水腻子二遍 (3)打磨、刷底漆一遍、水泥漆二遍 | m2 | 10 | 36.91 |  | 369.1
190.1 | 10114134T | 水泥漆(室内 天棚面 二遍) |  | m2 | 10 | 36.91 |  | 369.1
会议室、财务室、食堂库房、接待室瓷砖空鼓 | [8 empty] | 分项工程(17房屋建筑与装饰)
191 | 011605001011 | 平面块料拆除 | (1)折除破损及空鼓地砖 | m2 | 20 | 10.13 |  | 202.6
191.1 | 10116040 | 拆除地面装饰层(拆除块料面层 含结合层) |  | m2 | 20 | 10.13 |  | 202.6
192 | 011102003011 | 块料楼地面 | (1)铺贴新地砖，25厚1:3干硬性水泥砂浆结合层（勾缝（缝宽不小于5MM）铺贴） | m2 | 20 | 134.52 |  | 2690.4
192.1 | 10111046T | (地砖楼地面 水泥砂浆结合层 不勾缝 周长3200mm以内) |  | m2 | 20 | 134.52 |  | 2690.4
193 | 011201003020 | 地面勾缝 | (1)勾缝类型:勾缝（缝宽不小于5MM） (2)勾缝材料种类:1:2 M45水泥砂浆 | m2 | 20 | 15.01 |  | 300.2
193.1 | 10112187 | 面砖勾缝(面砖 加浆勾缝5mm以内) |  | m2 | 20 | 15.01 |  | 300.2
食堂洗碗池下水管道改明管 | [8 empty] | 分项工程(17房屋建筑与装饰)
194 | 030413003002 | 打洞(孔) |  | 个 | 2 | 25.15 |  | 50.3
194.1 | 31011171 | 混凝土墙体钻孔(钻孔直径63mm以内) |  | 个 | 2 | 25.15 |  | 50.3
195 | 031003010002 | 软管 | (1)金属软管 DN15（1m） | 根 | 5 | 18.31 |  | 91.55
195.1 | 17190030T | 金属软管 DN15（1m） |  | 根 | 5 | 18.31 |  | 91.55
196 | 031001006022 | 塑料管 | (1)室内塑料排水管(粘接) upvc110 | m | 10 | 56.28 |  | 562.8
196.1 | 31001363 | 室内塑料排水管(粘接) upvc110 |  | m | 10 | 56.28 |  | 562.8
食堂外洗手池破损需新建 | [8 empty] | 分项工程(17房屋建筑与装饰)
197 | BC067 | 拖把池 | (1)增设一个室外拖把池 (2)（含所需材料费、人工费等包干） | 个 | 1 | 450 |  | 450
197.1 | 01BC002T | 拖把池 |  | 个 | 1 | 450 |  | 450
198 | 031001006023 | 塑料管 | (1)室内塑料给水管(热熔连接)PPR-20 1.25Pa (2)管道消毒、冲洗(公称直径20mm以内) | m | 3 | 29.65 |  | 88.95
分部分项工程量清单与计价审核表
工程名称：2023年龙岩高速公路所站房屋修缮工程合同包1 | [6 empty] | 第22页 共63页
序号 | 项目编码 | 项目名称 | 项目特征描述 | 计量单位 | 工程量 | 金 额(元)
[6 empty] | 综合单价 |  | 合价
198.1 | 31001316T | 室内塑料给水管(热熔连接)PPR-20 1.25Pa |  | m | 3 | 29.12 |  | 87.36
198.2 | 31011133 | 管道消毒、冲洗(公称直径20mm以内) |  | m | 3 | 0.53 |  | 1.59
基地路面积水 | [8 empty] | 分项工程(17房屋建筑与装饰)
199 | 041001001005 | 拆除路面 | (1)拆除混凝土路面埋管位 (2)2.深度10cm | m | 5 | 18.77 |  | 93.85
199.1 | 40203047T | 伸缝、锯缝(锯缝机锯缝 缝深20cm) |  | m | 5 | 18.77 |  | 93.85
200 | 041001001006 | 拆除路面 | (1)1.人工拆除混凝土路面 (2)2.深10cm，宽50cm | m3 | 0.25 | 237.76 |  | 59.44
200.1 | 40104066 | 拆除混凝土障碍物(人工拆除 无筋) |  | m3 | 0.25 | 237.76 |  | 59.44
201 | 010101003001 | 挖沟槽土方 | (1)2.人工挖沟槽土方 (2)3.深30cm | m3 | 0.39 | 39.59 |  | 15.44
201.1 | 10101018 | 人工挖沟槽土方(三类土 槽深2m以内) |  | m3 | 0.39 | 39.59 |  | 15.44
202 | 031001006024 | 塑料管 | (1)(热熔连接) (2)室内 (3)给水 (4)塑料管PPR管 Φ32 (5)管道消毒、冲洗(公称直径25mm以内) | m | 13 | 33.97 |  | 441.61
202.1 | 31001317T | 室内塑料管PPR管(热熔连接) Φ32 |  | m | 13 | 33.38 |  | 433.94
202.2 | 31011134 | 管道消毒、冲洗(公称直径25mm以内) |  | m | 13 | 0.59 |  | 7.67
203 | 011702032001 | 检查井 | (1)路缘石边增1个井 | 座 | 1 | 1500 |  | 1500
203.1 | 101BC001 | 检查井 |  | 座 | 1 | 1500 |  | 1500
门锁老化无法使用 | [8 empty] | 分项工程(17房屋建筑与装饰)
204 | 010801006001 | 门锁安装 | (1)锁品种:门锁安装（包含旧锁拆除） | 个 | 25 | 74.96 |  | 1874
204.1 | 10108111T | 门窗特殊五金(执手锁) |  | 个 | 25 | 74.96 |  | 1874
食堂、宿舍门框破损 | [8 empty] | 分项工程(17房屋建筑与装饰)
205 | 010808001008 | 木门框 | (1)宿舍区门框风化，老旧破损，换新 (2)（每扇门框暂按2.1*2+0.9=5.1计取）展开宽度250 | m | 51 | 86.51 |  | 4412.01
205.1 | 10108013T | 成品木门框安装(宽≤250mm) |  | m | 51 | 86.51 |  | 4412.01
办公楼卫生间更换镜子 | [8 empty] | 分项工程(17房屋建筑与装饰)
206 | 011505010002 | 镜面玻璃 | (1)盥洗室台镜 不带框 ≤1.0m2 (2)（规格：1m*1.5m）4面 | m2 | 6 | 161.32 |  | 967.92
206.1 | 10115134 | 浴厕配件(盥洗室台镜 不带框 ≤1.0m2) |  | m2 | 6 | 161.32 |  | 967.92
办公楼卫生间洗手池更换水龙头 | [8 empty] | 分项工程(17房屋建筑与装饰)
分部分项工程量清单与计价审核表
工程名称：2023年龙岩高速公路所站房屋修缮工程合同包1 | [6 empty] | 第23页 共63页
序号 | 项目编码 | 项目名称 | 项目特征描述 | 计量单位 | 工程量 | 金 额(元)
[6 empty] | 综合单价 |  | 合价
207 | 031004014006 | 给、排水附(配)件 | (1)洗手盆不锈钢水龙头（冷热水） | 个 | 8 | 283.06 |  | 2264.48
207.1 | 31006083T | 洗手盆不锈钢水龙头（冷热水） |  | 个 | 8 | 283.06 |  | 2264.48
零星修缮（工日） | [8 empty] | 分项工程(17房屋建筑与装饰)
208 | BC068 | 零星修缮 |  | 工日 | 10 | 194.88 |  | 1948.8
208.1 | 40107042T | 现场签证点工、台班(现场签证 人工工日) |  | 工日 | 10 | 194.88 |  | 1948.8
垂直运输 | [8 empty] | 分项工程(17房屋建筑与装饰)
209 | 011703001006 | 垂直运输 | (1)所有材料上楼，垃圾下楼（包干） | 项 | 1 | 1500 |  | 1500
209.1 | bc001 | 垂直运输（所有材料上楼，垃圾下楼）（包干） |  | 项 | 1 | 1500 |  | 1500
垃圾外运 | [8 empty] | 分项工程(17房屋建筑与装饰)
210 | 010103002017 | 余方弃置 | (1)含所有拆除垃圾装车，外运3km包干 | m3 | 30 | 57.89 |  | 1736.7
210.1 | 10101128 | 人工装、运石碴(人工装车 石碴) |  | m3 | 30 | 27.29 |  | 818.7
210.2 | 10101154T | 自卸汽车运石碴(载重10t以内 运距3km以内) |  | m3 | 30 | 30.6 |  | 918
姑田收费所 | [8 empty] | 单项工程(17房屋建筑与装饰)
房屋建筑与装饰工程 | [8 empty] | 单位工程(17房屋建筑与装饰)
冲洗车道软管破损 | [8 empty] | 分项工程(17房屋建筑与装饰)
211 | BC079 | 高压冲洗软管 | (1)购买安装新冲洗软管（含材料、人工费等包干） | m | 125 | 30 |  | 3750
211.1 | 01BC002T | 高压冲洗软管 |  | m | 125 | 30 |  | 3750
机柜门无法关闭需更换机柜门插销 | [8 empty] | 分项工程(17房屋建筑与装饰)
212 | BC080 | 更换机柜门插销 | (1)更换机柜门插销 (2)（含所需材料费、人工费等包干） | 个 | 9 | 30 |  | 270
212.1 | 01BC002T | 更换机柜门插销 |  | 个 | 9 | 30 |  | 270
宿舍303屋顶损坏导致天花板漏水 | [8 empty] | 分项工程(17房屋建筑与装饰)
213 | BC081 | 凿除原有砼再重新浇筑 | (1)凿除原有砼再重新浇筑，数量：0.25*0.3m (2)（含所需材料费、人工费等包干） | 项 | 1 | 150 |  | 150
213.1 | 01BC002T | 凿除原有砼再重新浇筑 |  | 项 | 1 | 150 |  | 150
214 | 011608001046 | 铲除油漆涂料面 | (1)铲除内墙面水泥漆腻子至墙面砂浆找平层 | m2 | 19.24 | 4.74 |  | 91.2
214.1 | 10116083 | 铲除油漆涂料裱糊面(清除抹灰面油漆涂料) |  | m2 | 19.24 | 4.74 |  | 91.2
215 | 011406001050 | 抹灰面油漆涂料 | (1)天棚面 (2)界面剂（素水泥浆界面剂) (3)清扫、满刮防水腻子二遍 (4)打磨、刷底漆一遍、水泥漆二遍 | m2 | 38.48 | 41.96 |  | 1614.62
分部分项工程量清单与计价审核表
工程名称：2023年龙岩高速公路所站房屋修缮工程合同包1 | [6 empty] | 第24页 共63页
序号 | 项目编码 | 项目名称 | 项目特征描述 | 计量单位 | 工程量 | 金 额(元)
[6 empty] | 综合单价 |  | 合价
215.1 | 10112059 | 界面剂(素水泥浆界面剂) |  | m2 | 38.48 | 3.72 |  | 143.15
215.2 | 10114134T | 水泥漆(室内 天棚面 二遍) |  | m2 | 38.48 | 38.24 |  | 1471.48
宿舍311房间侧墙渗水 | [8 empty] | 分项工程(17房屋建筑与装饰)
216 | BC082 | 旧收集槽拆除，凿除装饰层，重新安装 | (1)旧收集槽拆除，凿除装饰层，重新安装 (2)（含所需材料费、人工费等包干） | 项 | 1 | 2000 |  | 2000
216.1 | 01BC002T | 旧收集槽拆除，凿除装饰层，重新安装 |  | 项 | 1 | 2000 |  | 2000
零星修缮（工日） | [8 empty] | 分项工程(17房屋建筑与装饰)
217 | BC083 | 零星修缮 |  | 工日 | 10 | 194.88 |  | 1948.8
217.1 | 40107042T | 现场签证点工、台班(现场签证 人工工日) |  | 工日 | 10 | 194.88 |  | 1948.8
垂直运输 | [8 empty] | 分项工程(17房屋建筑与装饰)
218 | 011703001007 | 垂直运输 | (1)所有材料上楼，垃圾下楼（包干） | 项 | 1 | 300 |  | 300
218.1 | bc001 | 垂直运输（所有材料上楼，垃圾下楼）（包干） |  | 项 | 1 | 300 |  | 300
垃圾外运 | [8 empty] | 分项工程(17房屋建筑与装饰)
219 | 010103002018 | 余方弃置 | (1)含所有拆除垃圾装车，外运3km包干 | m3 | 5 | 57.89 |  | 289.45
219.1 | 10101128 | 人工装、运石碴(人工装车 石碴) |  | m3 | 5 | 27.29 |  | 136.45
219.2 | 10101154T | 自卸汽车运石碴(载重10t以内 运距3km以内) |  | m3 | 5 | 30.6 |  | 153
白砂收费岗亭 | [8 empty] | 单项工程(17房屋建筑与装饰)
房屋建筑与装饰工程 | [8 empty] | 单位工程(17房屋建筑与装饰)
入口7#地磅盖破损变形严重 | [8 empty] | 分项工程(17房屋建筑与装饰)
220 | BC102 | 地磅盖（铁盖） | (1)地磅盖（铁盖）（含材料、人工费等包干） | m2 | 1.068 | 650 |  | 694.2
220.1 | 01BC002T | 地磅盖（铁盖） |  | m2 | 1.068 | 650 |  | 694.2
3#4#6#8#10#岗亭门上沿拉把损坏 | [8 empty] | 分项工程(17房屋建筑与装饰)
221 | BC103 | 岗亭门上沿拉把维修 | (1)岗亭门上沿拉把维修（含材料、人工费等包干） | 处 | 5 | 220 |  | 1100
221.1 | 01BC002T | 岗亭门上沿拉把维修 |  | 处 | 5 | 220 |  | 1100
多个手动栏杆反光条磨损严重 | [8 empty] | 分项工程(17房屋建筑与装饰)
222 | BC104 | 手动栏杆反光条更换 | (1)手动栏杆反光条更换 (2)（含所需材料费、人工费等包干） | 个 | 7 | 150 |  | 1050
222.1 | 01BC002T | 手动栏杆反光条更换 |  | 个 | 7 | 150 |  | 1050
7#岗亭正面挡风玻璃破碎有缺口 | [8 empty] | 分项工程(17房屋建筑与装饰)
223 | BC105 | 正面挡风玻璃 | (1)正面挡风玻璃 (2)（含所需材料费、人工费等包干） | 个 | 1 | 7500 |  | 7500
223.1 | 01BC002T | 正面挡风玻璃 |  | 个 | 1 | 7500 |  | 7500
出口10道手动栏杆缺失更换 | [8 empty] | 分项工程(17房屋建筑与装饰)
分部分项工程量清单与计价审核表
工程名称：2023年龙岩高速公路所站房屋修缮工程合同包1 | [6 empty] | 第25页 共63页
序号 | 项目编码 | 项目名称 | 项目特征描述 | 计量单位 | 工程量 | 金 额(元)
[6 empty] | 综合单价 |  | 合价
224 | BC106 | 手动栏杆断裂维修 | (1)手动栏杆断裂维修 (2)（含所需材料费、人工费等包干） | 个 | 1 | 150 |  | 150
224.1 | 01BC002T | 手动栏杆断裂维修 |  | 个 | 1 | 150 |  | 150
8#、10#防撞柱反光条破损 | [8 empty] | 分项工程(17房屋建筑与装饰)
225 | BC107 | 反光条 | (1)重新贴反光条（含材料、人工费等包干） | 处 | 2 | 100 |  | 200
225.1 | 01BC002T | 反光条 |  | 处 | 2 | 100 |  | 200
7#10#消防栓门板破损变形，风化严重 | [8 empty] | 分项工程(17房屋建筑与装饰)
226 | BC108 | 消防栓门板 | (1)消防栓门板0.65m*0.8m（含材料、人工费等包干） | 处 | 2 | 200 |  | 400
226.1 | 01BC002T | 消防栓门板 |  | 处 | 2 | 200 |  | 400
5#7#岗亭门口地板塌陷 | [8 empty] | 分项工程(17房屋建筑与装饰)
227 | 011104004001 | 防静电活动地板 | (1)拆除旧地板及安装新地板（0.6*0.6m，含骨架） | m2 | 5.04 | 281.06 |  | 1416.54
227.1 | 10111088T | 防静电活动地板 |  | m2 | 5.04 | 281.06 |  | 1416.54
4#车道地板底部 | [8 empty] | 分项工程(17房屋建筑与装饰)
228 | 041001005001 | 拆除侧、平（缘）石 | (1)拆除原路缘石 | m | 2.6 | 7.6 |  | 19.76
228.1 | 40104030 | 拆除路沿石（立缘石）(路沿石（立缘石） 石质 截面半周长50cm以外) |  | m | 2.6 | 7.6 |  | 19.76
229 | 040204004001 | 安砌侧（平、缘）石 | (1)安砌新路缘石(20cm*35cm） | m | 2.6 | 74.58 |  | 193.91
229.1 | 40204028T | 侧缘石安砌(路沿石(立缘石)安砌 截面半周长50cm以外 无基座) |  | m | 2.6 | 74.58 |  | 193.91
230 | 041001001011 | 拆除路面 | (1)1.车道路面破路埋管 (2)2.深度20cm | m | 2.6 | 9.74 |  | 25.32
230.1 | 40203047T | 伸缝、锯缝(锯缝机锯缝 缝深10cm) |  | m | 2.6 | 9.74 |  | 25.32
231 | 041001001012 | 拆除路面 | (1)1.人工拆除混凝土路面 | m3 | 0.325 | 237.76 |  | 77.27
231.1 | 40104066 | 拆除混凝土障碍物(人工拆除 无筋) |  | m3 | 0.325 | 237.76 |  | 77.27
232 | 040203007001 | 水泥混凝土 | (1)C30混凝土恢复破除的地面 | m2 | 1.3 | 121 |  | 157.3
232.1 | 40203041T | C30水泥预拌非泵送普通混凝土路面(厚度25cm) |  | m2 | 1.3 | 121 |  | 157.3
233 | 031001006025 | 塑料管 | (1)室内塑料给水管PE管(热熔连接) 外径50mm以内PE (2)管道消毒、冲洗(公称直径50mm以内) | m | 3 | 38.44 |  | 115.32
233.1 | 31001319T | 室内塑料给水管(热熔连接) 外径50mm以内 |  | m | 3 | 37.7 |  | 113.1
233.2 | 31011137 | 管道消毒、冲洗(公称直径50mm以内) |  | m | 3 | 0.74 |  | 2.22
234 | BC109 | 转接头 | (1)重新贴反光条（含 | 个 | 2 | 50 |  | 100
分部分项工程量清单与计价审核表
工程名称：2023年龙岩高速公路所站房屋修缮工程合同包1 | [6 empty] | 第26页 共63页
序号 | 项目编码 | 项目名称 | 项目特征描述 | 计量单位 | 工程量 | 金 额(元)
[6 empty] | 综合单价 |  | 合价
材料、人工费等包干）
234.1 | 01BC002T | 转接头 |  | 个 | 2 | 50 |  | 100
岗亭机柜背门板损坏 | [8 empty] | 分项工程(17房屋建筑与装饰)
235 | 01BC01002023 | 岗亭机柜背门板损坏维修 | (1)岗亭机柜背门板损坏维修（含材料、人工费等包干） | 个 | 5 | 230 |  | 1150
235.1 | 01BC002T | 岗亭机柜背门板损坏维修 |  | 个 | 5 | 230 |  | 1150
零星修缮（工日） | [8 empty] | 分项工程(17房屋建筑与装饰)
236 | BC110 | 零星修缮 |  | 工日 | 10 | 194.88 |  | 1948.8
236.1 | 40107042T | 现场签证点工、台班(现场签证 人工工日) |  | 工日 | 10 | 194.88 |  | 1948.8
古田收费所 | [8 empty] | 单项工程(17房屋建筑与装饰)
房屋建筑与装饰工程 | [8 empty] | 单位工程(17房屋建筑与装饰)
岗亭大理石柱子柱子损坏 | [8 empty] | 分项工程(17房屋建筑与装饰)
237 | 011605002005 | 立面块料拆除 | (1)拆除的基层类型:拆除大理石柱子损坏部位 | m2 | 4 | 29.87 |  | 119.48
237.1 | 10116050 | 拆除墙面装饰层(拆除墙面石材 含结合层) |  | m2 | 4 | 29.87 |  | 119.48
238 | 011205001001 | 石材柱面 | (1)重新铺贴大理石柱面 (2)（挂钩式干挂石材） | m2 | 4 | 287.86 |  | 1151.44
238.1 | 10112207 | 石材柱(梁)面(柱面 挂钩式干挂石材) |  | m2 | 4 | 287.86 |  | 1151.44
岗亭安全岛底部反光条损坏需贴反光条 | [8 empty] | 分项工程(17房屋建筑与装饰)
239 | BC119 | 反光条 | (1)重新贴反光条（含材料、人工费等包干） | m2 | 6 | 50 |  | 300
239.1 | 01BC002T | 反光条 |  | m2 | 6 | 50 |  | 300
墙面脱落（稽查室、二楼楼梯口、一楼活动室、宿舍楼梯过道、宿舍二楼走廊）） | [8 empty] | 分项工程(17房屋建筑与装饰)
240 | 011608001047 | 铲除油漆涂料面 | (1)铲除墙面水泥漆腻子至墙面砂浆找平层 | m2 | 35 | 4.74 |  | 165.9
240.1 | 10116083 | 铲除油漆涂料裱糊面(清除抹灰面油漆涂料) |  | m2 | 35 | 4.74 |  | 165.9
241 | 011406001051 | 抹灰面油漆涂料 | (1)墙面 (2)腻子种类、遍数:防水腻子2遍 (3)油漆涂料品种、遍数（或厚度）:内墙用水泥漆底漆一道、面漆两道 | m2 | 140 | 34.12 |  | 4776.8
241.1 | 10114133T | 乳胶漆(室内 墙面 二遍) |  | m2 | 140 | 34.12 |  | 4776.8
二楼卫生间吊顶破损 | [8 empty] | 分项工程(17房屋建筑与装饰)
242 | 011606003008 | 天棚面龙骨及饰面拆除 | (1)拆除原吊顶及龙骨 | m2 | 3.6 | 7.39 |  | 26.6
242.1 | 10116066 | 拆除天棚装饰层(拆除天棚 金属龙骨 金属面) |  | m2 | 3.6 | 7.39 |  | 26.6
243 | 011302001008 | 天棚吊顶 | (1)安装新吊顶（600*600铝扣板）及轻钢龙骨 | m2 | 3.6 | 160.2 |  | 576.72
243.1 | 10113038 | 装配式T型铝合金天棚龙骨(不上人型)(面层规格600mm×600mm 平面) |  | m2 | 3.6 | 47.69 |  | 171.68
分部分项工程量清单与计价审核表
工程名称：2023年龙岩高速公路所站房屋修缮工程合同包1 | [6 empty] | 第27页 共63页
序号 | 项目编码 | 项目名称 | 项目特征描述 | 计量单位 | 工程量 | 金 额(元)
[6 empty] | 综合单价 |  | 合价
243.2 | 10113108T | 天棚面层(方形铝扣板600mm×600mm) |  | m2 | 3.6 | 112.51 |  | 405.04
门破旧损坏（2007年建需更换） | [8 empty] | 分项工程(17房屋建筑与装饰)
244 | 011610001014 | 门窗拆除 | (1)1.拆除破损的门 | 樘 | 33 | 25.23 |  | 832.59
244.1 | 10116102 | 拆除门窗(拆除整樘门窗) |  | 樘 | 33 | 25.23 |  | 832.59
245 | 010802001018 | 金属（塑钢）门 | (1)1.制作安装仿木纹不锈钢防盗门（卫生间门除外） | m2 | 47.25 | 676.08 |  | 31944.78
245.1 | 10108029 | 钢质防火、防盗门(钢质防盗门) |  | m2 | 47.25 | 676.08 |  | 31944.78
246 | 010802001019 | 金属（塑钢）门 | (1).制作安装卫生间铝合金玻璃门（下带铝合金百叶） | m2 | 17.64 | 505.97 |  | 8925.31
246.1 | 10108017 | 铝合金门(铝合金平开门制作) |  | m2 | 17.64 | 429.24 |  | 7571.79
246.2 | 10108019 | 铝合金门(铝合金平开门安装) |  | m2 | 17.64 | 76.73 |  | 1353.52
空开配电箱盖子损坏 | [8 empty] | 分项工程(17房屋建筑与装饰)
247 | BC120 | 空开配电箱盖子 | (1)空开配电箱破损盖子拆除，安装新的盖子（包干） | 个 | 6 | 20 |  | 120
247.1 | 01BC0009 | 空开配电箱盖子 |  | 个 | 6 | 20 |  | 120
窗户玻璃损坏 | [8 empty] | 分项工程(17房屋建筑与装饰)
248 | 010807001001 | 金属（塑钢、断桥）窗 | (1)拆除破损玻璃，安装新玻璃 (2)6厚钢化玻璃 | m2 | 1.19 | 96.03 |  | 114.28
248.1 | 10108071T | 铝合金窗(玻璃重新安装) |  | m2 | 1.19 | 96.03 |  | 114.28
门框损坏维修 | [8 empty] | 分项工程(17房屋建筑与装饰)
249 | BC121 | 门框损坏维修 | (1)三楼宿舍（301）门框损坏维修 (2)（含所需材料费、人工费等包干） | 项 | 1 | 100 |  | 100
249.1 | 01BC002T | 门框损坏维修 |  | 项 | 1 | 100 |  | 100
单冷水龙头损坏 | [8 empty] | 分项工程(17房屋建筑与装饰)
250 | 031004014011 | 给、排水附(配)件 | (1)拆除损坏水龙头 | 个 | 8 | 3 |  | 24
250.1 | 31006083T | 不锈钢水龙头 DN15 |  | 个 | 8 | 3 |  | 24
251 | 031004014012 | 给、排水附(配)件 | (1)不锈钢 (2)水龙头 DN15 | 个 | 8 | 24.71 |  | 197.68
251.1 | 31006083T | 不锈钢水龙头 DN15 |  | 个 | 8 | 24.71 |  | 197.68
二楼露台注浆 | [8 empty] | 分项工程(17房屋建筑与装饰)
252 | 01BC01002024 | 高压注浆 | (1)1.办公楼3层走廊吊项渗水 (2)2.3层走廊天棚高压防水注浆 | m | 2 | 180 |  | 360
252.1 | 01BC002T | 高压注浆 |  | m | 2 | 180 |  | 360
宿舍卫生间拆除瓷砖、重做防水、重铺瓷砖 | [8 empty] | 分项工程(17房屋建筑与装饰)
253 | 011605001012 | 平面块料拆除 | (1)拆除的基层类型:拆除原卫生间地面块料面层含结合层 | m2 | 2 | 8.7 |  | 17.4
253.1 | 10116040 | 拆除地面装饰层(拆除块料面 |  | m2 | 2 | 8.7 |  | 17.4
分部分项工程量清单与计价审核表
工程名称：2023年龙岩高速公路所站房屋修缮工程合同包1 | [6 empty] | 第28页 共63页
序号 | 项目编码 | 项目名称 | 项目特征描述 | 计量单位 | 工程量 | 金 额(元)
[6 empty] | 综合单价 |  | 合价
层 含结合层)
254 | 011101006004 | 平面砂浆找平层 | (1)找平层厚度、砂浆配合比:20厚1:3 M30(42.5) 砂子4.75mm 稠度50~70mm | m2 | 2 | 19.85 |  | 39.7
254.1 | 10111002 | 水泥砂浆找平层(在混凝土 或硬基层面上 20mm厚) |  | m2 | 2 | 19.85 |  | 39.7
255 | 010904002009 | 楼（地）面涂膜防水 | (1)防水膜品种:聚氨酯防水涂料（柔性防水） (2)涂膜厚度、遍数:1.5mm厚 (3)增强材料种类:沥青玻璃纤维布1道（柔性防水） | m2 | 2 | 39.98 |  | 79.96
255.1 | 10109082T | 涂料防水(聚氨脂防水涂膜1.5mm厚 平面) |  | m2 | 2 | 25.46 |  | 50.92
255.2 | 10109038T | 卷材防水(沥青玻璃纤维布 每增减一布一油 平面) |  | m2 | 2 | 14.52 |  | 29.04
256 | 011102003012 | 块料楼地面 | (1)结合层厚度、砂浆配合比:20厚1:3干硬性水泥砂浆 (2)面层材料品种、规格、颜色:防滑缸砖300*300 (3)嵌缝材料种类:素水泥勾缝（5MM宽） | m2 | 2 | 100.35 |  | 200.7
256.1 | 10111045T | (地砖楼地面 水泥砂浆结合层 不勾缝 周长1600mm以内) |  | m2 | 2 | 100.35 |  | 200.7
257 | 011201003021 | 地面勾缝 | (1)勾缝类型:勾缝，缝宽不小于5MM (2)勾缝材料种类:1:2 M45水泥砂浆 | m2 | 2 | 12.87 |  | 25.74
257.1 | 10112187 | 面砖勾缝(面砖 加浆勾缝5mm以内) |  | m2 | 2 | 12.87 |  | 25.74
消防栓门版面破损 | [8 empty] | 分项工程(17房屋建筑与装饰)
258 | 030901010003 | 室内消火栓 | (1)65*80cm消火栓面板 | 个 | 4 | 53.94 |  | 215.76
258.1 | B01T | 65*80cm消火栓面板 |  | 个 | 4 | 53.94 |  | 215.76
零星修缮（工日） | [8 empty] | 分项工程(17房屋建筑与装饰)
259 | BC122 | 零星修缮 |  | 工日 | 10 | 194.88 |  | 1948.8
259.1 | 40107042T | 现场签证点工、台班(现场签证 人工工日) |  | 工日 | 10 | 194.88 |  | 1948.8
垂直运输 | [8 empty] | 分项工程(17房屋建筑与装饰)
260 | 011703001008 | 垂直运输 | (1)所有材料上楼，垃圾下楼（包干） | 项 | 1 | 1000 |  | 1000
260.1 | bc001 | 垂直运输（所有材料上楼，垃圾下楼）（包干） |  | 项 | 1 | 1000 |  | 1000
垃圾外运 | [8 empty] | 分项工程(17房屋建筑与装饰)
261 | 010103002019 | 余方弃置 | (1)含所有拆除垃圾装车，外运3km包干 | m3 | 24 | 57.89 |  | 1389.36
261.1 | 10101128 | 人工装、运石碴(人工装车 石碴) |  | m3 | 24 | 27.29 |  | 654.96
261.2 | 10101154T | 自卸汽车运石碴(载重10t以 |  | m3 | 24 | 30.6 |  | 734.4
分部分项工程量清单与计价审核表
工程名称：2023年龙岩高速公路所站房屋修缮工程合同包1 | [6 empty] | 第29页 共63页
序号 | 项目编码 | 项目名称 | 项目特征描述 | 计量单位 | 工程量 | 金 额(元)
[6 empty] | 综合单价 |  | 合价
内 运距3km以内)
蛟洋收费所 | [8 empty] | 单项工程(17房屋建筑与装饰)
房屋建筑与装饰工程 | [8 empty] | 单位工程(17房屋建筑与装饰)
岗亭防撞柱贴膜破损需重新贴膜 | [8 empty] | 分项工程(17房屋建筑与装饰)
262 | BC151 | 防撞柱贴膜 | (1)防撞柱贴膜（含材料、人工费等包干） | m2 | 21 | 30 |  | 630
262.1 | 01BC002T | 防撞柱贴膜 |  | m2 | 21 | 30 |  | 630
岗亭栏杆维修 | [8 empty] | 分项工程(17房屋建筑与装饰)
263 | BC152 | 栏杆损坏维修 | (1)栏杆损坏维修（含材料、人工费等包干） | 项 | 5 | 150 |  | 750
263.1 | 01BC002T | 栏杆损坏维修 |  | 项 | 5 | 150 |  | 750
岗亭内地板塌陷需更换 | [8 empty] | 分项工程(17房屋建筑与装饰)
264 | 011104004006 | 防静电活动地板 | (1)拆除旧的地板，更换新的防静电地板 | m2 | 2.52 | 281.06 |  | 708.27
264.1 | 10111088T | 防静电活动地板 |  | m2 | 2.52 | 281.06 |  | 708.27
岗亭ETC专用锥标 | [8 empty] | 分项工程(17房屋建筑与装饰)
265 | BC153 | ETC专用锥标 | (1)ETC专用锥标 | 个 | 18 | 30 |  | 540
265.1 | 01BC002T | ETC专用锥标 |  | 个 | 18 | 30 |  | 540
6道岗亭顶部空调水会滴漏到票亭门里，需做排水管 | [8 empty] | 分项工程(17房屋建筑与装饰)
266 | BC154 | 空调做排水管 | (1)岗亭顶部空调水会滴漏到票亭门里，需做PVC引水管2米（包干） | 项 | 1 | 80 |  | 80
266.1 | 01BC002T | 空调做排水管 |  | 项 | 1 | 80 |  | 80
岗亭顶棚灯控制柜无锁具需新增锁一把 | [8 empty] | 分项工程(17房屋建筑与装饰)
267 | BC155 | 配电箱锁1把 | (1)配电箱锁1把 | 个 | 1 | 50 |  | 50
267.1 | 01BC002T | 配电箱锁1把 |  | 个 | 1 | 50 |  | 50
岗亭手动栏杆禁行标志老化需要重贴 | [8 empty] | 分项工程(17房屋建筑与装饰)
268 | BC156 | 禁行标志牌 | (1)禁行标志6个（圆形、直径55cm、贴膜） (2)（含拆除、安装人工费等包干） | 个 | 6 | 100 |  | 600
268.1 | 01BC002T | 禁行标志牌 |  | 个 | 6 | 100 |  | 600
岗亭应急照明灯需更换 | [8 empty] | 分项工程(17房屋建筑与装饰)
269 | BC157 | 应急照明灯 | (1)应急照明灯 (2)（含拆除、安装人工费等包干） | 个 | 6 | 200 |  | 1200
269.1 | 01BC002T | 应急照明灯 |  | 个 | 6 | 200 |  | 1200
岗亭冲洗车道软管老化、破损需更换 | [8 empty] | 分项工程(17房屋建筑与装饰)
270 | BC158 | 高压冲洗软管 | (1)购买安装新冲洗软管（含材料、人工费等包干） | m | 150 | 30 |  | 4500
270.1 | 01BC002T | 高压冲洗软管 |  | m | 150 | 30 |  | 4500
岗亭冲洗车道水泵控制柜需更换 | [8 empty] | 分项工程(17房屋建筑与装饰)
271 | BC159 | 水泵控制柜 | (1)水泵控制柜 (2)（含拆除、安装人工费等包干） | 个 | 1 | 500 |  | 500
271.1 | 01BC002T | 水泵控制柜 |  | 个 | 1 | 500 |  | 500
岗亭内外墙面老化需重新喷漆 | [8 empty] | 分项工程(17房屋建筑与装饰)
分部分项工程量清单与计价审核表
工程名称：2023年龙岩高速公路所站房屋修缮工程合同包1 | [6 empty] | 第30页 共63页
序号 | 项目编码 | 项目名称 | 项目特征描述 | 计量单位 | 工程量 | 金 额(元)
[6 empty] | 综合单价 |  | 合价
272 | BC160 | 岗亭墙面除锈 | (1)岗亭墙面除锈 | m2 | 76.8 | 25.42 |  | 1952.26
272.1 | 10106005 | 金属构件制作(金属面除锈 手工除锈) |  | m2 | 76.8 | 25.42 |  | 1952.26
273 | 011405001001 | 金属面油漆 | (1)外露钢筋刷红丹防锈漆一遍 | m2 | 76.8 | 22.29 |  | 1711.87
273.1 | 10114113T | 金属面其他油漆(金属面 醇酸磁漆 三遍) |  | m2 | 76.8 | 22.29 |  | 1711.87
岗亭外隔板凸起、外表隔板有脱落迹象，建议增设卡扣固定 | [8 empty] | 分项工程(17房屋建筑与装饰)
274 | BC161 | 增设卡扣固定 | (1)增设卡扣固定 (2)（含所需材料费、人工费等包干） | 个 | 15 | 100 |  | 1500
274.1 | 01BC002T | 增设卡扣固定 |  | 个 | 15 | 100 |  | 1500
收费顶棚漏水处理 | [8 empty] | 分项工程(17房屋建筑与装饰)
275 | BC162 | 下水口清理淤积 | (1)下水口清理淤积（含材料、人工费等包干） | 工日 | 2 | 194.87 |  | 389.74
275.1 | 40107042T | 现场签证点工、台班(现场签证 人工工日) |  | 工日 | 2 | 194.87 |  | 389.74
玻化砖损坏、空鼓（办公楼大厅门口，接待室门口） | [8 empty] | 分项工程(17房屋建筑与装饰)
276 | 011605001017 | 平面块料拆除 | (1)折除破损及空鼓地砖 | m2 | 5.76 | 10.13 |  | 58.35
276.1 | 10116040 | 拆除地面装饰层(拆除块料面层 含结合层) |  | m2 | 5.76 | 10.13 |  | 58.35
277 | 011102003017 | 块料楼地面 | (1)铺贴新的玻化砖（瓷砖尺寸：80*80cm） (2)20厚1:3干硬性水泥砂浆结合层（勾缝（缝宽不小于5MM）铺贴） | m2 | 5.76 | 160.52 |  | 924.6
277.1 | 10111046T | (地砖楼地面 水泥砂浆结合层 不勾缝 周长3200mm以内) |  | m2 | 5.76 | 160.52 |  | 924.6
278 | 011201003026 | 地面勾缝 | (1)勾缝类型:勾缝（缝宽不小于5MM） (2)勾缝材料种类:1:2 M45水泥砂浆 | m2 | 5.76 | 15 |  | 86.4
278.1 | 10112187 | 面砖勾缝(面砖 加浆勾缝5mm以内) |  | m2 | 5.76 | 15 |  | 86.4
静电地板损坏 | [8 empty] | 分项工程(17房屋建筑与装饰)
279 | 011104004007 | 防静电活动地板 | (1)清理基层，定位 (2)安装支架、横梁 (3)铺新的防静电地板 | m2 | 3.6 | 281.06 |  | 1011.82
279.1 | 10111088T | 防静电活动地板 |  | m2 | 3.6 | 281.06 |  | 1011.82
楼梯踏步损坏、空鼓 | [8 empty] | 分项工程(17房屋建筑与装饰)
280 | 011605001018 | 平面块料拆除 | (1)折除破损及空鼓地砖 | m2 | 6.72 | 10.13 |  | 68.07
280.1 | 10116040 | 拆除地面装饰层(拆除块料面层 含结合层) |  | m2 | 6.72 | 10.13 |  | 68.07
281 | 011102003018 | 块料楼地面 | (1)铺贴新的防滑砖（瓷砖尺寸：30*30cm） (2)20厚1:3干硬性水泥砂浆结合层（勾缝（缝宽不小于5MM）铺贴） | m2 | 6.72 | 171.64 |  | 1153.42
分部分项工程量清单与计价审核表
工程名称：2023年龙岩高速公路所站房屋修缮工程合同包1 | [6 empty] | 第31页 共63页
序号 | 项目编码 | 项目名称 | 项目特征描述 | 计量单位 | 工程量 | 金 额(元)
[6 empty] | 综合单价 |  | 合价
281.1 | 10111109T | 地砖整体楼梯(水泥砂浆结合层 不勾缝) |  | m2 | 6.72 | 171.64 |  | 1153.42
282 | 011201003027 | 地面勾缝 | (1)勾缝类型:勾缝（缝宽不小于5MM） (2)勾缝材料种类:1:2 M45水泥砂浆 | m2 | 6.72 | 15 |  | 100.8
282.1 | 10112187 | 面砖勾缝(面砖 加浆勾缝5mm以内) |  | m2 | 6.72 | 15 |  | 100.8
会议室墙面渗水 | [8 empty] | 分项工程(17房屋建筑与装饰)
283 | 011602001001 | 混凝土构件拆除 | (1)拆除外墙楼板连接处拆除水泥砼保护层长度10米*宽度20cm*厚度5cm | m2 | 2 | 17.76 |  | 35.52
283.1 | 10116038 | 拆除地面装饰层(拆除水泥砂浆整体面层) |  | m2 | 2 | 17.76 |  | 35.52
284 | 010903002004 | 墙面涂膜防水 | (1)防水膜品种:聚氨酯防水涂料 (2)涂膜厚度、遍数:1.5mm厚 (3)增强材料种类:沥青玻璃纤维布1道 | m2 | 2 | 41.73 |  | 83.46
284.1 | 10109083T | 涂料防水(聚氨脂防水涂膜1.5mm厚 立面) |  | m2 | 2 | 28.56 |  | 57.12
284.2 | 10109038 | 卷材防水(沥青玻璃纤维布 每增减一布一油 平面) |  | m2 | 2 | 13.17 |  | 26.34
285 | 010903003001 | 墙面砂浆防水（防潮） |  | m2 | 2 | 47.52 |  | 95.04
285.1 | 10109102T | 刚性防水(防水砂浆 掺防水粉50mm厚) |  | m2 | 2 | 47.52 |  | 95.04
雨棚破损 | [8 empty] | 分项工程(17房屋建筑与装饰)
286 | 010901004001 | 玻璃钢屋面 | (1)拆除旧雨棚，安装新雨棚 | m2 | 35.5 | 205.23 |  | 7285.67
286.1 | 10109033T | 阳光板、玻璃采光顶屋面(玻璃采光顶屋面 钢龙骨上安装) |  | m2 | 35.5 | 205.23 |  | 7285.67
二三楼伸缩缝挡板老化 | [8 empty] | 分项工程(17房屋建筑与装饰)
287 | 010904004001 | 楼（地）面变形缝 | (1)重新安装伸缩缝挡板（镀锌薄钢板δ0.55） | m | 20.8 | 63.95 |  | 1330.16
287.1 | 10109120 | 伸缩缝、变形缝(镀锌薄钢板盖板 平面) |  | m | 20.8 | 63.95 |  | 1330.16
水垢堵塞（食堂3根排水管、宿舍楼5根排水管、办公楼1根排水管） | [8 empty] | 分项工程(17房屋建筑与装饰)
288 | 031001006030 | 塑料管 | (1)拆除旧的排水管 | m | 90 | 8.52 |  | 766.8
288.1 | 31001316T | 拆除损坏水管 |  | m | 90 | 8.52 |  | 766.8
289 | 031001006031 | 塑料管 | (1)(热熔连接) (2)室外 (3)排水 (4)塑料排水管 Φ110 (5)管道消毒、冲洗(公称直径25mm以内) | m | 90 | 27.83 |  | 2504.7
289.1 | 31001281T | 室外塑料排水管(热熔连接) 外径110mm以内 |  | m | 90 | 27.3 |  | 2457
分部分项工程量清单与计价审核表
工程名称：2023年龙岩高速公路所站房屋修缮工程合同包1 | [6 empty] | 第32页 共63页
序号 | 项目编码 | 项目名称 | 项目特征描述 | 计量单位 | 工程量 | 金 额(元)
[6 empty] | 综合单价 |  | 合价
289.2 | 31011133 | 管道消毒、冲洗(公称直径20mm以内) |  | m | 90 | 0.53 |  | 47.7
管道漏水 | [8 empty] | 分项工程(17房屋建筑与装饰)
290 | 031003003001 | 焊接法兰阀门 | (1)闸阀 DN100 | 个 | 20 | 421 |  | 8420
290.1 | 31005045T | 闸阀 DN100 |  | 个 | 20 | 421 |  | 8420
291 | 030702001001 | 碳钢通风管道制作安装 | (1)镀锌薄钢板圆形风管(δ=0.5mm以内咬口) 直径≤320mm | m2 | 13.816 | 178.07 |  | 2460.22
291.1 | 30702001 | 镀锌薄钢板圆形风管(δ=0.5mm以内咬口) 直径≤320mm |  | m2 | 13.816 | 178.07 |  | 2460.22
零星修缮（工日） | [8 empty] | 分项工程(17房屋建筑与装饰)
292 | BC164 | 零星修缮 |  | 工日 | 10 | 194.88 |  | 1948.8
292.1 | 40107042T | 现场签证点工、台班(现场签证 人工工日) |  | 工日 | 10 | 194.88 |  | 1948.8
垂直运输 | [8 empty] | 分项工程(17房屋建筑与装饰)
293 | 011703001009 | 垂直运输 | (1)所有材料上楼，垃圾下楼（包干） | 项 | 1 | 500 |  | 500
293.1 | bc001 | 垂直运输（所有材料上楼，垃圾下楼）（包干） |  | 项 | 1 | 500 |  | 500
垃圾外运 | [8 empty] | 分项工程(17房屋建筑与装饰)
294 | 010103002020 | 余方弃置 | (1)含所有拆除垃圾装车，外运3km包干 | m3 | 12 | 57.89 |  | 694.68
294.1 | 10101128 | 人工装、运石碴(人工装车 石碴) |  | m3 | 12 | 27.29 |  | 327.48
294.2 | 10101154T | 自卸汽车运石碴(载重10t以内 运距3km以内) |  | m3 | 12 | 30.6 |  | 367.2
新泉收费所 | [8 empty] | 单项工程(17房屋建筑与装饰)
房屋建筑与装饰工程 | [8 empty] | 单位工程(17房屋建筑与装饰)
收费顶棚漏水维修 | [8 empty] | 分项工程(17房屋建筑与装饰)
295 | BC189 | 顶棚接缝打胶防水处理 | (1)顶棚接缝打胶防水处理 (2)（含所需材料费、人工费等包干） | m2 | 500 | 50 |  | 25000
295.1 | 01BC002T | 顶棚接缝打胶防水处理 |  | m2 | 500 | 50 |  | 25000
岗亭内隔板变形建议增设卡扣固定 | [8 empty] | 分项工程(17房屋建筑与装饰)
296 | BC190 | 增设卡扣固定 | (1)增设卡扣固定 (2)（含所需材料费、人工费等包干） | 个 | 21 | 100 |  | 2100
296.1 | 01BC002T | 增设卡扣固定 |  | 个 | 21 | 100 |  | 2100
公开盒无法关闭 | [8 empty] | 分项工程(17房屋建筑与装饰)
297 | BC191 | 安装锁扣 | (1)安装锁扣 (2)（含所需材料费、人工费等包干） | 个 | 1 | 50 |  | 50
297.1 | 01BC002T | 安装锁扣 |  | 个 | 1 | 50 |  | 50
机柜门无法关闭需更换机柜门插销 | [8 empty] | 分项工程(17房屋建筑与装饰)
298 | BC192 | 更换机柜门插销 | (1)更换机柜门插销 (2)（含所需材料费、人工费等包干） | 个 | 2 | 30 |  | 60
298.1 | 01BC002T | 更换机柜门插销 |  | 个 | 2 | 30 |  | 60
分部分项工程量清单与计价审核表
工程名称：2023年龙岩高速公路所站房屋修缮工程合同包1 | [6 empty] | 第33页 共63页
序号 | 项目编码 | 项目名称 | 项目特征描述 | 计量单位 | 工程量 | 金 额(元)
[6 empty] | 综合单价 |  | 合价
营区入口处围墙铁艺栏杆断焊 | [8 empty] | 分项工程(17房屋建筑与装饰)
299 | BC193 | 铁艺焊接一处 | (1)铁艺焊接一处 (2)（含所需材料费、人工费等包干） | 项 | 1 | 200 |  | 200
299.1 | 01BC002T | 铁艺焊接一处 |  | 项 | 1 | 200 |  | 200
办公楼二楼、三楼走廊铁栏杆断焊 | [8 empty] | 分项工程(17房屋建筑与装饰)
300 | 011503001001 | 金属扶手、栏杆、栏板 | (1)不锈钢扶手护栏（含开合口1.05米） | m | 1 | 355.58 |  | 355.58
300.1 | 10115086 | 不锈钢栏杆 |  | m | 1 | 355.58 |  | 355.58
办公楼与宿舍楼相接处三楼伸缩缝下盖板渗水 | [8 empty] | 分项工程(17房屋建筑与装饰)
301 | 030411002002 | 水槽 | (1)名称:不锈钢水槽 500*20mm（包含支撑架） | m | 2.7 | 103.58 |  | 279.67
301.1 | BC-01T | 不锈钢水槽 500*20mm |  | m | 2.7 | 103.58 |  | 279.67
宿舍楼二楼走廊二楼男卫地漏堵塞 | [8 empty] | 分项工程(17房屋建筑与装饰)
302 | BC194 | 疏通、清理 | (1)疏通、清理 (2)（含所需材料费、人工费等包干） | 处 | 9 | 100 |  | 900
302.1 | 01BC002T | 疏通、清理 |  | 处 | 9 | 100 |  | 900
二楼男卫、大男卫小便池堵塞、底部松动 | [8 empty] | 分项工程(17房屋建筑与装饰)
303 | BC195 | 小便池疏通、清理 | (1)小便池疏通、清理 (2)（含所需材料费、人工费等包干） | 处 | 4 | 80 |  | 320
303.1 | 01BC002T | 小便池疏通、清理 |  | 处 | 4 | 80 |  | 320
宿舍306渗水 | [8 empty] | 分项工程(17房屋建筑与装饰)
304 | 031004014017 | 给、排水附(配)件 | (1)拆除不锈钢水龙头DN15 | 个/组 | 1 | 1.5 |  | 1.5
304.1 | 31006083T | 拆除不锈钢水龙头DN15 |  | 个 | 1 | 1.5 |  | 1.5
305 | 031004014018 | 给、排水附(配)件 | (1)不锈钢水龙头（冷热水）DN15 | 个/组 | 1 | 283.05 |  | 283.05
305.1 | 31006083T | 不锈钢水龙头（冷热水）DN15 |  | 个 | 1 | 283.05 |  | 283.05
306 | 031003001019 | 螺纹阀门 | (1)拆除卫生间三角阀 DN15 | 个 | 5 | 5.2 |  | 26
306.1 | 31005001T | 拆除卫生间三角阀 DN15 |  | 个 | 5 | 5.2 |  | 26
307 | 031003001020 | 螺纹阀门 |  | 个 | 5 | 45.24 |  | 226.2
307.1 | 31005001T | 三角阀DN15 |  | 个 | 5 | 45.24 |  | 226.2
308 | 031001006036 | 塑料管 | (1)(热熔连接) (2)室内 (3)给水 (4)塑料管PPR管 Φ25 (5)管道消毒、冲洗(公称直径25mm以内) | m | 14 | 29.62 |  | 414.68
308.1 | 31001316T | 室内塑料管PPR管(热熔连接) Φ25 |  | m | 14 | 29.09 |  | 407.26
308.2 | 31011133 | 管道消毒、冲洗(公称直径20mm以内) |  | m | 14 | 0.53 |  | 7.42
309 | 031001006037 | 塑料管 | (1)(热熔连接) (2)室内 | m | 32 | 26.63 |  | 852.16
分部分项工程量清单与计价审核表
工程名称：2023年龙岩高速公路所站房屋修缮工程合同包1 | [6 empty] | 第34页 共63页
序号 | 项目编码 | 项目名称 | 项目特征描述 | 计量单位 | 工程量 | 金 额(元)
[6 empty] | 综合单价 |  | 合价
(3)给水 (4)塑料管PPR管 Φ20 (5)管道消毒、冲洗(公称直径25mm以内)
309.1 | 31001315T | 室内塑料管PPR管(热熔连接) Φ20 |  | m | 32 | 26.13 |  | 836.16
309.2 | 31011132 | 管道消毒、冲洗(公称直径15mm以内) |  | m | 32 | 0.5 |  | 16
310 | 031003010003 | 软管 | (1)金属软管 DN15（1m） | 根 | 3 | 18.31 |  | 54.93
310.1 | 17190030T | 金属软管 DN15（1m） |  | 根 | 3 | 18.31 |  | 54.93
311 | 031003001021 | 螺纹阀门 | (1)拆除冷热水混合阀 DN15 | 个 | 1 | 5.2 |  | 5.2
311.1 | 31005001T | 拆除冷热水混合阀 DN15 |  | 个 | 1 | 5.2 |  | 5.2
312 | 031003001022 | 螺纹阀门 | (1)冷热水混合阀 DN15 | 个 | 1 | 123.15 |  | 123.15
312.1 | 31005001T | 冷热水混合阀 DN15 |  | 个 | 1 | 123.15 |  | 123.15
313 | 011608001054 | 铲除油漆涂料面 | (1)铲除内墙面水泥漆腻子至墙面砂浆找平层 | m2 | 2 | 4.07 |  | 8.14
313.1 | 10116083 | 铲除油漆涂料裱糊面(清除抹灰面油漆涂料) |  | m2 | 2 | 4.07 |  | 8.14
314 | 011406001058 | 抹灰面油漆涂料 | (1)墙面 (2)腻子种类、遍数:防水腻子2遍 (3)油漆涂料品种、遍数（或厚度）:内墙用水泥漆底漆一道、面漆两道 | m2 | 2 | 33.4 |  | 66.8
314.1 | 10114133T | 乳胶漆(室内 墙面 二遍) |  | m2 | 2 | 33.4 |  | 66.8
墙体发霉（308、301、会议室、一楼3间办公室、三楼财务室） | [8 empty] | 分项工程(17房屋建筑与装饰)
315 | 011608001055 | 铲除油漆涂料面 | (1)铲除内墙面水泥漆腻子至墙面砂浆找平层 | m2 | 21.73 | 4.74 |  | 103
315.1 | 10116083 | 铲除油漆涂料裱糊面(清除抹灰面油漆涂料) |  | m2 | 21.73 | 4.74 |  | 103
316 | 011406001059 | 抹灰面油漆涂料 | (1)墙面 (2)腻子种类、遍数:防水腻子2遍 (3)油漆涂料品种、遍数（或厚度）:内墙用水泥漆底漆一道、面漆两道 | m2 | 43.46 | 34.12 |  | 1482.86
316.1 | 10114133T | 乳胶漆(室内 墙面 二遍) |  | m2 | 43.46 | 34.12 |  | 1482.86
三楼男卫&女卫办公楼公共卫生间门损坏 | [8 empty] | 分项工程(17房屋建筑与装饰)
317 | 011610001019 | 门窗拆除 | (1)构件名称:拆除原卫生间门（205、207） | 樘 | 2 | 21.7 |  | 43.4
317.1 | 10116102 | 拆除门窗(拆除整樘门窗) |  | 樘 | 2 | 21.7 |  | 43.4
318 | 010802001024 | 金属（塑钢）门 | (1)更换新铝合金门0.7*2.1 (2)门框、扇材质:铝合金型材 (3)玻璃品种、厚度:δ6钢化玻璃 | m2 | 2.94 | 504.02 |  | 1481.82
分部分项工程量清单与计价审核表
工程名称：2023年龙岩高速公路所站房屋修缮工程合同包1 | [6 empty] | 第35页 共63页
序号 | 项目编码 | 项目名称 | 项目特征描述 | 计量单位 | 工程量 | 金 额(元)
[6 empty] | 综合单价 |  | 合价
318.1 | 10108017 | 铝合金门(铝合金平开门制作) |  | m2 | 2.94 | 424.42 |  | 1247.79
318.2 | 10108019 | 铝合金门(铝合金平开门安装) |  | m2 | 2.94 | 79.6 |  | 234.02
宿舍303洗手间地板砖开裂鼓起 | [8 empty] | 分项工程(17房屋建筑与装饰)
319 | 011605001019 | 平面块料拆除 | (1)折除破损及空鼓地砖 | m2 | 0.2 | 10.13 |  | 2.03
319.1 | 10116040 | 拆除地面装饰层(拆除块料面层 含结合层) |  | m2 | 0.2 | 10.13 |  | 2.03
320 | 011102003019 | 块料楼地面 | (1)铺贴新300*300防滑缸砖，20厚1:3干硬性水泥砂浆结合层（勾缝（缝宽不小于5MM）铺贴） | m2 | 0.2 | 100.3 |  | 20.06
320.1 | 10111045T | (地砖楼地面 水泥砂浆结合层 不勾缝 周长1600mm以内) |  | m2 | 0.2 | 100.3 |  | 20.06
321 | 011201003028 | 地面勾缝 | (1)勾缝类型:勾缝（缝宽不小于5MM） (2)勾缝材料种类:1:2 M45水泥砂浆 | m2 | 0.2 | 15.01 |  | 3
321.1 | 10112187 | 面砖勾缝(面砖 加浆勾缝5mm以内) |  | m2 | 0.2 | 15.01 |  | 3
墙面层鼓包脱落（103、108、206） | [8 empty] | 分项工程(17房屋建筑与装饰)
322 | 011608001056 | 铲除油漆涂料面 | (1)铲除内墙面水泥漆腻子至墙面砂浆找平层 | m2 | 7.53 | 4.74 |  | 35.69
322.1 | 10116083 | 铲除油漆涂料裱糊面(清除抹灰面油漆涂料) |  | m2 | 7.53 | 4.74 |  | 35.69
323 | 011406001060 | 抹灰面油漆涂料 | (1)墙面 (2)腻子种类、遍数:防水腻子2遍 (3)油漆涂料品种、遍数（或厚度）:内墙用水泥漆底漆一道、面漆两道 | m2 | 15.06 | 34.12 |  | 513.85
323.1 | 10114133T | 乳胶漆(室内 墙面 二遍) |  | m2 | 15.06 | 34.12 |  | 513.85
宿舍206洗手间马桶底部松动 | [8 empty] | 分项工程(17房屋建筑与装饰)
324 | BC196 | 马桶底部松动重新打胶 | (1)马桶底部松动重新打胶 (2)（含所需材料费、人工费等包干） | 项 | 1 | 50 |  | 50
324.1 | 01BC002T | 马桶底部松动重新打胶 |  | 项 | 1 | 50 |  | 50
抽水马桶水箱无法使用 | [8 empty] | 分项工程(17房屋建筑与装饰)
325 | BC197 | 更换抽水马桶水箱 | (1)更换抽水马桶水箱 (2)（含所需材料费、人工费等包干） | 片 | 2 | 230 |  | 460
325.1 | 01BC002T | 更换抽水马桶水箱 |  | 片 | 2 | 230 |  | 460
马桶盖损坏 | [8 empty] | 分项工程(17房屋建筑与装饰)
326 | BC198 | 马桶盖 | (1)更换抽水马桶水箱 (2)（含所需材料费、人工费等包干） | 片 | 4 | 138 |  | 552
326.1 | 01BC002T | 马桶盖 |  | 片 | 4 | 138 |  | 552
宿舍201、304洗手间门锁损坏 | [8 empty] | 分项工程(17房屋建筑与装饰)
分部分项工程量清单与计价审核表
工程名称：2023年龙岩高速公路所站房屋修缮工程合同包1 | [6 empty] | 第36页 共63页
序号 | 项目编码 | 项目名称 | 项目特征描述 | 计量单位 | 工程量 | 金 额(元)
[6 empty] | 综合单价 |  | 合价
327 | 010801006002 | 门锁安装 | (1)锁品种:门锁安装（包含旧锁拆除） | 个 | 2 | 74.96 |  | 149.92
327.1 | 10108111T | 门窗特殊五金(执手锁) |  | 个 | 2 | 74.96 |  | 149.92
会议室内装饰条鼓起 | [8 empty] | 分项工程(17房屋建筑与装饰)
328 | BC199 | 会议室内装饰条鼓起维修 | (1)会议室内装饰条鼓起维修 (2)（含所需材料费、人工费等包干） | 项 | 1 | 500 |  | 500
328.1 | 01BC002T | 会议室内装饰条鼓起维修 |  | 项 | 1 | 500 |  | 500
宿舍出阳台门损坏更换（105、108、109、202、205、206、307、308、309） | [8 empty] | 分项工程(17房屋建筑与装饰)
329 | 011610001020 | 门窗拆除 | (1)1.拆除原老化变形损坏的门 (2)2.清理基层，废渣清理归堆 | 樘 | 9 | 28.21 |  | 253.89
329.1 | 10116102T | 拆除门窗(拆除整樘门窗) 面积在4m2以内 |  | 樘 | 9 | 28.21 |  | 253.89
330 | 010802001025 | 金属（塑钢）门 | (1)制作安装仿木纹不锈钢防盗门（含门套） | m2 | 17.01 | 675.27 |  | 11486.34
330.1 | 10108029 | 钢质防火、防盗门(钢质防盗门) |  | m2 | 17.01 | 675.27 |  | 11486.34
331 | 010811001003 | 门锁 | (1)门锁损坏换新 (2)锁需更换2把：201、303 | 个 | 2 | 74.96 |  | 149.92
331.1 | 10108111T | 门窗特殊五金(执手锁) |  | 个 | 2 | 74.96 |  | 149.92
零星修缮（工日） | [8 empty] | 分项工程(17房屋建筑与装饰)
332 | BC200 | 零星修缮 |  | 工日 | 10 | 194.87 |  | 1948.7
332.1 | 40107042T | 现场签证点工、台班(现场签证 人工工日) |  | 工日 | 10 | 194.87 |  | 1948.7
垂直运输 | [8 empty] | 分项工程(17房屋建筑与装饰)
333 | 011703001010 | 垂直运输 | (1)所有材料上楼，垃圾下楼（包干） | 项 | 1 | 1500 |  | 1500
333.1 | bc001 | 垂直运输（所有材料上楼，垃圾下楼）（包干） |  | 项 | 1 | 1500 |  | 1500
垃圾外运 | [8 empty] | 分项工程(17房屋建筑与装饰)
334 | 010103002021 | 余方弃置 | (1)含所有拆除垃圾装车，外运3km包干 | m3 | 30 | 57.89 |  | 1736.7
334.1 | 10101128 | 人工装、运石碴(人工装车 石碴) |  | m3 | 30 | 27.29 |  | 818.7
334.2 | 10101154T | 自卸汽车运石碴(载重10t以内 运距3km以内) |  | m3 | 30 | 30.6 |  | 918
新泉养护站 | [8 empty] | 单项工程(17房屋建筑与装饰)
房屋建筑与装饰工程 | [8 empty] | 单位工程(17房屋建筑与装饰)
宿舍203、301、302、402卫生间马桶底部松动漏水 | [8 empty] | 分项工程(17房屋建筑与装饰)
335 | BC213 | 马桶底部松动重新打胶 | (1)马桶底部松动重新打胶 (2)（含所需材料费、人工费等包干） | 项 | 4 | 50 |  | 200
335.1 | 01BC002T | 马桶底部松动重新打胶 |  | 项 | 4 | 50 |  | 200
宿舍203、301、302墙发霉、掉灰 | [8 empty] | 分项工程(17房屋建筑与装饰)
336 | 011608001065 | 铲除油漆涂料面 | (1)铲除内墙面水泥漆 | m2 | 16 | 4.74 |  | 75.84
分部分项工程量清单与计价审核表
工程名称：2023年龙岩高速公路所站房屋修缮工程合同包1 | [6 empty] | 第37页 共63页
序号 | 项目编码 | 项目名称 | 项目特征描述 | 计量单位 | 工程量 | 金 额(元)
[6 empty] | 综合单价 |  | 合价
腻子至墙面砂浆找平层
336.1 | 10116083 | 铲除油漆涂料裱糊面(清除抹灰面油漆涂料) |  | m2 | 16 | 4.74 |  | 75.84
337 | 011406001069 | 抹灰面油漆涂料 | (1)墙面 (2)腻子种类、遍数:防水腻子2遍 (3)油漆涂料品种、遍数（或厚度）:内墙用水泥漆底漆一道、面漆两道 | m2 | 32 | 34.12 |  | 1091.84
337.1 | 10114133T | 乳胶漆(室内 墙面 二遍) |  | m2 | 32 | 34.12 |  | 1091.84
宿舍204、404卫生间马桶损坏 | [8 empty] | 分项工程(17房屋建筑与装饰)
338 | 031004006015 | 大便器 | (1)规格、类型:更换整套马桶、含金属连接水管 | 套 | 2 | 993.57 |  | 1987.14
338.1 | 31006042T | 坐式大便器安装(连体水箱) |  | 套 | 2 | 993.57 |  | 1987.14
宿舍205、301、302、303、401、405卫生间马桶球阀损坏 | [8 empty] | 分项工程(17房屋建筑与装饰)
339 | BC214 | 更换抽水马桶水箱 | (1)更换抽水马桶水箱 (2)（含所需材料费、人工费等包干） | 片 | 6 | 230 |  | 1380
339.1 | 01BC002T | 更换抽水马桶水箱 |  | 片 | 6 | 230 |  | 1380
宿舍205、303、204天花板掉灰 | [8 empty] | 分项工程(17房屋建筑与装饰)
340 | 011608001066 | 铲除油漆涂料面 | (1)铲除抹灰面油漆涂料 | m2 | 3 | 4.07 |  | 12.21
340.1 | 10116083 | 铲除油漆涂料裱糊面(清除抹灰面油漆涂料) |  | m2 | 3 | 4.07 |  | 12.21
341 | 011406001070 | 抹灰面油漆涂料 | (1)天棚面 (2)清扫、满刮防水腻子二遍 (3)打磨、刷底漆一遍、水泥漆二遍 | m2 | 6 | 36.91 |  | 221.46
341.1 | 10114134T | 水泥漆(室内 天棚面 二遍) |  | m2 | 6 | 36.91 |  | 221.46
宿舍301楼与楼之间伸缩缝漏水 | [8 empty] | 分项工程(17房屋建筑与装饰)
342 | 030411002003 | 水槽 | (1)名称:不锈钢水槽 500*20mm（包含支撑架） | m | 5.4 | 103.58 |  | 559.33
342.1 | BC-01T | 不锈钢水槽 500*20mm |  | m | 5.4 | 103.58 |  | 559.33
宿舍302、401、404卫生间门损坏 | [8 empty] | 分项工程(17房屋建筑与装饰)
343 | 011610001021 | 门窗拆除 | (1)构件名称:拆除原卫生间门（205、207） | 樘 | 3 | 21.7 |  | 65.1
343.1 | 10116102 | 拆除门窗(拆除整樘门窗) |  | 樘 | 3 | 21.7 |  | 65.1
344 | 010802001026 | 金属（塑钢）门 | (1)更换新铝合金门0.7*2.1 (2)门框、扇材质:铝合金型材 (3)玻璃品种、厚度:δ6钢化玻璃 | m2 | 4.41 | 587.78 |  | 2592.11
344.1 | 10108017 | 铝合金门(铝合金平开门制作) |  | m2 | 4.41 | 511.05 |  | 2253.73
344.2 | 10108019 | 铝合金门(铝合金平开门安装) |  | m2 | 4.41 | 76.73 |  | 338.38
分部分项工程量清单与计价审核表
工程名称：2023年龙岩高速公路所站房屋修缮工程合同包1 | [6 empty] | 第38页 共63页
序号 | 项目编码 | 项目名称 | 项目特征描述 | 计量单位 | 工程量 | 金 额(元)
[6 empty] | 综合单价 |  | 合价
宿舍302、405卫生间马桶盖损坏 | [8 empty] | 分项工程(17房屋建筑与装饰)
345 | BC215 | 马桶盖 | (1)更换抽水马桶水箱 (2)（含所需材料费、人工费等包干） | 片 | 2 | 78 |  | 156
345.1 | 01BC002T | 马桶盖 |  | 片 | 2 | 78 |  | 156
宿舍楼2个、办公楼4个开孔（打洞）走廊外侧反口开孔洞、安装PVC110 | [8 empty] | 分项工程(17房屋建筑与装饰)
346 | 030413003003 | 打洞(孔) |  | 个 | 6 | 25.12 |  | 150.72
346.1 | 31011171 | 混凝土墙体钻孔(钻孔直径63mm以内) |  | 个 | 6 | 25.12 |  | 150.72
347 | 031001006038 | 塑料管 | (1)室内塑料排水管(粘接) upvc110 | m | 50 | 56.35 |  | 2817.5
347.1 | 31001363 | 室内塑料排水管(粘接) upvc110 |  | m | 50 | 56.35 |  | 2817.5
宿舍楼楼梯天花板掉灰 | [8 empty] | 分项工程(17房屋建筑与装饰)
348 | 011608001067 | 铲除油漆涂料面 | (1)铲除抹灰面油漆涂料 | m2 | 10 | 4.07 |  | 40.7
348.1 | 10116083 | 铲除油漆涂料裱糊面(清除抹灰面油漆涂料) |  | m2 | 10 | 4.07 |  | 40.7
349 | 011406001071 | 抹灰面油漆涂料 | (1)天棚面 (2)清扫、满刮防水腻子二遍 (3)打磨、刷底漆一遍、水泥漆二遍 | m2 | 20 | 38.24 |  | 764.8
349.1 | 10114134T | 水泥漆(室内 天棚面 二遍) |  | m2 | 20 | 38.24 |  | 764.8
车库天花板掉灰 | [8 empty] | 分项工程(17房屋建筑与装饰)
350 | 011608001068 | 铲除油漆涂料面 | (1)铲除抹灰面油漆涂料 | m2 | 20 | 4.74 |  | 94.8
350.1 | 10116083 | 铲除油漆涂料裱糊面(清除抹灰面油漆涂料) |  | m2 | 20 | 4.74 |  | 94.8
351 | 011406001072 | 抹灰面油漆涂料 | (1)天棚面 (2)清扫、满刮防水腻子二遍 (3)打磨、刷底漆一遍、水泥漆二遍 | m2 | 40 | 38.24 |  | 1529.6
351.1 | 10114134T | 水泥漆(室内 天棚面 二遍) |  | m2 | 40 | 38.24 |  | 1529.6
食堂橱柜损坏拆除并修复 | [8 empty] | 分项工程(17房屋建筑与装饰)
352 | BC216 | 食堂橱柜损坏拆除并修复 | (1)食堂橱柜损坏拆除并修复（长8米） (2)（含所需材料费、人工费等包干） | 项 | 1 | 7000 |  | 7000
352.1 | 01BC002T | 食堂橱柜损坏拆除并修复 |  | 项 | 1 | 7000 |  | 7000
食堂厨房工作台包不锈钢 | [8 empty] | 分项工程(17房屋建筑与装饰)
353 | BC217 | 厨房操作台做不锈钢板台面 | (1)制作δ1.2厚不锈钢板台面(含台面四周侧面10cm)及安装 | m2 | 4.44 | 345.15 |  | 1532.47
353.1 | 10112242 | 墙面饰面(不锈钢面板 墙面) |  | m2 | 4.44 | 345.15 |  | 1532.47
食堂门口新增摩托车停车位 | [8 empty] | 分项工程(17房屋建筑与装饰)
354 | 041001001013 | 拆除路面 | (1)拆除原场面硬化地面（厚度30CM） | m2 | 55 | 35.95 |  | 1977.25
354.1 | 40104003T | 小型机械拆除混凝土类面层( |  | m2 | 55 | 35.95 |  | 1977.25
分部分项工程量清单与计价审核表
工程名称：2023年龙岩高速公路所站房屋修缮工程合同包1 | [6 empty] | 第39页 共63页
序号 | 项目编码 | 项目名称 | 项目特征描述 | 计量单位 | 工程量 | 金 额(元)
[6 empty] | 综合单价 |  | 合价
无筋 厚30cm以内)
355 | 041001005002 | 拆除侧、平（缘）石 | (1)拆除路沿石（大理石条） | m | 18.5 | 7.6 |  | 140.6
355.1 | 40104030 | 拆除路沿石（立缘石）(路沿石（立缘石） 石质 截面半周长50cm以外) |  | m | 18.5 | 7.6 |  | 140.6
356 | 040204004002 | 安砌侧（平、缘）石 | (1)新增花池（长1M*宽1M，高0.2M） (2)（用路沿石围成方形花池，池内用土利旧） | m | 16 | 74.64 |  | 1194.24
356.1 | 40204028T | 侧缘石安砌(路沿石(立缘石)安砌 截面半周长50cm以外 无基座) |  | m | 16 | 74.64 |  | 1194.24
357 | 040202001001 | 路床（槽）整形 |  | m2 | 51.5 | 1.38 |  | 71.07
357.1 | 40202001 | 路床(槽)整形(路床碾压检验) |  | m2 | 51.5 | 1.38 |  | 71.07
358 | 040203007002 | 水泥混凝土 |  | m2 | 51.5 | 77.79 |  | 4006.19
358.1 | 40203041T | 水泥混凝土路面(厚度18cm) |  | m2 | 51.5 | 77.79 |  | 4006.19
359 | 010901001002 | 瓦屋面 | (1)搭设树脂瓦棚（不锈钢骨架及立柱） (2)(3厚树脂瓦) | m2 | 66.5 | 245.44 |  | 16321.76
359.1 | 10109031T | 阳光板、玻璃采光顶屋面(树脂瓦包含骨架安装) |  | m2 | 66.5 | 245.44 |  | 16321.76
零星修缮（工日） | [8 empty] | 分项工程(17房屋建筑与装饰)
360 | BC218 | 零星修缮 |  | 工日 | 10 | 194.88 |  | 1948.8
360.1 | 40107042T | 现场签证点工、台班(现场签证 人工工日) |  | 工日 | 10 | 194.88 |  | 1948.8
垂直运输 | [8 empty] | 分项工程(17房屋建筑与装饰)
361 | 011703001011 | 垂直运输 | (1)所有材料上楼，垃圾下楼（包干） | 项 | 1 | 1500 |  | 1500
361.1 | bc001 | 垂直运输（所有材料上楼，垃圾下楼）（包干） |  | 项 | 1 | 1500 |  | 1500
垃圾外运 | [8 empty] | 分项工程(17房屋建筑与装饰)
362 | 010103002022 | 余方弃置 | (1)含所有拆除垃圾装车，外运3km包干 | m3 | 30 | 57.89 |  | 1736.7
362.1 | 10101128 | 人工装、运石碴(人工装车 石碴) |  | m3 | 30 | 27.29 |  | 818.7
362.2 | 10101154T | 自卸汽车运石碴(载重10t以内 运距3km以内) |  | m3 | 30 | 30.6 |  | 918
长汀收费所 | [8 empty] | 单项工程(17房屋建筑与装饰)
房屋建筑与装饰工程 | [8 empty] | 单位工程(17房屋建筑与装饰)
206宿舍卫生间顶上漏水 | [8 empty] | 分项工程(17房屋建筑与装饰)
363 | 011608001114 | 铲除油漆涂料面 | (1)铲除内墙面水泥漆腻子至墙面砂浆找平层 | m2 | 15.4 | 4.74 |  | 73
363.1 | 10116083 | 铲除油漆涂料裱糊面(清除抹灰面油漆涂料) |  | m2 | 15.4 | 4.74 |  | 73
364 | 011406001118 | 抹灰面油漆涂料 | (1)天棚面 (2)清扫、满刮防水腻子二遍 | m2 | 30.8 | 38.24 |  | 1177.79
分部分项工程量清单与计价审核表
工程名称：2023年龙岩高速公路所站房屋修缮工程合同包1 | [6 empty] | 第40页 共63页
序号 | 项目编码 | 项目名称 | 项目特征描述 | 计量单位 | 工程量 | 金 额(元)
[6 empty] | 综合单价 |  | 合价
(3)打磨、刷底漆一遍、水泥漆二遍
364.1 | 10114134T | 水泥漆(室内 天棚面 二遍) |  | m2 | 30.8 | 38.24 |  | 1177.79
201宿舍卫生间顶上漏水、外墙渗水 | [8 empty] | 分项工程(17房屋建筑与装饰)
365 | 011608001115 | 铲除油漆涂料面 | (1)铲除内墙面水泥漆腻子至墙面砂浆找平层 | m2 | 15.4 | 4.74 |  | 73
365.1 | 10116083 | 铲除油漆涂料裱糊面(清除抹灰面油漆涂料) |  | m2 | 15.4 | 4.74 |  | 73
366 | 011406001119 | 抹灰面油漆涂料 | (1)天棚面 (2)清扫、满刮防水腻子二遍 (3)打磨、刷底漆一遍、水泥漆二遍 | m2 | 30.8 | 38.24 |  | 1177.79
366.1 | 10114134T | 水泥漆(室内 天棚面 二遍) |  | m2 | 30.8 | 38.24 |  | 1177.79
301改明管
367 | 031004014049 | 给、排水附(配)件 | (1)拆除不锈钢水龙头DN15 | 个/组 | 1 | 1.5 |  | 1.5
367.1 | 31006083T | 拆除不锈钢水龙头DN15 |  | 个 | 1 | 1.5 |  | 1.5
368 | 031004014050 | 给、排水附(配)件 | (1)不锈钢水龙头（冷热水）DN15 | 个/组 | 1 | 283.05 |  | 283.05
368.1 | 31006083T | 不锈钢水龙头（冷热水）DN15 |  | 个 | 1 | 283.05 |  | 283.05
369 | 031003001083 | 螺纹阀门 | (1)拆除卫生间三角阀 DN15 | 个 | 5 | 5.2 |  | 26
369.1 | 31005001T | 拆除卫生间三角阀 DN15 |  | 个 | 5 | 5.2 |  | 26
370 | 031003001084 | 螺纹阀门 |  | 个 | 5 | 45.15 |  | 225.75
370.1 | 31005001T | 三角阀DN15 |  | 个 | 5 | 45.15 |  | 225.75
371 | 031001006074 | 塑料管 | (1)(热熔连接) (2)室内 (3)给水 (4)塑料管PPR管 Φ25 (5)管道消毒、冲洗(公称直径25mm以内) | m | 14 | 29.62 |  | 414.68
371.1 | 31001316T | 室内塑料管PPR管(热熔连接) Φ25 |  | m | 14 | 29.09 |  | 407.26
371.2 | 31011133 | 管道消毒、冲洗(公称直径20mm以内) |  | m | 14 | 0.53 |  | 7.42
372 | 031001006075 | 塑料管 | (1)(热熔连接) (2)室内 (3)给水 (4)塑料管PPR管 Φ20 (5)管道消毒、冲洗(公称直径25mm以内) | m | 32 | 26.63 |  | 852.16
372.1 | 31001315T | 室内塑料管PPR管(热熔连接) Φ20 |  | m | 32 | 26.13 |  | 836.16
372.2 | 31011132 | 管道消毒、冲洗(公称直径15mm以内) |  | m | 32 | 0.5 |  | 16
373 | 031003010019 | 软管 | (1)金属软管 DN15（1m） | 根 | 3 | 18.31 |  | 54.93
373.1 | 17190030T | 金属软管 DN15（1m） |  | 根 | 3 | 18.31 |  | 54.93
分部分项工程量清单与计价审核表
工程名称：2023年龙岩高速公路所站房屋修缮工程合同包1 | [6 empty] | 第41页 共63页
序号 | 项目编码 | 项目名称 | 项目特征描述 | 计量单位 | 工程量 | 金 额(元)
[6 empty] | 综合单价 |  | 合价
374 | 031003001085 | 螺纹阀门 | (1)拆除冷热水混合阀 DN15 | 个 | 1 | 5.2 |  | 5.2
374.1 | 31005001T | 拆除冷热水混合阀 DN15 |  | 个 | 1 | 5.2 |  | 5.2
375 | 031003001086 | 螺纹阀门 | (1)冷热水混合阀 DN15 | 个 | 1 | 123.07 |  | 123.07
375.1 | 31005001T | 冷热水混合阀 DN15 |  | 个 | 1 | 123.07 |  | 123.07
205宿舍顶上渗水 | [8 empty] | 分项工程(17房屋建筑与装饰)
376 | 01BC01002040 | 高压注浆 | (1)天棚高压防水注浆 | m | 2 | 180 |  | 360
376.1 | 01BC002T | 高压注浆 |  | m | 2 | 180 |  | 360
377 | 011608001116 | 铲除油漆涂料面 | (1)铲除内墙面水泥漆腻子至墙面砂浆找平层 | m2 | 2 | 4.07 |  | 8.14
377.1 | 10116083 | 铲除油漆涂料裱糊面(清除抹灰面油漆涂料) |  | m2 | 2 | 4.07 |  | 8.14
378 | 011406001120 | 抹灰面油漆涂料 | (1)天棚面 (2)清扫、满刮防水腻子二遍 (3)打磨、刷底漆一遍、水泥漆二遍 | m2 | 4 | 36.91 |  | 147.64
378.1 | 10114134T | 水泥漆(室内 天棚面 二遍) |  | m2 | 4 | 36.91 |  | 147.64
379 | BC229 | 不锈钢衣服架 | (1)不锈钢衣服架（含材料费、安装费等包干价） | 个 | 1 | 150 |  | 150
379.1 | 01BC0001 | 不锈钢衣服架 |  | 个 | 1 | 150 |  | 150
305、306改明管
380 | 031004014051 | 给、排水附(配)件 | (1)拆除不锈钢水龙头DN15 | 个/组 | 2 | 1.5 |  | 3
380.1 | 31006083T | 拆除不锈钢水龙头DN15 |  | 个 | 2 | 1.5 |  | 3
381 | 031004014052 | 给、排水附(配)件 | (1)不锈钢水龙头（冷热水）DN15 | 个/组 | 2 | 283.05 |  | 566.1
381.1 | 31006083T | 不锈钢水龙头（冷热水）DN15 |  | 个 | 2 | 283.05 |  | 566.1
382 | 031003001087 | 螺纹阀门 | (1)拆除卫生间三角阀 DN15 | 个 | 10 | 5.2 |  | 52
382.1 | 31005001T | 拆除卫生间三角阀 DN15 |  | 个 | 10 | 5.2 |  | 52
383 | 031003001088 | 螺纹阀门 |  | 个 | 10 | 45.15 |  | 451.5
383.1 | 31005001T | 三角阀DN15 |  | 个 | 10 | 45.15 |  | 451.5
384 | 031001006076 | 塑料管 | (1)(热熔连接) (2)室内 (3)给水 (4)塑料管PPR管 Φ25 (5)管道消毒、冲洗(公称直径25mm以内) | m | 28 | 29.62 |  | 829.36
384.1 | 31001316T | 室内塑料管PPR管(热熔连接) Φ25 |  | m | 28 | 29.09 |  | 814.52
384.2 | 31011133 | 管道消毒、冲洗(公称直径20mm以内) |  | m | 28 | 0.53 |  | 14.84
385 | 031001006077 | 塑料管 | (1)(热熔连接) (2)室内 (3)给水 (4)塑料管PPR管 Φ20 | m | 64 | 26.63 |  | 1704.32
分部分项工程量清单与计价审核表
工程名称：2023年龙岩高速公路所站房屋修缮工程合同包1 | [6 empty] | 第42页 共63页
序号 | 项目编码 | 项目名称 | 项目特征描述 | 计量单位 | 工程量 | 金 额(元)
[6 empty] | 综合单价 |  | 合价
(5)管道消毒、冲洗(公称直径25mm以内)
385.1 | 31001315T | 室内塑料管PPR管(热熔连接) Φ20 |  | m | 64 | 26.13 |  | 1672.32
385.2 | 31011132 | 管道消毒、冲洗(公称直径15mm以内) |  | m | 64 | 0.5 |  | 32
386 | 031003010020 | 软管 | (1)金属软管 DN15（1m） | 根 | 6 | 18.31 |  | 109.86
386.1 | 17190030T | 金属软管 DN15（1m） |  | 根 | 6 | 18.31 |  | 109.86
387 | 031003001089 | 螺纹阀门 | (1)拆除冷热水混合阀 DN15 | 个 | 2 | 5.2 |  | 10.4
387.1 | 31005001T | 拆除冷热水混合阀 DN15 |  | 个 | 2 | 5.2 |  | 10.4
388 | 031003001090 | 螺纹阀门 | (1)冷热水混合阀 DN15 | 个 | 2 | 123.07 |  | 246.14
388.1 | 31005001T | 冷热水混合阀 DN15 |  | 个 | 2 | 123.07 |  | 246.14
316宿舍顶上渗水 | [8 empty] | 分项工程(17房屋建筑与装饰)
389 | 01BC01002041 | 高压注浆 | (1)天棚高压防水注浆 | m | 1.5 | 180 |  | 270
389.1 | 01BC002T | 高压注浆 |  | m | 1.5 | 180 |  | 270
390 | 011608001117 | 铲除油漆涂料面 | (1)铲除内墙面水泥漆腻子至墙面砂浆找平层 | m2 | 1.5 | 4.74 |  | 7.11
390.1 | 10116083 | 铲除油漆涂料裱糊面(清除抹灰面油漆涂料) |  | m2 | 1.5 | 4.74 |  | 7.11
391 | 011406001121 | 抹灰面油漆涂料 | (1)天棚面 (2)清扫、满刮防水腻子二遍 (3)打磨、刷底漆一遍、水泥漆二遍 | m2 | 3 | 36.91 |  | 110.73
391.1 | 10114134T | 水泥漆(室内 天棚面 二遍) |  | m2 | 3 | 36.91 |  | 110.73
212宿舍顶上渗水 | [8 empty] | 分项工程(17房屋建筑与装饰)
392 | 011608001118 | 铲除油漆涂料面 | (1)铲除内墙面水泥漆腻子至墙面砂浆找平层 | m2 | 15.4 | 4.74 |  | 73
392.1 | 10116083 | 铲除油漆涂料裱糊面(清除抹灰面油漆涂料) |  | m2 | 15.4 | 4.74 |  | 73
393 | 011406001122 | 抹灰面油漆涂料 | (1)天棚面 (2)清扫、满刮防水腻子二遍 (3)打磨、刷底漆一遍、水泥漆二遍 | m2 | 30.8 | 38.24 |  | 1177.79
393.1 | 10114134T | 水泥漆(室内 天棚面 二遍) |  | m2 | 30.8 | 38.24 |  | 1177.79
215宿舍顶上漏水 | [8 empty] | 分项工程(17房屋建筑与装饰)
394 | 011608001119 | 铲除油漆涂料面 | (1)铲除内墙面水泥漆腻子至墙面砂浆找平层 | m2 | 15.4 | 4.74 |  | 73
394.1 | 10116083 | 铲除油漆涂料裱糊面(清除抹灰面油漆涂料) |  | m2 | 15.4 | 4.74 |  | 73
395 | 011406001123 | 抹灰面油漆涂料 | (1)天棚面 (2)清扫、满刮防水腻子二遍 (3)打磨、刷底漆一遍、水泥漆二遍 | m2 | 30.8 | 38.24 |  | 1177.79
395.1 | 10114134T | 水泥漆(室内 天棚面 二遍) |  | m2 | 30.8 | 38.24 |  | 1177.79
315改明管
分部分项工程量清单与计价审核表
工程名称：2023年龙岩高速公路所站房屋修缮工程合同包1 | [6 empty] | 第43页 共63页
序号 | 项目编码 | 项目名称 | 项目特征描述 | 计量单位 | 工程量 | 金 额(元)
[6 empty] | 综合单价 |  | 合价
396 | 031004014053 | 给、排水附(配)件 | (1)拆除不锈钢水龙头DN15 | 个/组 | 1 | 1.5 |  | 1.5
396.1 | 31006083T | 拆除不锈钢水龙头DN15 |  | 个 | 1 | 1.5 |  | 1.5
397 | 031004014054 | 给、排水附(配)件 | (1)不锈钢水龙头（冷热水）DN15 | 个/组 | 1 | 283.06 |  | 283.06
397.1 | 31006083T | 不锈钢水龙头（冷热水）DN15 |  | 个 | 1 | 283.06 |  | 283.06
398 | 031003001091 | 螺纹阀门 | (1)拆除卫生间三角阀 DN15 | 个 | 5 | 5.2 |  | 26
398.1 | 31005001T | 拆除卫生间三角阀 DN15 |  | 个 | 5 | 5.2 |  | 26
399 | 031003001092 | 螺纹阀门 |  | 个 | 5 | 45.15 |  | 225.75
399.1 | 31005001T | 三角阀DN15 |  | 个 | 5 | 45.15 |  | 225.75
400 | 031001006078 | 塑料管 | (1)(热熔连接) (2)室内 (3)给水 (4)塑料管PPR管 Φ25 (5)管道消毒、冲洗(公称直径25mm以内) | m | 14 | 29.62 |  | 414.68
400.1 | 31001316T | 室内塑料管PPR管(热熔连接) Φ25 |  | m | 14 | 29.09 |  | 407.26
400.2 | 31011133 | 管道消毒、冲洗(公称直径20mm以内) |  | m | 14 | 0.53 |  | 7.42
401 | 031001006079 | 塑料管 | (1)(热熔连接) (2)室内 (3)给水 (4)塑料管PPR管 Φ20 (5)管道消毒、冲洗(公称直径25mm以内) | m | 32 | 26.63 |  | 852.16
401.1 | 31001315T | 室内塑料管PPR管(热熔连接) Φ20 |  | m | 32 | 26.13 |  | 836.16
401.2 | 31011132 | 管道消毒、冲洗(公称直径15mm以内) |  | m | 32 | 0.5 |  | 16
402 | 031003010021 | 软管 | (1)金属软管 DN15（1m） | 根 | 3 | 18.31 |  | 54.93
402.1 | 17190030T | 金属软管 DN15（1m） |  | 根 | 3 | 18.31 |  | 54.93
403 | 031003001093 | 螺纹阀门 | (1)拆除冷热水混合阀 DN15 | 个 | 1 | 5.2 |  | 5.2
403.1 | 31005001T | 拆除冷热水混合阀 DN15 |  | 个 | 1 | 5.2 |  | 5.2
404 | 031003001094 | 螺纹阀门 | (1)冷热水混合阀 DN15 | 个 | 1 | 123.07 |  | 123.07
404.1 | 31005001T | 冷热水混合阀 DN15 |  | 个 | 1 | 123.07 |  | 123.07
217宿舍顶上渗水 | [8 empty] | 分项工程(17房屋建筑与装饰)
405 | 011608001120 | 铲除油漆涂料面 | (1)铲除内墙面水泥漆腻子至墙面砂浆找平层 | m2 | 15.4 | 4.74 |  | 73
405.1 | 10116083 | 铲除油漆涂料裱糊面(清除抹灰面油漆涂料) |  | m2 | 15.4 | 4.74 |  | 73
406 | 011406001124 | 抹灰面油漆涂料 | (1)天棚面 (2)清扫、满刮防水腻子二遍 (3)打磨、刷底漆一遍、水泥漆二遍 | m2 | 30.8 | 38.24 |  | 1177.79
分部分项工程量清单与计价审核表
工程名称：2023年龙岩高速公路所站房屋修缮工程合同包1 | [6 empty] | 第44页 共63页
序号 | 项目编码 | 项目名称 | 项目特征描述 | 计量单位 | 工程量 | 金 额(元)
[6 empty] | 综合单价 |  | 合价
406.1 | 10114134T | 水泥漆(室内 天棚面 二遍) |  | m2 | 30.8 | 38.24 |  | 1177.79
墙面
407 | 011608001121 | 铲除油漆涂料面 | (1)铲除内墙面水泥漆腻子至墙面砂浆找平层 | m2 | 9 | 4.07 |  | 36.63
407.1 | 10116083 | 铲除油漆涂料裱糊面(清除抹灰面油漆涂料) |  | m2 | 9 | 4.07 |  | 36.63
408 | 011406001125 | 抹灰面油漆涂料 | (1)墙面 (2)腻子种类、遍数:防水腻子2遍 (3)油漆涂料品种、遍数（或厚度）:内墙用水泥漆底漆一道、面漆两道 | m2 | 9 | 33.4 |  | 300.6
408.1 | 10114133T | 乳胶漆(室内 墙面 二遍) |  | m2 | 9 | 33.4 |  | 300.6
110宿舍顶上渗水 | [8 empty] | 分项工程(17房屋建筑与装饰)
409 | 01BC01002042 | 高压注浆 | (1)天棚高压防水注浆 | m | 2 | 180 |  | 360
409.1 | 01BC002T | 高压注浆 |  | m | 2 | 180 |  | 360
410 | 011608001122 | 铲除油漆涂料面 | (1)铲除内墙面水泥漆腻子至墙面砂浆找平层 | m2 | 7 | 4.07 |  | 28.49
410.1 | 10116083 | 铲除油漆涂料裱糊面(清除抹灰面油漆涂料) |  | m2 | 7 | 4.07 |  | 28.49
411 | 011406001126 | 抹灰面油漆涂料 | (1)天棚面 (2)清扫、满刮防水腻子二遍 (3)打磨、刷底漆一遍、水泥漆二遍 | m2 | 14 | 38.24 |  | 535.36
411.1 | 10114134T | 水泥漆(室内 天棚面 二遍) |  | m2 | 14 | 38.24 |  | 535.36
办公楼2楼监控室静电板更换 | [8 empty] | 分项工程(17房屋建筑与装饰)
412 | 011104004009 | 防静电活动地板 | (1)拆除旧的地板，更换新的防静电地板（含骨架） | m2 | 20 | 281.06 |  | 5621.2
412.1 | 10111088T | 防静电活动地板 |  | m2 | 20 | 281.06 |  | 5621.2
长汀所基地伸缩门地面改造 | [8 empty] | 分项工程(17房屋建筑与装饰)
413 | 041001001034 | 拆除路面 | (1)锯缝机锯缝 缝深10cm | m | 13.2 | 9.7 |  | 128.04
413.1 | 40203047T | 伸缝、锯缝(锯缝机锯缝 缝深10cm) |  | m | 13.2 | 9.7 |  | 128.04
414 | 041001001035 | 拆除路面 | (1)拆除路面(人工拆除 无筋) | m3 | 1.582 | 237.76 |  | 376.14
414.1 | 40104066 | 拆除混凝土障碍物(人工拆除 无筋) |  | m3 | 1.582 | 237.76 |  | 376.14
415 | 010501001002 | 垫层 | (1)15cm厚C20凝土 垫层 | m3 | 0.791 | 404.76 |  | 320.17
415.1 | 10105001T | 基础(C20预拌非泵送普通混凝土 垫层) |  | m3 | 0.791 | 404.76 |  | 320.17
416 | 011102001002 | 石材楼地面 | (1)铺大理石（3cm'厚） (2)30厚现1:2 M45现拌抹灰砂浆结合层 | m2 | 5.272 | 188.32 |  | 992.82
416.1 | 10111036T | 石板材楼地面 水泥砂浆结合层 单色 周长3200mm以内 |  | m2 | 5.272 | 188.32 |  | 992.82
分部分项工程量清单与计价审核表
工程名称：2023年龙岩高速公路所站房屋修缮工程合同包1 | [6 empty] | 第45页 共63页
序号 | 项目编码 | 项目名称 | 项目特征描述 | 计量单位 | 工程量 | 金 额(元)
[6 empty] | 综合单价 |  | 合价
排水沟改造 | [8 empty] | 分项工程(17房屋建筑与装饰)
417 | 041001001036 | 拆除路面 | (1)锯缝机锯缝 缝深10cm | m | 130 | 9.7 |  | 1261
417.1 | 40203047T | 伸缝、锯缝(锯缝机锯缝 缝深10cm) |  | m | 130 | 9.7 |  | 1261
418 | 041001001037 | 拆除路面 | (1)拆除路面(人工拆除 无筋) | m3 | 19.5 | 237.76 |  | 4636.32
418.1 | 40104066 | 拆除混凝土障碍物(人工拆除 无筋) |  | m3 | 19.5 | 237.76 |  | 4636.32
419 | 010101003003 | 挖沟槽土方 |  | m3 | 32.5 | 23.52 |  | 764.4
419.1 | 10101014 | 人工挖沟槽土方(一、二类土 槽深2m以内) |  | m3 | 32.5 | 23.52 |  | 764.4
420 | 010501002002 | 带形基础 | (1)混凝土种类（商品混凝土、现场拌制，泵送、非泵送）:现场拌制 (2)混凝土强度等级:C25 (3)C25砼浇筑 | m3 | 25 | 414.21 |  | 10355.25
420.1 | 10105002T | C25预拌非泵送普通混凝土(带形基础) |  | m3 | 25 | 414.21 |  | 10355.25
421 | 010103001002 | 回填方 | (1)排水波纹管砂砾回填 | m3 | 30 | 165.07 |  | 4952.1
421.1 | 40501057 | 垫层(砾石) |  | m3 | 30 | 165.07 |  | 4952.1
422 | 031001006080 | 塑料管 | (1)双壁波纹管排水管 | m | 30 | 62.36 |  | 1870.8
422.1 | 31001310T | 室外塑料排水管(胶圈接口) 外径315mm以内 |  | m | 30 | 62.36 |  | 1870.8
423 | 040504001002 | 砌筑井（图集99S203-11） 尺寸：0.5*0.5*0.8 |  | 座 | 11 | 1251.73 |  | 13769.03
423.1 | 40501005T | C20排水井垫层(预拌非泵送普通混凝土) |  | m3 | 0.55 | 542.2 |  | 298.21
423.2 | 40501007 | 砌筑井壁(砖砌井壁 矩形) |  | m3 | 3.52 | 576.53 |  | 2029.39
423.3 | 40501104T | C20预拌非泵送普通混凝土(矩形盖板 板厚20cm以内) |  | m3 | 2.42 | 824.4 |  | 1995.05
423.4 | 40304003 | 预制混凝土(螺纹钢筋 φ10以外) |  | t | 0.143 | 5870.91 |  | 839.54
423.5 | 40501025 | 勾缝及抹灰(砖墙 抹灰 井内侧) |  | m2 | 17.6 | 41.47 |  | 729.87
423.6 | 40501045 | 井盖、井箅安装(塑钢爬梯踏步) |  | 步 | 33 | 2.44 |  | 80.52
423.7 | 40501039T | 轻型球墨铸铁井盖 DN700 |  | 套 | 11 | 708.77 |  | 7796.47
零星修缮（工日） | [8 empty] | 分项工程(17房屋建筑与装饰)
424 | BC230 | 零星修缮 |  | 工日 | 20 | 226.63 |  | 4532.6
424.1 | 40107042T | 现场签证点工、台班(现场签证 人工工日) |  | 工日 | 20 | 226.63 |  | 4532.6
垂直运输 | [8 empty] | 分项工程(17房屋建筑与装饰)
425 | 011703001013 | 垂直运输 | (1)所有材料上楼，垃圾下楼（包干） | 项 | 1 | 800 |  | 800
425.1 | bc001 | 垂直运输（所有材料上楼， |  | 项 | 1 | 800 |  | 800
分部分项工程量清单与计价审核表
工程名称：2023年龙岩高速公路所站房屋修缮工程合同包1 | [6 empty] | 第46页 共63页
序号 | 项目编码 | 项目名称 | 项目特征描述 | 计量单位 | 工程量 | 金 额(元)
[6 empty] | 综合单价 |  | 合价
垃圾下楼）（包干）
垃圾外运 | [8 empty] | 分项工程(17房屋建筑与装饰)
426 | 010103002024 | 余方弃置 | (1)含所有拆除垃圾装车，外运3km包干 | m3 | 16.5 | 57.89 |  | 955.19
426.1 | 10101128 | 人工装、运石碴(人工装车 石碴) |  | m3 | 16.5 | 27.29 |  | 450.29
426.2 | 10101154T | 自卸汽车运石碴(载重10t以内 运距3km以内) |  | m3 | 16.5 | 30.6 |  | 504.9
河田收费所 | [8 empty] | 单项工程(17房屋建筑与装饰)
房屋建筑与装饰工程 | [8 empty] | 单位工程(17房屋建筑与装饰)
岗亭的3个车道静电板磨损 | [8 empty] | 分项工程(17房屋建筑与装饰)
427 | 011104004010 | 防静电活动地板 | (1)拆除旧的地板，更换新的防静电地板（含骨架） | m2 | 8.82 | 281.06 |  | 2478.95
427.1 | 10111088T | 防静电活动地板 |  | m2 | 8.82 | 281.06 |  | 2478.95
428 | BC237 | 防撞柱贴反光条 | (1)防撞柱贴反光条（含材料、人工费等包干） | m2 | 20 | 30 |  | 600
428.1 | 01BC002T | 防撞柱贴反光条 |  | m2 | 20 | 30 |  | 600
岗亭玻璃膜5块凸起需更换 | [8 empty] | 分项工程(17房屋建筑与装饰)
429 | BC238 | 玻璃膜更换 | (1)玻璃膜更换（含材料费、安装费等包干价） | 片 | 4 | 200 |  | 800
429.1 | 01BC0001 | 玻璃膜更换 |  | 片 | 4 | 200 |  | 800
门厅树脂瓦破损 | [8 empty] | 分项工程(17房屋建筑与装饰)
430 | 010901003001 | 走廊彩钢瓦拆除 | (1)1.拆除彩钢瓦 (2)2.清理 | m2 | 180 | 73.42 |  | 13215.6
430.1 | 10109030T | 拆除彩钢瓦 |  | m2 | 180 | 73.42 |  | 13215.6
431 | 010901001007 | 瓦屋面 | (1)搭设树脂瓦棚（不锈钢骨架，部分骨架利旧） (2)（3厚树脂瓦） | m2 | 180 | 218.48 |  | 39326.4
431.1 | 10109031T | 阳光板、玻璃采光顶屋面(树脂瓦包含骨架安装) |  | m2 | 180 | 218.48 |  | 39326.4
厨房楼顶树脂瓦破损 | [8 empty] | 分项工程(17房屋建筑与装饰)
432 | 010901001008 | 瓦屋面 | (1)搭设树脂瓦棚（不锈钢骨架及立柱） (2)（3厚树脂瓦） | m2 | 50 | 245.44 |  | 12272
432.1 | 10109031T | 阳光板、玻璃采光顶屋面(树脂瓦包含骨架安装) |  | m2 | 50 | 245.44 |  | 12272
零星修缮（工日） | [8 empty] | 分项工程(17房屋建筑与装饰)
433 | BC239 | 零星修缮 |  | 工日 | 10 | 194.88 |  | 1948.8
433.1 | 40107042T | 现场签证点工、台班(现场签证 人工工日) |  | 工日 | 10 | 194.88 |  | 1948.8
垂直运输 | [8 empty] | 分项工程(17房屋建筑与装饰)
434 | 011703001014 | 垂直运输 | (1)所有材料上楼，垃圾下楼（包干） | 项 | 1 | 800 |  | 800
434.1 | bc001 | 垂直运输（所有材料上楼，垃圾下楼）（包干） |  | 项 | 1 | 800 |  | 800
分部分项工程量清单与计价审核表
工程名称：2023年龙岩高速公路所站房屋修缮工程合同包1 | [6 empty] | 第47页 共63页
序号 | 项目编码 | 项目名称 | 项目特征描述 | 计量单位 | 工程量 | 金 额(元)
[6 empty] | 综合单价 |  | 合价
垃圾外运 | [8 empty] | 分项工程(17房屋建筑与装饰)
435 | 010103002025 | 余方弃置 | (1)含所有拆除垃圾装车，外运3km包干 | m3 | 10 | 57.89 |  | 578.9
435.1 | 10101128 | 人工装、运石碴(人工装车 石碴) |  | m3 | 10 | 27.29 |  | 272.9
435.2 | 10101154T | 自卸汽车运石碴(载重10t以内 运距3km以内) |  | m3 | 10 | 30.6 |  | 306
涂坊收费所 | [8 empty] | 单项工程(17房屋建筑与装饰)
房屋建筑与装饰工程 | [8 empty] | 单位工程(17房屋建筑与装饰)
岗亭的4个车道静电板磨损需更换 | [8 empty] | 分项工程(17房屋建筑与装饰)
436 | 011104004011 | 防静电活动地板 | (1)拆除旧的地板，更换新的防静电地板（含骨架） | m2 | 17.28 | 281.06 |  | 4856.72
436.1 | 10111088T | 防静电活动地板 |  | m2 | 17.28 | 281.06 |  | 4856.72
收费棚岗亭抽屉损坏 | [8 empty] | 分项工程(17房屋建筑与装饰)
437 | BC250 | 抽屉换新 | (1)6道的岗亭办公桌抽屉按原样换新（含材料费、安装费等包干价） | 个 | 4 | 300 |  | 1200
437.1 | 01BC0001 | 抽屉换新 |  | 个 | 4 | 300 |  | 1200
岗亭出入口来车方向的玻璃膜5块凸起需更换 | [8 empty] | 分项工程(17房屋建筑与装饰)
438 | BC251 | 玻璃膜更换 | (1)玻璃膜更换（含材料费、安装费等包干价） | 片 | 5 | 200 |  | 1000
438.1 | 01BC0001 | 玻璃膜更换 |  | 片 | 5 | 200 |  | 1000
防撞柱的反光条破损需更换反光条 | [8 empty] | 分项工程(17房屋建筑与装饰)
439 | BC252 | 防撞柱贴膜 | (1)防撞柱贴膜（含材料、人工费等包干） | m2 | 28 | 30 |  | 840
439.1 | 01BC002T | 防撞柱贴膜 |  | m2 | 28 | 30 |  | 840
门板铁皮开裂、3、6道需增设卡扣固定 | [8 empty] | 分项工程(17房屋建筑与装饰)
440 | BC253 | 增设卡扣固定 | (1)门板铁皮增设卡扣固定（含材料费、安装费等包干价） | 个 | 10 | 500 |  | 5000
440.1 | 01BC0001 | 增设卡扣固定 |  | 个 | 10 | 500 |  | 5000
财务室门口走廊漏水 | [8 empty] | 分项工程(17房屋建筑与装饰)
441 | 01BC01002043 | 高压注浆 | (1)天棚高压防水注浆 | m | 5 | 180 |  | 900
441.1 | 01BC002T | 高压注浆 |  | m | 5 | 180 |  | 900
办公区与宿舍区连接的采光瓦破损 | [8 empty] | 分项工程(17房屋建筑与装饰)
442 | 010901003006 | 走廊彩钢瓦拆除 | (1)1.拆除彩钢瓦 (2)2.清理 | m2 | 17.64 | 73.42 |  | 1295.13
442.1 | 10109030T | 拆除彩钢瓦 |  | m2 | 17.64 | 73.42 |  | 1295.13
443 | 010901003007 | 阳光板屋面 | (1)1.透明有机板1000×600×15安装固定，接缝、嵌缝 | m2 | 17.64 | 210.62 |  | 3715.34
443.1 | 10109031T | 阳光板、玻璃采光顶屋面(阳光板屋面 钢龙骨上安装) |  | m2 | 17.64 | 210.62 |  | 3715.34
二楼男厕墙壁瓷砖脱落 | [8 empty] | 分项工程(17房屋建筑与装饰)
444 | 011605002006 | 立面块料拆除 | (1)拆除的基层类型:拆除原墙壁瓷砖 | m2 | 10.8 | 33.31 |  | 359.75
分部分项工程量清单与计价审核表
工程名称：2023年龙岩高速公路所站房屋修缮工程合同包1 | [6 empty] | 第48页 共63页
序号 | 项目编码 | 项目名称 | 项目特征描述 | 计量单位 | 工程量 | 金 额(元)
[6 empty] | 综合单价 |  | 合价
444.1 | 10116049 | 拆除墙面装饰层(拆除墙面块料层 含结合层) |  | m2 | 10.8 | 33.31 |  | 359.75
445 | 011204003005 | 块料墙面 | (1)重新铺贴墙面瓷砖 | m2 | 10.8 | 129.46 |  | 1398.17
445.1 | 10112078 | 内墙面面砖(每块面积≤0.20m2 水泥砂浆粘贴) |  | m2 | 10.8 | 129.46 |  | 1398.17
厕所隔断摇晃 | [8 empty] | 分项工程(17房屋建筑与装饰)
446 | 011210005001 | 成品隔断 | (1)1.蹲便器隔断拆除及重做（采用18mm厚抗倍特板） | m2 | 11.4 | 308.17 |  | 3513.14
446.1 | 10116098 | 拆除栏杆栏板、轻质隔断隔墙(拆除轻质材料板隔墙) |  | m2 | 11.4 | 6.88 |  | 78.43
446.2 | 10112344T | 成品隔断(抗倍特板隔断 卫生间) |  | m2 | 11.4 | 301.29 |  | 3434.71
办公区楼梯踏步瓷砖破损 | [8 empty] | 分项工程(17房屋建筑与装饰)
447 | 011605001020 | 平面块料拆除 | (1)折除破损及空鼓地砖 | m2 | 2 | 8.7 |  | 17.4
447.1 | 10116040 | 拆除地面装饰层(拆除块料面层 含结合层) |  | m2 | 2 | 8.7 |  | 17.4
448 | 011106002001 | 块料楼梯面层 | (1)铺贴新防滑缸砖（按原楼梯地砖规格）30厚1:3干硬性水泥砂浆结合层（勾缝（缝宽不小于5MM）铺贴） | m2 | 2 | 132.63 |  | 265.26
448.1 | 10111109 | 地砖整体楼梯(水泥砂浆结合层 不勾缝) |  | m2 | 2 | 132.63 |  | 265.26
449 | 011201003029 | 地面勾缝 | (1)勾缝类型:勾缝（缝宽不小于5MM） (2)勾缝材料种类:1:2 M45水泥砂浆 | m2 | 2 | 12.87 |  | 25.74
449.1 | 10112187 | 面砖勾缝(面砖 加浆勾缝5mm以内) |  | m2 | 2 | 12.87 |  | 25.74
门框损坏（宿舍4个，会议室2个，财务室1个，副所长室1个） | [8 empty] | 分项工程(17房屋建筑与装饰)
450 | 011610004003 | 门窗套拆除 | (1)构件名称:拆除旧门框 | 樘 | 8 | 19.57 |  | 156.56
450.1 | 10116104 | 拆除门窗框 |  | 樘 | 8 | 19.57 |  | 156.56
451 | 010808001009 | 木门套 | (1)宿舍区门套风化，老旧破损，换新 (2)（每扇门框暂按2.1*2+0.9=5.1计取）展开宽度250 | m | 40.8 | 86.51 |  | 3529.61
451.1 | 10108013T | 成品木门框安装(宽≤250mm) |  | m | 40.8 | 86.51 |  | 3529.61
卫生间外面墙面脱落 | [8 empty] | 分项工程(17房屋建筑与装饰)
452 | 011608001123 | 铲除油漆涂料面 | (1)铲除内墙面水泥漆腻子至墙面砂浆找平层 | m2 | 5 | 4.07 |  | 20.35
452.1 | 10116083 | 铲除油漆涂料裱糊面(清除抹灰面油漆涂料) |  | m2 | 5 | 4.07 |  | 20.35
453 | 011406001127 | 抹灰面油漆涂料 | (1)墙面 (2)腻子种类、遍数:防水腻子2遍 (3)油漆涂料品种、遍数（或厚度）:内墙用水泥漆底漆一道、面漆 | m2 | 10 | 33.4 |  | 334
分部分项工程量清单与计价审核表
工程名称：2023年龙岩高速公路所站房屋修缮工程合同包1 | [6 empty] | 第49页 共63页
序号 | 项目编码 | 项目名称 | 项目特征描述 | 计量单位 | 工程量 | 金 额(元)
[6 empty] | 综合单价 |  | 合价
两道
453.1 | 10114133T | 乳胶漆(室内 墙面 二遍) |  | m2 | 10 | 33.4 |  | 334
零星修缮（工日） | [8 empty] | 分项工程(17房屋建筑与装饰)
454 | BC254 | 零星修缮 |  | 工日 | 10 | 194.88 |  | 1948.8
454.1 | 40107042T | 现场签证点工、台班(现场签证 人工工日) |  | 工日 | 10 | 194.88 |  | 1948.8
垂直运输 | [8 empty] | 分项工程(17房屋建筑与装饰)
455 | 011703001015 | 垂直运输 | (1)所有材料上楼，垃圾下楼（包干） | 项 | 1 | 800 |  | 800
455.1 | bc001 | 垂直运输（所有材料上楼，垃圾下楼）（包干） |  | 项 | 1 | 800 |  | 800
垃圾外运 | [8 empty] | 分项工程(17房屋建筑与装饰)
456 | 010103002026 | 余方弃置 | (1)含所有拆除垃圾装车，外运3km包干 | m3 | 16.5 | 57.89 |  | 955.19
456.1 | 10101128 | 人工装、运石碴(人工装车 石碴) |  | m3 | 16.5 | 27.29 |  | 450.29
456.2 | 10101154T | 自卸汽车运石碴(载重10t以内 运距3km以内) |  | m3 | 16.5 | 30.6 |  | 504.9
古城收费所 | [8 empty] | 单项工程(17房屋建筑与装饰)
房屋建筑与装饰工程 | [8 empty] | 单位工程(17房屋建筑与装饰)
无节假日免征限高固定装置 | [8 empty] | 分项工程(17房屋建筑与装饰)
457 | 010606013001 | 零星钢构件 | (1)无节假日免征限高固定装置 (2)（不锈钢铁艺加工及安装） | t | 0.2 | 10799.97 |  | 2159.99
457.1 | 10106018T | 其他(门套、门架 制作、安装) |  | t | 0.2 | 10799.97 |  | 2159.99
收费棚岗亭门锁损坏 | [8 empty] | 分项工程(17房屋建筑与装饰)
458 | 010811001008 | 门锁 | (1)1.岗亭门锁损坏换新 | 个 | 4 | 401.92 |  | 1607.68
458.1 | 10108111T | 门窗特殊五金（门锁) |  | 个 | 4 | 401.92 |  | 1607.68
收费棚岗亭抽屉损坏 | [8 empty] | 分项工程(17房屋建筑与装饰)
459 | BC259 | 抽屉换新 | (1)6道的岗亭办公桌抽屉按原样换新（含材料费、安装费等包干价） | 个 | 1 | 300 |  | 300
459.1 | 01BC0001 | 抽屉换新 |  | 个 | 1 | 300 |  | 300
岗亭休息室卫生间马桶蹲位及洗手盆改造 | [8 empty] | 分项工程(17房屋建筑与装饰)
460 | 031004007001 | 小便器 | (1)壁挂式小便器安装(手动开关) | 组 | 1 | 448.11 |  | 448.11
460.1 | 31006045T | 壁挂式小便器安装(手动开关) |  | 套 | 1 | 448.11 |  | 448.11
461 | 031004003015 | 洗脸盆 | (1)洗脸盆拆装 | 组 | 1 | 100.12 |  | 100.12
461.1 | 31006020T | 洗脸盆拆装 |  | 组 | 1 | 100.12 |  | 100.12
462 | 030413003004 | 打洞(孔) | (1)混凝土楼板钻孔(钻孔直径63mm以内) | 个 | 1 | 16.5 |  | 16.5
462.1 | 31011166 | 混凝土楼板钻孔(钻孔直径63mm以内) |  | 个 | 1 | 16.5 |  | 16.5
463 | 031001006081 | 塑料管 | (1)PP-R塑料给水管(热熔连接) DN15 | m | 5 | 25.49 |  | 127.45
分部分项工程量清单与计价审核表
工程名称：2023年龙岩高速公路所站房屋修缮工程合同包1 | [6 empty] | 第50页 共63页
序号 | 项目编码 | 项目名称 | 项目特征描述 | 计量单位 | 工程量 | 金 额(元)
[6 empty] | 综合单价 |  | 合价
(2)管道消毒、冲洗(公称直径15mm以内)
463.1 | 31001315T | PP-R塑料给水管(热熔连接) DN15 |  | m | 5 | 24.99 |  | 124.95
463.2 | 31011132 | 管道消毒、冲洗(公称直径15mm以内) |  | m | 5 | 0.5 |  | 2.5
办公区、宿舍区门框、门锁损坏 | [8 empty] | 分项工程(17房屋建筑与装饰)
464 | 010811001009 | 门锁 | (1)宿舍、办公室门锁损坏换新 | 个 | 7 | 74.96 |  | 524.72
464.1 | 10108111T | 门窗特殊五金(执手锁) |  | 个 | 7 | 74.96 |  | 524.72
465 | 010808001010 | 木门框 | (1)宿舍区、办公区门框风化，老旧破损，换新 (2)（每扇门框暂按2.1*2+0.9=5.1计取） | m | 71.4 | 86.51 |  | 6176.81
465.1 | 10108013T | 成品木门框安装(宽≤250mm) |  | m | 71.4 | 86.51 |  | 6176.81
三、四层消防管漏水修补 | [8 empty] | 分项工程(17房屋建筑与装饰)
466 | 011601001001 | 砖（石）砌体拆除 | (1)顶层包消防管砖墙拆除 | m3 | 2 | 123.44 |  | 246.88
466.1 | 10116001 | 拆除砖（石）砌体(拆除砌体 标准砖) |  | m3 | 2 | 123.44 |  | 246.88
467 | 010401003001 | 实心砖墙 | (1)1.恢复砖墙 (2)2.水泥实心砖240×115×53 MU10 (3)3.现拌混合砂浆M10(42.5) | m3 | 2 | 565.46 |  | 1130.92
467.1 | 10104001T | 实心砖墙(实心标准砖墙) |  | m3 | 2 | 565.46 |  | 1130.92
468 | 011201004004 | 立面砂浆找平层 | (1)1.恢复砖墙面层抹灰 (2)2.墙面水泥砂浆找平抹灰（ 9mm厚1:3 M30(42.5) 砂子4.75mm 稠度50~70mm现拌抹灰砂浆+5mm厚1:2.5 M40(42.5) 砂子4.75mm 稠度50~70mm现拌抹灰砂浆) | m2 | 5 | 26.15 |  | 130.75
468.1 | 10112013 | 内墙面水泥砂浆找平抹灰(砖墙、混凝土墙 9+5mm厚) |  | m2 | 5 | 26.15 |  | 130.75
469 | 030901002001 | 消火栓钢管 | (1)镀锌钢管(沟槽连接) DN100（含弯头及直接） | m | 20 | 144.86 |  | 2897.2
469.1 | 30901018T | 镀锌钢管(沟槽连接) DN100（含弯头及直接） |  | m | 20 | 144.86 |  | 2897.2
470 | 031003003002 | 焊接法兰阀门 | (1)闸阀 DN100 | 个 | 3 | 421 |  | 1263
470.1 | 31005045T | 闸阀 DN100 |  | 个 | 3 | 421 |  | 1263
471 | 031003011001 | 法兰 | (1)碳钢平焊法兰安装(公称直径100mm以内) | 副 | 3 | 152.4 |  | 457.2
471.1 | 31005148 | 碳钢平焊法兰安装(公称直径100mm以内) |  | 副 | 3 | 152.4 |  | 457.2
472 | 030901011001 | 室外消火栓 | (1)室外地上式消火栓(公称直径100mm 支管安 | 套 | 2 | 1047.11 |  | 2094.22
分部分项工程量清单与计价审核表
工程名称：2023年龙岩高速公路所站房屋修缮工程合同包1 | [6 empty] | 第51页 共63页
序号 | 项目编码 | 项目名称 | 项目特征描述 | 计量单位 | 工程量 | 金 额(元)
[6 empty] | 综合单价 |  | 合价
装)
472.1 | 30901082T | 室外地上式消火栓(公称直径100mm 支管安装) |  | 套 | 2 | 1047.11 |  | 2094.22
办公楼、宿舍楼内墙面、天棚面修复 | [8 empty] | 分项工程(17房屋建筑与装饰)
473 | 011608001128 | 铲除油漆涂料面 | (1)铲除抹灰面油漆涂料 | m2 | 150 | 4.74 |  | 711
473.1 | 10116083 | 铲除油漆涂料裱糊面(清除抹灰面油漆涂料) |  | m2 | 150 | 4.74 |  | 711
474 | 011406001132 | 抹灰面油漆涂料 | (1)天棚面 (2)清扫、满刮防水腻子二遍 (3)打磨、刷底漆一遍、水泥漆二遍 | m2 | 300 | 38.24 |  | 11472
474.1 | 10114134T | 水泥漆(室内 天棚面 二遍) |  | m2 | 300 | 38.24 |  | 11472
办公区财务室，办公区墙面水泥漆脱落 | [8 empty] | 分项工程(17房屋建筑与装饰)
475 | 011608001129 | 铲除油漆涂料面 | (1)铲除内墙面水泥漆腻子至墙面砂浆找平层 | m2 | 50 | 4.74 |  | 237
475.1 | 10116083 | 铲除油漆涂料裱糊面(清除抹灰面油漆涂料) |  | m2 | 50 | 4.74 |  | 237
476 | 011406001133 | 抹灰面油漆涂料 | (1)墙面 (2)腻子种类、遍数:防水腻子2遍 (3)油漆涂料品种、遍数（或厚度）:内墙用水泥漆底漆一道、面漆两道 | m2 | 100 | 34.12 |  | 3412
476.1 | 10114133T | 乳胶漆(室内 墙面 二遍) |  | m2 | 100 | 34.12 |  | 3412
零星修缮（工日） | [8 empty] | 分项工程(17房屋建筑与装饰)
477 | BC260 | 零星修缮 |  | 工日 | 10 | 194.87 |  | 1948.7
477.1 | 40107042T | 现场签证点工、台班(现场签证 人工工日) |  | 工日 | 10 | 194.87 |  | 1948.7
垂直运输 | [8 empty] | 分项工程(17房屋建筑与装饰)
478 | 011703001016 | 垂直运输 | (1)所有材料上楼，垃圾下楼（包干） | 项 | 1 | 1000 |  | 1000
478.1 | bc001 | 垂直运输（所有材料上楼，垃圾下楼）（包干） |  | 项 | 1 | 1000 |  | 1000
垃圾外运 | [8 empty] | 分项工程(17房屋建筑与装饰)
479 | 010103002027 | 余方弃置 | (1)含所有拆除垃圾装车，外运3km包干 | m3 | 16.5 | 57.89 |  | 955.19
479.1 | 10101128 | 人工装、运石碴(人工装车 石碴) |  | m3 | 16.5 | 27.29 |  | 450.29
479.2 | 10101154T | 自卸汽车运石碴(载重10t以内 运距3km以内) |  | m3 | 16.5 | 30.6 |  | 504.9
长汀养护站 | [8 empty] | 单项工程(17房屋建筑与装饰)
房屋建筑与装饰工程 | [8 empty] | 单位工程(17房屋建筑与装饰)
宿舍201、205、210、303、304、305门把 | [8 empty] | 分项工程(17房屋建筑与装饰)
480 | 010801006003 | 门锁安装 | (1)锁品种:门锁安装（包含旧锁拆除） | 个 | 6 | 74.96 |  | 449.76
480.1 | 10108111T | 门窗特殊五金(执手锁) |  | 个 | 6 | 74.96 |  | 449.76
宿舍205天花板墙壁发霉 | [8 empty] | 分项工程(17房屋建筑与装饰)
分部分项工程量清单与计价审核表
工程名称：2023年龙岩高速公路所站房屋修缮工程合同包1 | [6 empty] | 第52页 共63页
序号 | 项目编码 | 项目名称 | 项目特征描述 | 计量单位 | 工程量 | 金 额(元)
[6 empty] | 综合单价 |  | 合价
481 | 011608001150 | 铲除油漆涂料面 | (1)铲除内墙面水泥漆腻子至墙面砂浆找平层 | m2 | 21 | 4.74 |  | 99.54
481.1 | 10116083 | 铲除油漆涂料裱糊面(清除抹灰面油漆涂料) |  | m2 | 21 | 4.74 |  | 99.54
482 | 011406001154 | 抹灰面油漆涂料 | (1)天棚面 (2)清扫、满刮防水腻子二遍 (3)打磨、刷底漆一遍、水泥漆二遍 | m2 | 42 | 38.24 |  | 1606.08
482.1 | 10114134T | 水泥漆(室内 天棚面 二遍) |  | m2 | 42 | 38.24 |  | 1606.08
墙面
483 | 011608001151 | 铲除油漆涂料面 | (1)铲除内墙面水泥漆腻子至墙面砂浆找平层 | m2 | 30 | 4.74 |  | 142.2
483.1 | 10116083 | 铲除油漆涂料裱糊面(清除抹灰面油漆涂料) |  | m2 | 30 | 4.74 |  | 142.2
484 | 011406001155 | 抹灰面油漆涂料 | (1)墙面 (2)腻子种类、遍数:防水腻子2遍 (3)油漆涂料品种、遍数（或厚度）:内墙用水泥漆底漆一道、面漆两道 | m2 | 60 | 34.12 |  | 2047.2
484.1 | 10114133T | 乳胶漆(室内 墙面 二遍) |  | m2 | 60 | 34.12 |  | 2047.2
宿舍206天花板渗水 | [8 empty] | 分项工程(17房屋建筑与装饰)
485 | 011608001152 | 铲除油漆涂料面 | (1)铲除内墙面水泥漆腻子至墙面砂浆找平层 | m2 | 21 | 4.74 |  | 99.54
485.1 | 10116083 | 铲除油漆涂料裱糊面(清除抹灰面油漆涂料) |  | m2 | 21 | 4.74 |  | 99.54
486 | 011406001156 | 抹灰面油漆涂料 | (1)天棚面 (2)清扫、满刮防水腻子二遍 (3)打磨、刷底漆一遍、水泥漆二遍 | m2 | 42 | 38.24 |  | 1606.08
486.1 | 10114134T | 水泥漆(室内 天棚面 二遍) |  | m2 | 42 | 38.24 |  | 1606.08
宿舍207卫生间天花板渗水 | [8 empty] | 分项工程(17房屋建筑与装饰)
487 | 011608001153 | 铲除油漆涂料面 | (1)铲除内墙面水泥漆腻子至墙面砂浆找平层 | m2 | 5 | 4.07 |  | 20.35
487.1 | 10116083 | 铲除油漆涂料裱糊面(清除抹灰面油漆涂料) |  | m2 | 5 | 4.07 |  | 20.35
488 | 011406001157 | 抹灰面油漆涂料 | (1)天棚面 (2)清扫、满刮防水腻子二遍 (3)打磨、刷底漆一遍、水泥漆二遍 | m2 | 60 | 38.24 |  | 2294.4
488.1 | 10114134T | 水泥漆(室内 天棚面 二遍) |  | m2 | 60 | 38.24 |  | 2294.4
宿舍207卫生间门损坏 | [8 empty] | 分项工程(17房屋建筑与装饰)
489 | 011610001026 | 门窗拆除 | (1)构件名称:拆除原卫生间门（205、207） | 樘 | 1 | 21.7 |  | 21.7
489.1 | 10116102 | 拆除门窗(拆除整樘门窗) |  | 樘 | 1 | 21.7 |  | 21.7
490 | 010802001031 | 金属（塑钢）门 | (1)更换新铝合金门0.7*2.1 (2)门框、扇材质:铝合 | m2 | 1.47 | 587.77 |  | 864.02
分部分项工程量清单与计价审核表
工程名称：2023年龙岩高速公路所站房屋修缮工程合同包1 | [6 empty] | 第53页 共63页
序号 | 项目编码 | 项目名称 | 项目特征描述 | 计量单位 | 工程量 | 金 额(元)
[6 empty] | 综合单价 |  | 合价
金型材 (3)玻璃品种、厚度:δ6钢化玻璃
490.1 | 10108017 | 铝合金门(铝合金平开门制作) |  | m2 | 1.47 | 511.05 |  | 751.24
490.2 | 10108019 | 铝合金门(铝合金平开门安装) |  | m2 | 1.47 | 76.73 |  | 112.79
宿舍208房间顶部三处渗水严重、房间灯线路短路、电源开关漏电 | [8 empty] | 分项工程(17房屋建筑与装饰)
491 | 011608001154 | 铲除油漆涂料面 | (1)铲除内墙面水泥漆腻子至墙面砂浆找平层 | m2 | 21 | 4.74 |  | 99.54
491.1 | 10116083 | 铲除油漆涂料裱糊面(清除抹灰面油漆涂料) |  | m2 | 21 | 4.74 |  | 99.54
492 | 011406001158 | 抹灰面油漆涂料 | (1)天棚面 (2)清扫、满刮防水腻子二遍 (3)打磨、刷底漆一遍、水泥漆二遍 | m2 | 42 | 38.24 |  | 1606.08
492.1 | 10114134T | 水泥漆(室内 天棚面 二遍) |  | m2 | 42 | 38.24 |  | 1606.08
493 | 030411002008 | 线槽 |  | m | 14 | 13.55 |  | 189.7
493.1 | 30412244T | 塑料线槽敷设(线槽断面周长≤120mm) |  | m | 14 | 13.55 |  | 189.7
494 | 030411004006 | 配线 | (1)材质:铜芯 (2)规格:BYJ-2.5 (3)名称:电气配线 (4)配线形式:穿照明线 (5)配线部位:管内穿放 | m | 14 | 3.12 |  | 43.68
494.1 | 30413005T | 穿照明线(铜芯) BYJ-2.5 |  | m | 14 | 3.12 |  | 43.68
495 | 030404034006 | 照明开关 | (1)规格:~250V 10A (2)名称:单联跷板开关 (3)安装方式:暗装 | 个 | 2 | 17.51 |  | 35.02
495.1 | 30414284T | 单联跷板开关~250V 10A |  | 套 | 2 | 17.51 |  | 35.02
496 | 030411006006 | 接线盒 | (1)材质:钢制 (2)名称:开关插座盒 (3)安装形式:暗装 | 个 | 2 | 6.71 |  | 13.42
496.1 | 30413192 | 钢制开关插座盒 |  | 个 | 2 | 6.71 |  | 13.42
497 | 030412004017 | 装饰灯 | (1)名称:卫生间LED平板灯 (2)规格:300*300，40W (3)安装形式:吸顶 | 套 | 1 | 125.8 |  | 125.8
497.1 | 30414003 | LED平板灯 300*300，40W |  | 套 | 1 | 125.8 |  | 125.8
498 | 030412004018 | 装饰灯 | (1)LED筒灯 (2)5W | 套 | 1 | 61.89 |  | 61.89
498.1 | 30414163T | LED吸顶灯 10W |  | 套 | 1 | 61.89 |  | 61.89
499 | 030413003009 | 打洞(孔) |  | 个 | 1 | 25.12 |  | 25.12
499.1 | 31011171 | 混凝土墙体钻孔(钻孔直径63mm以内) |  | 个 | 1 | 25.12 |  | 25.12
宿舍209房间天花板渗水 | [8 empty] | 分项工程(17房屋建筑与装饰)
500 | 01BC01002050 | 高压注浆 | (1)天棚高压防水注浆 | m | 1 | 180 |  | 180
500.1 | 01BC002T | 高压注浆 |  | m | 1 | 180 |  | 180
501 | 011608001155 | 铲除油漆涂料面 | (1)铲除内墙面水泥漆腻子至墙面砂浆找平层 | m2 | 2 | 4.07 |  | 8.14
分部分项工程量清单与计价审核表
工程名称：2023年龙岩高速公路所站房屋修缮工程合同包1 | [6 empty] | 第54页 共63页
序号 | 项目编码 | 项目名称 | 项目特征描述 | 计量单位 | 工程量 | 金 额(元)
[6 empty] | 综合单价 |  | 合价
501.1 | 10116083 | 铲除油漆涂料裱糊面(清除抹灰面油漆涂料) |  | m2 | 2 | 4.07 |  | 8.14
502 | 011406001159 | 抹灰面油漆涂料 | (1)天棚面 (2)清扫、满刮防水腻子二遍 (3)打磨、刷底漆一遍、水泥漆二遍 | m2 | 4 | 36.91 |  | 147.64
502.1 | 10114134T | 水泥漆(室内 天棚面 二遍) |  | m2 | 4 | 36.91 |  | 147.64
宿舍210天花板和墙壁渗水 | [8 empty] | 分项工程(17房屋建筑与装饰)
503 | 01BC01002051 | 高压注浆 | (1)天棚高压防水注浆 | m | 2 | 180 |  | 360
503.1 | 01BC002T | 高压注浆 |  | m | 2 | 180 |  | 360
504 | 011608001156 | 铲除油漆涂料面 | (1)铲除内墙面水泥漆腻子至墙面砂浆找平层 | m2 | 21 | 4.74 |  | 99.54
504.1 | 10116083 | 铲除油漆涂料裱糊面(清除抹灰面油漆涂料) |  | m2 | 21 | 4.74 |  | 99.54
505 | 011406001160 | 抹灰面油漆涂料 | (1)天棚面 (2)清扫、满刮防水腻子二遍 (3)打磨、刷底漆一遍、水泥漆二遍 | m2 | 42 | 38.24 |  | 1606.08
505.1 | 10114134T | 水泥漆(室内 天棚面 二遍) |  | m2 | 42 | 38.24 |  | 1606.08
墙面
506 | 011608001157 | 铲除油漆涂料面 | (1)铲除内墙面水泥漆腻子至墙面砂浆找平层 | m2 | 30 | 4.74 |  | 142.2
506.1 | 10116083 | 铲除油漆涂料裱糊面(清除抹灰面油漆涂料) |  | m2 | 30 | 4.74 |  | 142.2
507 | 011406001161 | 抹灰面油漆涂料 | (1)墙面 (2)腻子种类、遍数:防水腻子2遍 (3)油漆涂料品种、遍数（或厚度）:内墙用水泥漆底漆一道、面漆两道 | m2 | 30 | 34.12 |  | 1023.6
507.1 | 10114133T | 乳胶漆(室内 墙面 二遍) |  | m2 | 30 | 34.12 |  | 1023.6
宿舍210、302、303卫生间吊顶损坏 | [8 empty] | 分项工程(17房屋建筑与装饰)
508 | 011606003009 | 天棚面龙骨及饰面拆除 | (1)拆除原吊顶及龙骨 | m2 | 7.68 | 7.39 |  | 56.76
508.1 | 10116066 | 拆除天棚装饰层(拆除天棚 金属龙骨 金属面) |  | m2 | 7.68 | 7.39 |  | 56.76
509 | 011302001009 | 天棚吊顶 | (1)安装新吊顶（300*300铝扣板）及铝合金龙骨(不上人型) | m2 | 7.68 | 171.01 |  | 1313.36
509.1 | 10113034 | 装配式T型铝合金天棚龙骨(不上人型)(面层规格300mm×300mm 平面) |  | m2 | 7.68 | 61.53 |  | 472.55
509.2 | 10113108 | 天棚面层(方形铝扣板300mm×300mm) |  | m2 | 7.68 | 109.48 |  | 840.81
宿舍210电灯线路渗水 | [8 empty] | 分项工程(17房屋建筑与装饰)
510 | 030411002009 | 线槽 |  | m | 14 | 13.55 |  | 189.7
510.1 | 30412244T | 塑料线槽敷设(线槽断面周长≤120mm) |  | m | 14 | 13.55 |  | 189.7
511 | 030411004007 | 配线 | (1)材质:铜芯 | m | 14 | 3.12 |  | 43.68
分部分项工程量清单与计价审核表
工程名称：2023年龙岩高速公路所站房屋修缮工程合同包1 | [6 empty] | 第55页 共63页
序号 | 项目编码 | 项目名称 | 项目特征描述 | 计量单位 | 工程量 | 金 额(元)
[6 empty] | 综合单价 |  | 合价
(2)规格:BYJ-2.5 (3)名称:电气配线 (4)配线形式:穿照明线 (5)配线部位:管内穿放
511.1 | 30413005T | 穿照明线(铜芯) BYJ-2.5 |  | m | 14 | 3.12 |  | 43.68
512 | 030404034007 | 照明开关 | (1)规格:~250V 10A (2)名称:单联跷板开关 (3)安装方式:暗装 | 个 | 2 | 17.51 |  | 35.02
512.1 | 30414284T | 单联跷板开关~250V 10A |  | 套 | 2 | 17.51 |  | 35.02
513 | 030411006007 | 接线盒 | (1)材质:钢制 (2)名称:开关插座盒 (3)安装形式:暗装 | 个 | 2 | 6.71 |  | 13.42
513.1 | 30413192 | 钢制开关插座盒 |  | 个 | 2 | 6.71 |  | 13.42
514 | 030412004019 | 装饰灯 | (1)名称:卫生间LED平板灯 (2)规格:300*300，40W (3)安装形式:吸顶 | 套 | 1 | 125.8 |  | 125.8
514.1 | 30414003 | LED平板灯 300*300，40W |  | 套 | 1 | 125.8 |  | 125.8
515 | 030412004020 | 装饰灯 | (1)LED吸顶灯 (2)5W | 套 | 1 | 61.89 |  | 61.89
515.1 | 30414163T | LED吸顶灯 10W |  | 套 | 1 | 61.89 |  | 61.89
516 | 030413003010 | 打洞(孔) |  | 个 | 1 | 25.12 |  | 25.12
516.1 | 31011171 | 混凝土墙体钻孔(钻孔直径63mm以内) |  | 个 | 1 | 25.12 |  | 25.12
宿舍302洗手盆下水道堵塞疏通 | [8 empty] | 分项工程(17房屋建筑与装饰)
517 | BC265 | 下水道堵塞疏通 | (1)下水道堵塞疏通（含材料费、安装费等包干价） | 个 | 1 | 100 |  | 100
517.1 | 01BC0001 | 下水道堵塞疏通 |  | 个 | 1 | 100 |  | 100
宿舍307卫生间更换马桶 | [8 empty] | 分项工程(17房屋建筑与装饰)
518 | 031004006022 | 大便器 | (1)规格、类型:更换整套马桶、含金属连接水管 | 套 | 1 | 993.57 |  | 993.57
518.1 | 31006042T | 坐式大便器安装(连体水箱) |  | 套 | 1 | 993.57 |  | 993.57
宿舍307卫生间更换排气扇 | [8 empty] | 分项工程(17房屋建筑与装饰)
519 | 030404033011 | 风扇 | (1)拆除卫生间故障排气扇 | 台 | 1 | 31.37 |  | 31.37
519.1 | 30415073T | 拆除故障排气扇 |  | 台 | 1 | 31.37 |  | 31.37
520 | 030404033012 | 风扇 | (1)规格:300*300 (2)名称:排气扇 (3)安装方式:吸顶 (4)型号: | 台 | 1 | 193.1 |  | 193.1
520.1 | 30415073 | 排气扇B 300*300 |  | 台 | 1 | 193.1 |  | 193.1
宿舍307卫生间更换吊顶灯 | [8 empty] | 分项工程(17房屋建筑与装饰)
521 | 030412004021 | 装饰灯 | (1)LED吸顶灯 (2)5W | 套 | 1 | 98.95 |  | 98.95
521.1 | 30414163T | LED吸顶灯 10W |  | 套 | 1 | 98.95 |  | 98.95
宿舍308卫生间防水 | [8 empty] | 分项工程(17房屋建筑与装饰)
522 | 011605001027 | 平面块料拆除 | (1)拆除的基层类型:拆除原卫生间地面块料面 | m2 | 2.56 | 10.13 |  | 25.93
分部分项工程量清单与计价审核表
工程名称：2023年龙岩高速公路所站房屋修缮工程合同包1 | [6 empty] | 第56页 共63页
序号 | 项目编码 | 项目名称 | 项目特征描述 | 计量单位 | 工程量 | 金 额(元)
[6 empty] | 综合单价 |  | 合价
层含结合层
522.1 | 10116040 | 拆除地面装饰层(拆除块料面层 含结合层) |  | m2 | 2.56 | 10.13 |  | 25.93
523 | 011605002007 | 立面块料拆除 | (1)拆除的基层类型:拆除原卫生间墙面块料面层含结合层（拆除高度0.4米） | m2 | 1.92 | 33.31 |  | 63.96
523.1 | 10116049 | 拆除墙面装饰层(拆除墙面块料层 含结合层) |  | m2 | 1.92 | 33.31 |  | 63.96
524 | 011101006005 | 平面砂浆找平层 | (1)找平层厚度、砂浆配合比:20厚1:3 M30(42.5) 砂子4.75mm 稠度50~70mm | m2 | 2.56 | 23.16 |  | 59.29
524.1 | 10111002 | 水泥砂浆找平层(在混凝土 或硬基层面上 20mm厚) |  | m2 | 2.56 | 23.16 |  | 59.29
525 | 011201004005 | 立面砂浆找平层 | (1)找平层砂浆厚度、配合比:9mm厚1:3 M30(42.5) 砂子4.75mm 稠度50~70mm现拌抹灰砂浆+5mm厚1:2.5 M40(42.5) 砂子4.75mm 稠度50~70mm现拌抹灰砂浆 | m2 | 1.92 | 29.83 |  | 57.27
525.1 | 10112013 | 内墙面水泥砂浆找平抹灰(砖墙、混凝土墙 9+5mm厚) |  | m2 | 1.92 | 29.83 |  | 57.27
526 | 010904002010 | 楼（地）面涂膜防水 | (1)防水膜品种:聚氨酯防水涂料（柔性防水） (2)涂膜厚度、遍数:1.5mm厚 (3)增强材料种类:沥青玻璃纤维布1道（柔性防水） | m2 | 2.56 | 39.98 |  | 102.35
526.1 | 10109082T | 涂料防水(聚氨脂防水涂膜1.5mm厚 平面) |  | m2 | 2.56 | 25.46 |  | 65.18
526.2 | 10109038T | 卷材防水(沥青玻璃纤维布 每增减一布一油 平面) |  | m2 | 2.56 | 14.52 |  | 37.17
527 | 010903002005 | 墙面涂膜防水 | (1)防水膜品种:聚氨酯防水涂料 (2)涂膜厚度、遍数:1.5mm厚 | m2 | 1.92 | 28.56 |  | 54.84
527.1 | 10109083T | 涂料防水(聚氨脂防水涂膜1.5mm厚 立面) |  | m2 | 1.92 | 28.56 |  | 54.84
528 | 011102003026 | 块料楼地面 | (1)结合层厚度、砂浆配合比:20厚1:3干硬性水泥砂浆 (2)面层材料品种、规格、颜色:防滑缸砖300*300 (3)嵌缝材料种类:素水泥勾缝（5MM宽） | m2 | 2.56 | 100.35 |  | 256.9
528.1 | 10111045T | (地砖楼地面 水泥砂浆结合层 不勾缝 周长1600mm以内) |  | m2 | 2.56 | 100.35 |  | 256.9
529 | 011201003036 | 地面勾缝 | (1)勾缝类型:勾缝，缝宽不小于5MM (2)勾缝材料种类:1:2 M45水泥砂浆 | m2 | 2.56 | 14.98 |  | 38.35
分部分项工程量清单与计价审核表
工程名称：2023年龙岩高速公路所站房屋修缮工程合同包1 | [6 empty] | 第57页 共63页
序号 | 项目编码 | 项目名称 | 项目特征描述 | 计量单位 | 工程量 | 金 额(元)
[6 empty] | 综合单价 |  | 合价
529.1 | 10112187 | 面砖勾缝(面砖 加浆勾缝5mm以内) |  | m2 | 2.56 | 14.98 |  | 38.35
530 | 011204003006 | 块料墙面 | (1)面层材料品种、规格、颜色:瓷质面砖（按原墙面砖规格） (2)缝宽、嵌缝材料种类: | m2 | 1.92 | 164.42 |  | 315.69
530.1 | 10112120T | 内墙零星面砖(水泥砂浆粘贴 勾缝) |  | m2 | 1.92 | 164.42 |  | 315.69
531 | 011201003037 | 墙面勾缝 | (1)勾缝类型:勾缝，缝宽不小于5MM (2)勾缝材料种类:1:2 M45水泥砂浆 | m2 | 1.92 | 14.98 |  | 28.76
531.1 | 10112187 | 面砖勾缝(面砖 加浆勾缝5mm以内) |  | m2 | 1.92 | 14.98 |  | 28.76
532 | 031004014055 | 给、排水附(配)件 | (1)安装PVC地漏（DN75） | 个/组 | 1 | 69.51 |  | 69.51
532.1 | 31006098T | 地漏安装(公称直径75mm以内 带存水弯) |  | 个 | 1 | 69.51 |  | 69.51
533 | 031004003020 | 洗脸盆（拆除） | (1)拆除洗脸盆(立柱式 冷水) | 组 | 1 | 21.96 |  | 21.96
533.1 | 31006018T | 拆除洗脸盆(立柱式 冷水) |  | 组 | 1 | 21.96 |  | 21.96
534 | 031004003021 | 洗脸盆（安装） | (1)洗脸盆(立柱式 冷水)（只计安装费） | 组 | 1 | 58.28 |  | 58.28
534.1 | 31006018T | 洗脸盆(立柱式 冷水)（只计安装费） |  | 组 | 1 | 58.28 |  | 58.28
535 | 031004006023 | 大便器（拆除） | (1)拆除坐便器 | 组 | 1 | 33.96 |  | 33.96
535.1 | 31006041T | 拆除坐便器 |  | 套 | 1 | 33.96 |  | 33.96
536 | 031004006024 | 大便器（安装） | (1)坐便器（只计安装费） | 组 | 1 | 84.15 |  | 84.15
536.1 | 31006041T | 坐便器（只计安装费） |  | 套 | 1 | 84.15 |  | 84.15
文体活动室瓷砖更换 | [8 empty] | 分项工程(17房屋建筑与装饰)
537 | 011605001028 | 平面块料拆除 | (1)1.拆除地面空鼓处 | m2 | 33.66 | 10.13 |  | 340.98
537.1 | 10116040 | 拆除地面装饰层(拆除块料面层 含结合层) |  | m2 | 33.66 | 10.13 |  | 340.98
538 | 010501001003 | 垫层 | (1)碎石垫层(5cm厚) | m3 | 1.683 | 205.49 |  | 345.84
538.1 | 10104077 | 碎石垫层(灌浆) |  | m3 | 1.683 | 205.49 |  | 345.84
539 | 011102003027 | 块料楼地面 | (1)清理基层刷素水泥浆 (2)贴块料面层，（接缝宽不得小于5MM） (3)擦缝，清理净面 | m2 | 33.66 | 108.98 |  | 3668.27
539.1 | 10111046T | (地砖楼地面 水泥砂浆结合层 不勾缝 周长3200mm以内) |  | m2 | 33.66 | 108.98 |  | 3668.27
540 | 011201003038 | 地面勾缝 | (1)勾缝类型:勾缝，缝宽不小于5MM (2)勾缝材料种类:1:2 M45水泥砂浆 | m2 | 33.66 | 15.01 |  | 505.24
540.1 | 10112187 | 面砖勾缝(面砖 加浆勾缝5mm以内) |  | m2 | 33.66 | 15.01 |  | 505.24
楼顶女儿墙注浆 | [8 empty] | 分项工程(17房屋建筑与装饰)
分部分项工程量清单与计价审核表
工程名称：2023年龙岩高速公路所站房屋修缮工程合同包1 | [6 empty] | 第58页 共63页
序号 | 项目编码 | 项目名称 | 项目特征描述 | 计量单位 | 工程量 | 金 额(元)
[6 empty] | 综合单价 |  | 合价
541 | 01BC01002052 | 高压注浆 | (1)天棚高压防水注浆 | m | 10 | 180 |  | 1800
541.1 | 01BC002T | 高压注浆 |  | m | 10 | 180 |  | 1800
顶楼顶层阳台渗水严重，导致三楼二楼天花板渗水 | [8 empty] | 分项工程(17房屋建筑与装饰)
542 | 010901001009 | 瓦屋面 | (1)搭设树脂瓦棚（不锈钢骨架及立柱） (2)（3厚树脂瓦） (3)树脂瓦棚：15m长11m宽高度:中间2.5m两边2m | m2 | 165 | 245.44 |  | 40497.6
542.1 | 10109031T | 阳光板、玻璃采光顶屋面(树脂瓦包含骨架安装) |  | m2 | 165 | 245.44 |  | 40497.6
303、304、307宿舍更换宿舍门 | [8 empty] | 分项工程(17房屋建筑与装饰)
543 | 011610001027 | 门窗拆除 | (1)宿舍破损的入户门拆除（房号A307） | 樘 | 3 | 21.7 |  | 65.1
543.1 | 10116102 | 拆除门窗(拆除整樘门窗) |  | 樘 | 3 | 21.7 |  | 65.1
544 | 010802001032 | 金属（塑钢）门 | (1)制作及安装新不锈钢防盗门（表面刷仿木纹的）尺寸0.9*2.1 | m2 | 5.67 | 676.31 |  | 3834.68
544.1 | 10108029T | 不锈钢防盗门(钢质防盗门) |  | m2 | 5.67 | 676.31 |  | 3834.68
排污管改造DN75 | [8 empty] | 分项工程(17房屋建筑与装饰)
545 | 031001006082 | 塑料管 | (1)室内塑料排水管UPVC管(粘接) DN100 | m | 10 | 39.22 |  | 392.2
545.1 | 31001362T | 室内塑料排水管(粘接) 外径75mm以内 |  | m | 10 | 39.22 |  | 392.2
546 | 011605001029 | 平面块料拆除 | (1)1.拆除排水管附近地砖 | m2 | 2 | 8.7 |  | 17.4
546.1 | 10116040 | 拆除地面装饰层(拆除块料面层 含结合层) |  | m2 | 2 | 8.7 |  | 17.4
547 | 011102003028 | 块料楼地面 | (1)清理基层刷素水泥浆 (2)贴块料面层，（接缝宽不得小于5MM） (3)擦缝，清理净面 | m2 | 2 | 108.97 |  | 217.94
547.1 | 10111046T | (地砖楼地面 水泥砂浆结合层 不勾缝 周长3200mm以内) |  | m2 | 2 | 108.97 |  | 217.94
楼梯间顶棚油漆 | [8 empty] | 分项工程(17房屋建筑与装饰)
548 | 011608001158 | 铲除油漆涂料面 | (1)铲除内墙面水泥漆腻子至墙面砂浆找平层 | m2 | 4.752 | 4.74 |  | 22.52
548.1 | 10116083 | 铲除油漆涂料裱糊面(清除抹灰面油漆涂料) |  | m2 | 4.752 | 4.74 |  | 22.52
549 | 011406001162 | 抹灰面油漆涂料 | (1)天棚面 (2)清扫、满刮防水腻子二遍 (3)打磨、刷底漆一遍、水泥漆二遍 | m2 | 31.68 | 38.24 |  | 1211.44
549.1 | 10114134T | 水泥漆(室内 天棚面 二遍) |  | m2 | 31.68 | 38.24 |  | 1211.44
楼梯间墙面铲除 | [8 empty] | 分项工程(17房屋建筑与装饰)
550 | 011608001159 | 铲除油漆涂料面 | (1)铲除内墙面水泥漆腻子至墙面砂浆找平层 | m2 | 28.875 | 4.74 |  | 136.87
550.1 | 10116083 | 铲除油漆涂料裱糊面(清除抹灰面油漆涂料) |  | m2 | 28.875 | 4.74 |  | 136.87
分部分项工程量清单与计价审核表
工程名称：2023年龙岩高速公路所站房屋修缮工程合同包1 | [6 empty] | 第59页 共63页
序号 | 项目编码 | 项目名称 | 项目特征描述 | 计量单位 | 工程量 | 金 额(元)
[6 empty] | 综合单价 |  | 合价
551 | 011406001163 | 抹灰面油漆涂料 | (1)墙面 (2)腻子种类、遍数:防水腻子2遍 (3)油漆涂料品种、遍数（或厚度）:内墙用水泥漆底漆一道、面漆两道 | m2 | 175 | 34.12 |  | 5971
551.1 | 10114133T | 乳胶漆(室内 墙面 二遍) |  | m2 | 175 | 34.12 |  | 5971
窗户纱窗破损 | [8 empty] | 分项工程(17房屋建筑与装饰)
552 | 010807004001 | 金属纱窗 | (1)框材质:铝合金推拉纱窗扇 | m2 | 6 | 97.08 |  | 582.48
552.1 | 10108088 | 金属纱窗(金属推拉纱窗 铝合金材质) |  | m2 | 6 | 97.08 |  | 582.48
一楼办公室门需重新刷漆 | [8 empty] | 分项工程(17房屋建筑与装饰)
553 | 011401001002 | 木门油漆 | (1)一楼办公室门重新刷漆（含门扇、门框）共8樘 | m2 | 24 | 87.69 |  | 2104.56
553.1 | 10114005T | 醇酸磁漆(润油粉、满刮腻子、调和漆二遍 磁漆二遍) |  | m2 | 24 | 87.69 |  | 2104.56
零星修缮（工日） | [8 empty] | 分项工程(17房屋建筑与装饰)
554 | BC266 | 零星修缮 |  | 工日 | 10 | 194.88 |  | 1948.8
554.1 | 40107042T | 现场签证点工、台班(现场签证 人工工日) |  | 工日 | 10 | 194.88 |  | 1948.8
垂直运输 | [8 empty] | 分项工程(17房屋建筑与装饰)
555 | 011703001017 | 垂直运输 | (1)所有材料上楼，垃圾下楼（包干） | 项 | 1 | 2000 |  | 2000
555.1 | bc001 | 垂直运输（所有材料上楼，垃圾下楼）（包干） |  | 项 | 1 | 2000 |  | 2000
垃圾外运 | [8 empty] | 分项工程(17房屋建筑与装饰)
556 | 010103002028 | 余方弃置 | (1)含所有拆除垃圾装车，外运3km包干 | m3 | 36.5 | 57.89 |  | 2112.99
556.1 | 10101128 | 人工装、运石碴(人工装车 石碴) |  | m3 | 36.5 | 27.29 |  | 996.09
556.2 | 10101154T | 自卸汽车运石碴(载重10t以内 运距3km以内) |  | m3 | 36.5 | 30.6 |  | 1116.9
武平收费所 | [8 empty] | 单项工程(17房屋建筑与装饰)
房屋建筑与装饰工程 | [8 empty] | 单位工程(17房屋建筑与装饰)
武平所基地食堂操作间吊顶更换 | [8 empty] | 分项工程(17房屋建筑与装饰)
557 | 011606003011 | 天棚面龙骨及饰面拆除 | (1)拆除原吊顶及龙骨 | m2 | 72 | 7.39 |  | 532.08
557.1 | 10116066 | 拆除天棚装饰层(拆除天棚 金属龙骨 金属面) |  | m2 | 72 | 7.39 |  | 532.08
558 | 011302001011 | 天棚吊顶 | (1)安装新吊顶（600*600铝扣板）及轻钢龙骨 | m2 | 72 | 157.11 |  | 11311.92
558.1 | 10113038 | 装配式T型铝合金天棚龙骨(不上人型)(面层规格600mm×600mm 平面) |  | m2 | 72 | 47.63 |  | 3429.36
558.2 | 10113108 | 天棚面层(方形铝扣板600mm×600mm) |  | m2 | 72 | 109.48 |  | 7882.56
559 | 030412001002 | 普通灯具 | (1)吊板灯，600*600 | 套 | 8 | 185.4 |  | 1483.2
559.1 | 30414003T | 吊板灯，600*600 |  | 套 | 8 | 185.4 |  | 1483.2
分部分项工程量清单与计价审核表
工程名称：2023年龙岩高速公路所站房屋修缮工程合同包1 | [6 empty] | 第60页 共63页
序号 | 项目编码 | 项目名称 | 项目特征描述 | 计量单位 | 工程量 | 金 额(元)
[6 empty] | 综合单价 |  | 合价
560 | 030411006009 | 接线盒 | (1)接线盒安装(暗装接线盒) | 个 | 8 | 6.08 |  | 48.64
560.1 | 30413193 | 接线盒安装(暗装接线盒) |  | 个 | 8 | 6.08 |  | 48.64
武平所基地食堂门（3扇）更换 | [8 empty] | 分项工程(17房屋建筑与装饰)
561 | 011610004005 | 门窗套拆除 | (1)门窗套拆除 | 樘 | 3 | 19.57 |  | 58.71
561.1 | 10116104 | 拆除门窗框 |  | 樘 | 3 | 19.57 |  | 58.71
562 | 010808001012 | 木门框 | (1)宿舍区门套风化，老旧破损，换新 (2)（每扇门框暂按2.1*2+0.9=5.1计取）展开宽度250 | m | 15.3 | 86.51 |  | 1323.6
562.1 | 10108013T | 成品木门框安装(宽≤250mm) |  | m | 15.3 | 86.51 |  | 1323.6
武平所基地食堂玻璃雨棚增加导水槽 | [8 empty] | 分项工程(17房屋建筑与装饰)
563 | 补充002 | 安装U型不锈钢排水槽（规格宽规格10*15cm） | (1)安装U型不锈钢排水槽（规格宽10*15cm） | m | 15 | 192.68 |  | 2890.2
563.1 | BC-01 | 安装U型不锈钢排水槽（规格宽10*15cm） |  | m | 15 | 192.68 |  | 2890.2
564 | 031001006084 | 塑料管 | (1)室内塑料排水管(粘接) 外径75mm以内 | m | 10 | 40.8 |  | 408
564.1 | 31001362T | 室内塑料排水管(粘接) 外径75mm以内 |  | m | 10 | 40.8 |  | 408
565 | 031004014066 | 给、排水附(配)件 | (1)雨水斗 DN75 | 个/组 | 2 | 116.61 |  | 233.22
565.1 | 31006106T | 雨水斗 DN75 |  | 个 | 2 | 116.61 |  | 233.22
武平所办公楼3楼走廊以及机维站3间办公室漏水 | [8 empty] | 分项工程(17房屋建筑与装饰)
566 | BC282 | 高压注防水浆 |  | m | 30 | 180 |  | 5400
566.1 | BC01001 | 高压注防水浆 |  | m | 30 | 180 |  | 5400
567 | 011608001161 | 铲除油漆涂料面 | (1)铲除抹灰面油漆涂料（注浆部位，按0.5m宽计取） | m2 | 15 | 4.74 |  | 71.1
567.1 | 10116083 | 铲除油漆涂料裱糊面(清除抹灰面油漆涂料) |  | m2 | 15 | 4.74 |  | 71.1
568 | 011406001165 | 抹灰面油漆涂料 | (1)清扫、满刮防水腻子二遍、打磨、刷底漆一遍、水泥漆二遍 | m2 | 30 | 38.24 |  | 1147.2
568.1 | 10114134T | 水泥漆(室内 天棚面 二遍) |  | m2 | 30 | 38.24 |  | 1147.2
569 | BC283 | 移动龙门架（3m） |  | 工日 | 5 | 300 |  | 1500
569.1 | 01BC0001 | 移动龙门架（3m） |  | 工日 | 5 | 300 |  | 1500
武平所宿舍403卫生间漏水 | [8 empty] | 分项工程(17房屋建筑与装饰)
570 | 011605001031 | 平面块料拆除 | (1)拆除的基层类型:拆除原卫生间地面块料面层含结合层 | m2 | 3.1 | 10.13 |  | 31.4
570.1 | 10116040 | 拆除地面装饰层(拆除块料面层 含结合层) |  | m2 | 3.1 | 10.13 |  | 31.4
571 | 011605002009 | 立面块料拆除 | (1)拆除的基层类型:拆除原卫生间墙面块料面层含结合层（拆除高度0.3米） | m2 | 1.92 | 33.31 |  | 63.96
571.1 | 10116049 | 拆除墙面装饰层(拆除墙面块料层 含结合层) |  | m2 | 1.92 | 33.31 |  | 63.96
572 | 011101006007 | 平面砂浆找平层 | (1)找平层厚度、砂浆 | m2 | 3.1 | 23 |  | 71.3
分部分项工程量清单与计价审核表
工程名称：2023年龙岩高速公路所站房屋修缮工程合同包1 | [6 empty] | 第61页 共63页
序号 | 项目编码 | 项目名称 | 项目特征描述 | 计量单位 | 工程量 | 金 额(元)
[6 empty] | 综合单价 |  | 合价
配合比:20厚1:3 M30(42.5) 砂子4.75mm 稠度50~70mm
572.1 | 10111002 | 水泥砂浆找平层(在混凝土 或硬基层面上 20mm厚) |  | m2 | 3.1 | 23 |  | 71.3
573 | 011201004007 | 立面砂浆找平层 | (1)找平层砂浆厚度、配合比:9mm厚1:3 M30(42.5) 砂子4.75mm 稠度50~70mm现拌抹灰砂浆+5mm厚1:2.5 M40(42.5) 砂子4.75mm 稠度50~70mm现拌抹灰砂浆 | m2 | 1.92 | 29.83 |  | 57.27
573.1 | 10112013 | 内墙面水泥砂浆找平抹灰(砖墙、混凝土墙 9+5mm厚) |  | m2 | 1.92 | 29.83 |  | 57.27
574 | 010904002012 | 楼（地）面涂膜防水 | (1)防水膜品种:聚氨酯防水涂料（柔性防水） (2)涂膜厚度、遍数:1.5mm厚 (3)增强材料种类:沥青玻璃纤维布1道（柔性防水） | m2 | 3.1 | 39.98 |  | 123.94
574.1 | 10109082T | 涂料防水(聚氨脂防水涂膜1.5mm厚 平面) |  | m2 | 3.1 | 25.46 |  | 78.93
574.2 | 10109038T | 卷材防水(沥青玻璃纤维布 每增减一布一油 平面) |  | m2 | 3.1 | 14.52 |  | 45.01
575 | 010903002007 | 墙面涂膜防水 | (1)防水膜品种:聚氨酯防水涂料 (2)涂膜厚度、遍数:1.5mm厚 | m2 | 1.92 | 28.56 |  | 54.84
575.1 | 10109083T | 涂料防水(聚氨脂防水涂膜1.5mm厚 立面) |  | m2 | 1.92 | 28.56 |  | 54.84
576 | 011102003030 | 块料楼地面 | (1)结合层厚度、砂浆配合比:20厚1:3干硬性水泥砂浆 (2)面层材料品种、规格、颜色:防滑缸砖300*300 (3)嵌缝材料种类:素水泥勾缝（5MM宽） | m2 | 3.1 | 102.13 |  | 316.6
576.1 | 10111045T | (地砖楼地面 水泥砂浆结合层 不勾缝 周长1600mm以内) |  | m2 | 3.1 | 102.13 |  | 316.6
577 | 011201003049 | 地面勾缝 | (1)勾缝类型:勾缝，缝宽不小于5MM (2)勾缝材料种类:1:2 M45水泥砂浆 | m2 | 3.1 | 14.98 |  | 46.44
577.1 | 10112187 | 面砖勾缝(面砖 加浆勾缝5mm以内) |  | m2 | 3.1 | 14.98 |  | 46.44
578 | 011204003008 | 块料墙面 | (1)面层材料品种、规格、颜色:400*400瓷质面砖 (2)缝宽、嵌缝材料种类: | m2 | 1.92 | 164.42 |  | 315.69
578.1 | 10112120T | 内墙零星面砖(水泥砂浆粘贴 勾缝) |  | m2 | 1.92 | 164.42 |  | 315.69
579 | 011201003050 | 墙面勾缝 | (1)勾缝类型:勾缝，缝 | m2 | 1.92 | 14.98 |  | 28.76
分部分项工程量清单与计价审核表
工程名称：2023年龙岩高速公路所站房屋修缮工程合同包1 | [6 empty] | 第62页 共63页
序号 | 项目编码 | 项目名称 | 项目特征描述 | 计量单位 | 工程量 | 金 额(元)
[6 empty] | 综合单价 |  | 合价
宽不小于5MM (2)勾缝材料种类:1:2 M45水泥砂浆
579.1 | 10112187 | 面砖勾缝(面砖 加浆勾缝5mm以内) |  | m2 | 1.92 | 14.98 |  | 28.76
580 | 031004014067 | 给、排水附(配)件 | (1)安装PVC地漏（DN75） | 个/组 | 1 | 69.51 |  | 69.51
580.1 | 31006098T | 地漏安装(公称直径75mm以内 带存水弯) |  | 个 | 1 | 69.51 |  | 69.51
581 | 031004003032 | 洗脸盆（拆除） | (1)拆除洗脸盆(立柱式 冷水) | 组 | 1 | 21.96 |  | 21.96
581.1 | 31006018T | 拆除洗脸盆(立柱式 冷水) |  | 组 | 1 | 21.96 |  | 21.96
582 | 031004003033 | 洗脸盆（安装） | (1)洗脸盆(立柱式 冷水)（只计安装费） | 组 | 1 | 58.29 |  | 58.29
582.1 | 31006018T | 洗脸盆(立柱式 冷水)（只计安装费） |  | 组 | 1 | 58.29 |  | 58.29
583 | 031004006035 | 大便器（拆除） | (1)拆除坐便器 | 组 | 1 | 33.96 |  | 33.96
583.1 | 31006041T | 拆除坐便器 |  | 套 | 1 | 33.96 |  | 33.96
584 | 031004006036 | 大便器（安装） | (1)坐便器（只计安装费） | 组 | 1 | 84.15 |  | 84.15
584.1 | 31006041T | 坐便器（只计安装费） |  | 套 | 1 | 84.15 |  | 84.15
零星修缮（工日） | [8 empty] | 分项工程(17房屋建筑与装饰)
585 | BC284 | 零星修缮 |  | 工日 | 20 | 226.63 |  | 4532.6
585.1 | 40107042T | 现场签证点工、台班(现场签证 人工工日) |  | 工日 | 20 | 226.63 |  | 4532.6
垂直运输 | [8 empty] | 分项工程(17房屋建筑与装饰)
586 | 011703001019 | 垂直运输 | (1)所有材料上楼，垃圾下楼（包干） | 项 | 1 | 1000 |  | 1000
586.1 | bc001 | 垂直运输（所有材料上楼，垃圾下楼）（包干） |  | 项 | 1 | 1000 |  | 1000
垃圾外运 | [8 empty] | 分项工程(17房屋建筑与装饰)
587 | 010103002030 | 余方弃置 | (1)含所有拆除垃圾装车，外运3km包干 | m3 | 29 | 57.89 |  | 1678.81
587.1 | 10101128 | 人工装、运石碴(人工装车 石碴) |  | m3 | 29 | 27.29 |  | 791.41
587.2 | 10101154T | 自卸汽车运石碴(载重10t以内 运距3km以内) |  | m3 | 29 | 30.6 |  | 887.4
月山养护大楼 | [8 empty] | 单项工程(17房屋建筑与装饰)
房屋建筑与装饰工程 | [8 empty] | 单位工程(17房屋建筑与装饰)
屋面排水沟改造 | [8 empty] | 分项工程(17房屋建筑与装饰)
588 | 030411002011 | 水槽 | (1)名称:不锈钢水槽 300*150mm（包含支撑架） | m | 20 | 103.58 |  | 2071.6
588.1 | BC-01T | 不锈钢水槽 500*20mm |  | m | 20 | 103.58 |  | 2071.6
589 | BC300 | 瓷砖清理 | (1)瓷砖清理（缝和表面）包干 | m2 | 500 | 30 |  | 15000
589.1 | 01BC002T | 瓷砖清理 |  | m2 | 500 | 30 |  | 15000
590 | 010524001002 | 瓷砖面打防水胶 | (1)外墙瓷砖接缝处打纳米防水胶 | m2 | 500 | 38.04 |  | 19020
分部分项工程量清单与计价审核表
工程名称：2023年龙岩高速公路所站房屋修缮工程合同包1 | [6 empty] | 第63页 共63页
序号 | 项目编码 | 项目名称 | 项目特征描述 | 计量单位 | 工程量 | 金 额(元)
[6 empty] | 综合单价 |  | 合价
590.1 | 10112189T | 面砖勾缝(面砖 防水胶勾缝5mm以内) |  | m2 | 500 | 38.04 |  | 19020
591 | 030413003021 | 打洞(孔) | (1)φ200金刚取孔 | 个 | 20 | 48.53 |  | 970.6
591.1 | 31011170 | 混凝土楼板钻孔(钻孔直径200mm以内) |  | 个 | 20 | 48.53 |  | 970.6
592 | 030413003022 | 打洞(孔) | (1)硅酸吊顶取孔 | 个 | 20 | 29.66 |  | 593.2
592.1 | 31011170T | 硅酸吊顶钻孔(钻孔直径200mm以内) |  | 个 | 20 | 29.66 |  | 593.2
593 | 011605001033 | 平面块料拆除 | (1)青石板拆除 | m2 | 0.39 | 11.95 |  | 4.66
593.1 | 10116041 | 拆除地面装饰层(拆除石材面层 含结合层) |  | m2 | 0.39 | 11.95 |  | 4.66
594 | 011102001004 | 石材楼地面 | (1)青石板安装 | m2 | 0.39 | 106.01 |  | 41.34
594.1 | 10111036T | 石板材楼地面 水泥砂浆结合层 单色 周长3200mm以内 |  | m2 | 0.39 | 106.01 |  | 41.34
595 | 031001006086 | 塑料管 | (1)室内塑料排水管UPVC管(粘接) DN160 | m | 100 | 75.55 |  | 7555
595.1 | 31001364T | 室内塑料排水管(粘接) 外径160mm以内 |  | m | 100 | 75.55 |  | 7555
596 | BC301 | 排水管疏通 | (1)排水管疏通（含材料、人工费等包干） | 根 | 6 | 150 |  | 900
596.1 | 01BC002T | 排水管疏通 |  | 根 | 6 | 150 |  | 900
零星修缮（工日） | [8 empty] | 分项工程(17房屋建筑与装饰)
597 | BC302 | 零星修缮 |  | 工日 | 10 | 194.87 |  | 1948.7
597.1 | 40107042T | 现场签证点工、台班(现场签证 人工工日) |  | 工日 | 10 | 194.87 |  | 1948.7
垂直运输 | [8 empty] | 分项工程(17房屋建筑与装饰)
598 | 011703001021 | 垂直运输 | (1)所有材料上楼，垃圾下楼（包干） | 项 | 1 | 1000 |  | 1000
598.1 | bc001 | 垂直运输（所有材料上楼，垃圾下楼）（包干） |  | 项 | 1 | 1000 |  | 1000
垃圾外运 | [8 empty] | 分项工程(17房屋建筑与装饰)
599 | 010103002032 | 余方弃置 | (1)含所有拆除垃圾装车，外运3km包干 | m3 | 15 | 57.89 |  | 868.35
599.1 | 10101128 | 人工装、运石碴(人工装车 石碴) |  | m3 | 15 | 27.29 |  | 409.35
599.2 | 10101154T | 自卸汽车运石碴(载重10t以内 运距3km以内) |  | m3 | 15 | 30.6 |  | 459
合 计 | [7 empty] | 1040273.38

## 总价措施项目清单与计价审核表(含分项)
总价措施项目清单与计价审核表
工程名称：2023年龙岩高速公路所站房屋修缮工程合同包1 |  |  |  | 第1页 共20页
序号 | 项 目 名 称 | 计 算 基 础 (元) | 费 率(%) | 金 额(元)
上杭收费所
房屋建筑与装饰工程
岗亭广场隔离栏杆被损坏
1 | 安全文明施工费 | 150 | 0.48 | 1
2 | 其他总价措施费 | 150 | 0.11 | 0
岗亭内前玻璃右侧已裂缝（10车道）
1 | 安全文明施工费 | 7500 | 0.48 | 36
2 | 其他总价措施费 | 7500 | 0.11 | 8
绿色通道检查点牌子变形
1 | 安全文明施工费 | 212 | 0.48 | 1
2 | 其他总价措施费 | 212 | 0.11 | 0
岗亭内板已裂缝（3、4、5、6、8、12、14车道）
1 | 安全文明施工费 | 7000 | 0.48 | 34
2 | 其他总价措施费 | 7000 | 0.11 | 8
墙面脱落
1 | 安全文明施工费 | 9179 | 0.48 | 44
2 | 其他总价措施费 | 9179 | 0.11 | 10
天花板油漆涂料脱落
1 | 安全文明施工费 | 23655 | 0.48 | 114
2 | 其他总价措施费 | 23655 | 0.11 | 26
门扇油漆脱落
1 | 安全文明施工费 | 9533 | 0.48 | 46
2 | 其他总价措施费 | 9533 | 0.11 | 10
漏水（三楼活动室天花板（1处）、A301、B305卫生间洗手池水管（2处）、B203卫生间、B303天花板、B305天花板）
1 | 安全文明施工费 | 9709 | 0.48 | 47
2 | 其他总价措施费 | 9709 | 0.11 | 11
B108宿舍卫生间改管
1 | 安全文明施工费 | 1987 | 0.48 | 10
2 | 其他总价措施费 | 1987 | 0.11 | 2
木地板损坏（阶梯会议室）
1 | 安全文明施工费 | 855 | 0.48 | 4
2 | 其他总价措施费 | 855 | 0.11 | 1
瓷砖脱落（三楼活动室活动室阳台、A301阳台、A303阳台瓷砖、A308地板、A309）
1 | 安全文明施工费 | 9971 | 0.48 | 48
2 | 其他总价措施费 | 9971 | 0.11 | 11
门框损坏（A401后门、B213房间门）
1 | 安全文明施工费 | 922 | 0.48 | 4
2 | 其他总价措施费 | 922 | 0.11 | 1
外墙瓷砖维护
1 | 安全文明施工费 | 4899 | 0.48 | 24
2 | 其他总价措施费 | 4899 | 0.11 | 5
幕墙玻璃损坏更换
1 | 安全文明施工费 | 1238 | 0.48 | 6
2 | 其他总价措施费 | 1238 | 0.11 | 1
总价措施项目清单与计价审核表
工程名称：2023年龙岩高速公路所站房屋修缮工程合同包1 |  |  |  | 第2页 共20页
序号 | 项 目 名 称 | 计 算 基 础 (元) | 费 率(%) | 金 额(元)
消防栓门版面破损
1 | 安全文明施工费 | 108 | 0.48 | 1
2 | 其他总价措施费 | 108 | 0.11 | 0
零星修缮（工日）
1 | 安全文明施工费 | 4533 | 0.48 | 22
2 | 其他总价措施费 | 4533 | 0.11 | 5
垂直运输
1 | 安全文明施工费 | 1000 | 0.48 | 5
2 | 其他总价措施费 | 1000 | 0.11 | 1
垃圾外运
1 | 安全文明施工费 | 1158 | 0.48 | 6
2 | 其他总价措施费 | 1158 | 0.11 | 1
上杭机维中心
房屋建筑与装饰工程
漏水（宿舍卫生间重做防水）
1 | 安全文明施工费 | 7961 | 0.48 | 38
2 | 其他总价措施费 | 7961 | 0.11 | 9
墙面脱落
1 | 安全文明施工费 | 2824 | 0.48 | 14
2 | 其他总价措施费 | 2824 | 0.11 | 3
天花板油漆涂料脱落
1 | 安全文明施工费 | 1570 | 0.48 | 8
2 | 其他总价措施费 | 1570 | 0.11 | 2
瓷砖脱落
1 | 安全文明施工费 | 196 | 0.48 | 1
2 | 其他总价措施费 | 196 | 0.11 | 0
门锁坏
1 | 安全文明施工费 | 75 | 0.48 | 0
2 | 其他总价措施费 | 75 | 0.11 | 0
卫生间门破损更换（A201）
1 | 安全文明施工费 | 765 | 0.48 | 4
2 | 其他总价措施费 | 765 | 0.11 | 1
阳台门破损更换（A201）
1 | 安全文明施工费 | 1299 | 0.48 | 6
2 | 其他总价措施费 | 1299 | 0.11 | 1
卫生间阀门锈蚀（A212、B208）
1 | 安全文明施工费 | 307 | 0.48 | 1
2 | 其他总价措施费 | 307 | 0.11 | 0
零星修缮（工日）
1 | 安全文明施工费 | 1949 | 0.48 | 9
2 | 其他总价措施费 | 1949 | 0.11 | 2
垂直运输
1 | 安全文明施工费 | 500 | 0.48 | 2
2 | 其他总价措施费 | 500 | 0.11 | 1
总价措施项目清单与计价审核表
工程名称：2023年龙岩高速公路所站房屋修缮工程合同包1 |  |  |  | 第3页 共20页
序号 | 项 目 名 称 | 计 算 基 础 (元) | 费 率(%) | 金 额(元)
垃圾外运
1 | 安全文明施工费 | 637 | 0.48 | 3
2 | 其他总价措施费 | 637 | 0.11 | 1
才溪收费所
房屋建筑与装饰工程
岗亭冲洗软管破损缺失
1 | 安全文明施工费 | 750 | 0.48 | 4
2 | 其他总价措施费 | 750 | 0.11 | 1
岗亭7#车道外侧配电箱盒盖破损
1 | 安全文明施工费 | 300 | 0.48 | 1
2 | 其他总价措施费 | 300 | 0.11 | 0
岗亭1、2、3、4、6、7、8#机柜门无法关闭需更换机柜门插销
1 | 安全文明施工费 | 210 | 0.48 | 1
2 | 其他总价措施费 | 210 | 0.11 | 0
墙面脱落（宿舍302、303、304、305、306）
1 | 安全文明施工费 | 3649 | 0.48 | 18
2 | 其他总价措施费 | 3649 | 0.11 | 4
地板砖空鼓
1 | 安全文明施工费 | 6274 | 0.48 | 30
2 | 其他总价措施费 | 6274 | 0.11 | 7
消防栓门版面破损
1 | 安全文明施工费 | 108 | 0.48 | 1
2 | 其他总价措施费 | 108 | 0.11 | 0
零星修缮（工日）
1 | 安全文明施工费 | 1949 | 0.48 | 9
2 | 其他总价措施费 | 1949 | 0.11 | 2
垂直运输
1 | 安全文明施工费 | 1000 | 0.48 | 5
2 | 其他总价措施费 | 1000 | 0.11 | 1
垃圾外运
1 | 安全文明施工费 | 1158 | 0.48 | 6
2 | 其他总价措施费 | 1158 | 0.11 | 1
连城收费所
房屋建筑与装饰工程
10#水龙头球阀破损需更换球阀
1 | 安全文明施工费 | 87 | 0.48 | 0
2 | 其他总价措施费 | 87 | 0.11 | 0
7#、8#门锁损坏需更换岗亭门锁
1 | 安全文明施工费 | 804 | 0.48 | 4
2 | 其他总价措施费 | 804 | 0.11 | 1
更换岗亭玻璃
1 | 安全文明施工费 | 7500 | 0.48 | 36
2 | 其他总价措施费 | 7500 | 0.11 | 8
公开盒无法关闭
总价措施项目清单与计价审核表
工程名称：2023年龙岩高速公路所站房屋修缮工程合同包1 |  |  |  | 第4页 共20页
序号 | 项 目 名 称 | 计 算 基 础 (元) | 费 率(%) | 金 额(元)
1 | 安全文明施工费 | 250 | 0.48 | 1
2 | 其他总价措施费 | 250 | 0.11 | 0
机柜门无法关闭需更换机柜门插销
1 | 安全文明施工费 | 330 | 0.48 | 2
2 | 其他总价措施费 | 330 | 0.11 | 0
防撞柱反光条破损需更换反光条
1 | 安全文明施工费 | 150 | 0.48 | 1
2 | 其他总价措施费 | 150 | 0.11 | 0
B201、B301渗水导致衣柜泡水损坏
1 | 安全文明施工费 | 2952 | 0.48 | 14
2 | 其他总价措施费 | 2952 | 0.11 | 3
B205、B301卫生间吊顶框架锈死导致吊顶脱落无法修复
1 | 安全文明施工费 | 1061 | 0.48 | 5
2 | 其他总价措施费 | 1061 | 0.11 | 1
B207、A303镜子老旧破损
1 | 安全文明施工费 | 155 | 0.48 | 1
2 | 其他总价措施费 | 155 | 0.11 | 0
B310宿舍门体损坏
1 | 安全文明施工费 | 1297 | 0.48 | 6
2 | 其他总价措施费 | 1297 | 0.11 | 1
B410阳台、房间门门框条破损
1 | 安全文明施工费 | 536 | 0.48 | 3
2 | 其他总价措施费 | 536 | 0.11 | 1
B301排气扇破损
1 | 安全文明施工费 | 225 | 0.48 | 1
2 | 其他总价措施费 | 225 | 0.11 | 0
A202配电箱盒子脱落破损无法修复
1 | 安全文明施工费 | 700 | 0.48 | 3
2 | 其他总价措施费 | 700 | 0.11 | 1
宿舍、办公楼走廊多处排水槽水管老化破损
1 | 安全文明施工费 | 1270 | 0.48 | 6
2 | 其他总价措施费 | 1270 | 0.11 | 1
宿舍楼所有门边条老旧破损
1 | 安全文明施工费 | 17950 | 0.48 | 86
2 | 其他总价措施费 | 17950 | 0.11 | 20
A102房间门整体严重破损，无法修复，更换门
1 | 安全文明施工费 | 1297 | 0.48 | 6
2 | 其他总价措施费 | 1297 | 0.11 | 1
二楼男厕天花板漏水，吊顶龙骨整体锈死
1 | 安全文明施工费 | 3022 | 0.48 | 15
2 | 其他总价措施费 | 3022 | 0.11 | 3
阳台、卫生间改水管
1 | 安全文明施工费 | 24968 | 0.48 | 120
2 | 其他总价措施费 | 24968 | 0.11 | 27
总价措施项目清单与计价审核表
工程名称：2023年龙岩高速公路所站房屋修缮工程合同包1 |  |  |  | 第5页 共20页
序号 | 项 目 名 称 | 计 算 基 础 (元) | 费 率(%) | 金 额(元)
重新做防水（20间）
1 | 安全文明施工费 | 29849 | 0.48 | 143
2 | 其他总价措施费 | 29849 | 0.11 | 33
零星修缮（工日）
1 | 安全文明施工费 | 4533 | 0.48 | 22
2 | 其他总价措施费 | 4533 | 0.11 | 5
垂直运输
1 | 安全文明施工费 | 4500 | 0.48 | 22
2 | 其他总价措施费 | 4500 | 0.11 | 5
垃圾外运
1 | 安全文明施工费 | 1737 | 0.48 | 8
2 | 其他总价措施费 | 1737 | 0.11 | 2
连城养护站
房屋建筑与装饰工程
宿舍206卫生间门玻璃损坏
1 | 安全文明施工费 | 763 | 0.48 | 4
2 | 其他总价措施费 | 763 | 0.11 | 1
宿舍206屋顶渗水
1 | 安全文明施工费 | 876 | 0.48 | 4
2 | 其他总价措施费 | 876 | 0.11 | 1
墙面脱落(304、305、306、307)
1 | 安全文明施工费 | 10948 | 0.48 | 53
2 | 其他总价措施费 | 10948 | 0.11 | 12
107屋顶补腻子
1 | 安全文明施工费 | 843 | 0.48 | 4
2 | 其他总价措施费 | 843 | 0.11 | 1
106屋顶补腻子
1 | 安全文明施工费 | 843 | 0.48 | 4
2 | 其他总价措施费 | 843 | 0.11 | 1
105屋顶补腻子
1 | 安全文明施工费 | 1563 | 0.48 | 8
2 | 其他总价措施费 | 1563 | 0.11 | 2
101房间电路改明线
1 | 安全文明施工费 | 1297 | 0.48 | 6
2 | 其他总价措施费 | 1297 | 0.11 | 1
宿舍201屋顶渗水（卫生间）
1 | 安全文明施工费 | 694 | 0.48 | 3
2 | 其他总价措施费 | 694 | 0.11 | 1
墙面脱落(201、202、203、204、205、206、207、301、302、303、三楼楼梯间)
1 | 安全文明施工费 | 17968 | 0.48 | 86
2 | 其他总价措施费 | 17968 | 0.11 | 20
宿舍303屋顶渗水
1 | 安全文明施工费 | 1289 | 0.48 | 6
2 | 其他总价措施费 | 1289 | 0.11 | 1
总价措施项目清单与计价审核表
工程名称：2023年龙岩高速公路所站房屋修缮工程合同包1 |  |  |  | 第6页 共20页
序号 | 项 目 名 称 | 计 算 基 础 (元) | 费 率(%) | 金 额(元)
更换铁制书柜
1 | 安全文明施工费 | 8400 | 0.48 | 40
2 | 其他总价措施费 | 8400 | 0.11 | 9
养护站增设加水点
1 | 安全文明施工费 | 1637 | 0.48 | 8
2 | 其他总价措施费 | 1637 | 0.11 | 2
一楼洗手间屋顶补腻子
1 | 安全文明施工费 | 1267 | 0.48 | 6
2 | 其他总价措施费 | 1267 | 0.11 | 1
3 | 扬尘污染防治措施费 | 6 | 10 | 1
4 | 疫情常态化防控措施费 | 1267 | 0.66 | 8
零星修缮（工日）
1 | 安全文明施工费 | 1949 | 0.48 | 9
2 | 其他总价措施费 | 1949 | 0.11 | 2
屋面搭设树脂雨棚
1 | 安全文明施工费 | 90813 | 0.48 | 436
2 | 其他总价措施费 | 90813 | 0.11 | 100
垂直运输
1 | 安全文明施工费 | 1500 | 0.48 | 7
2 | 其他总价措施费 | 1500 | 0.11 | 2
垃圾外运
1 | 安全文明施工费 | 1737 | 0.48 | 8
2 | 其他总价措施费 | 1737 | 0.11 | 2
朋口收费所
房屋建筑与装饰工程
冲洗车道软管破损
1 | 安全文明施工费 | 1500 | 0.48 | 7
2 | 其他总价措施费 | 1500 | 0.11 | 2
更换岗亭玻璃
1 | 安全文明施工费 | 7500 | 0.48 | 36
2 | 其他总价措施费 | 7500 | 0.11 | 8
机柜门无法关闭需更换机柜门插销
1 | 安全文明施工费 | 240 | 0.48 | 1
2 | 其他总价措施费 | 240 | 0.11 | 0
公开盒无法关闭
1 | 安全文明施工费 | 50 | 0.48 | 0
2 | 其他总价措施费 | 50 | 0.11 | 0
防撞柱反光条破损需更换反光条
1 | 安全文明施工费 | 300 | 0.48 | 1
2 | 其他总价措施费 | 300 | 0.11 | 0
办公楼二楼男、女厕所卫生间水箱破损更换
1 | 安全文明施工费 | 1060 | 0.48 | 5
2 | 其他总价措施费 | 1060 | 0.11 | 1
宿舍楼天花板掉灰
总价措施项目清单与计价审核表
工程名称：2023年龙岩高速公路所站房屋修缮工程合同包1 |  |  |  | 第7页 共20页
序号 | 项 目 名 称 | 计 算 基 础 (元) | 费 率(%) | 金 额(元)
1 | 安全文明施工费 | 16244 | 0.48 | 78
2 | 其他总价措施费 | 16244 | 0.11 | 18
宿舍楼二楼会议室天花板漏水
1 | 安全文明施工费 | 1289 | 0.48 | 6
2 | 其他总价措施费 | 1289 | 0.11 | 1
会议室、财务室、食堂库房、接待室瓷砖空鼓
1 | 安全文明施工费 | 3193 | 0.48 | 15
2 | 其他总价措施费 | 3193 | 0.11 | 4
食堂洗碗池下水管道改明管
1 | 安全文明施工费 | 705 | 0.48 | 3
2 | 其他总价措施费 | 705 | 0.11 | 1
食堂外洗手池破损需新建
1 | 安全文明施工费 | 539 | 0.48 | 3
2 | 其他总价措施费 | 539 | 0.11 | 1
基地路面积水
1 | 安全文明施工费 | 2110 | 0.48 | 10
2 | 其他总价措施费 | 2110 | 0.11 | 2
门锁老化无法使用
1 | 安全文明施工费 | 1874 | 0.48 | 9
2 | 其他总价措施费 | 1874 | 0.11 | 2
食堂、宿舍门框破损
1 | 安全文明施工费 | 4412 | 0.48 | 21
2 | 其他总价措施费 | 4412 | 0.11 | 5
办公楼卫生间更换镜子
1 | 安全文明施工费 | 968 | 0.48 | 5
2 | 其他总价措施费 | 968 | 0.11 | 1
办公楼卫生间洗手池更换水龙头
1 | 安全文明施工费 | 2264 | 0.48 | 11
2 | 其他总价措施费 | 2264 | 0.11 | 2
零星修缮（工日）
1 | 安全文明施工费 | 1949 | 0.48 | 9
2 | 其他总价措施费 | 1949 | 0.11 | 2
垂直运输
1 | 安全文明施工费 | 1500 | 0.48 | 7
2 | 其他总价措施费 | 1500 | 0.11 | 2
垃圾外运
1 | 安全文明施工费 | 1737 | 0.48 | 8
2 | 其他总价措施费 | 1737 | 0.11 | 2
姑田收费所
房屋建筑与装饰工程
冲洗车道软管破损
1 | 安全文明施工费 | 3750 | 0.48 | 18
2 | 其他总价措施费 | 3750 | 0.11 | 4
机柜门无法关闭需更换机柜门插销
总价措施项目清单与计价审核表
工程名称：2023年龙岩高速公路所站房屋修缮工程合同包1 |  |  |  | 第8页 共20页
序号 | 项 目 名 称 | 计 算 基 础 (元) | 费 率(%) | 金 额(元)
1 | 安全文明施工费 | 270 | 0.48 | 1
2 | 其他总价措施费 | 270 | 0.11 | 0
宿舍303屋顶损坏导致天花板漏水
1 | 安全文明施工费 | 1856 | 0.48 | 9
2 | 其他总价措施费 | 1856 | 0.11 | 2
宿舍311房间侧墙渗水
1 | 安全文明施工费 | 2000 | 0.48 | 10
2 | 其他总价措施费 | 2000 | 0.11 | 2
零星修缮（工日）
1 | 安全文明施工费 | 1949 | 0.48 | 9
2 | 其他总价措施费 | 1949 | 0.11 | 2
垂直运输
1 | 安全文明施工费 | 300 | 0.48 | 1
2 | 其他总价措施费 | 300 | 0.11 | 0
垃圾外运
1 | 安全文明施工费 | 289 | 0.48 | 1
2 | 其他总价措施费 | 289 | 0.11 | 0
白砂收费岗亭
房屋建筑与装饰工程
入口7#地磅盖破损变形严重
1 | 安全文明施工费 | 694 | 0.48 | 3
2 | 其他总价措施费 | 694 | 0.11 | 1
3#4#6#8#10#岗亭门上沿拉把损坏
1 | 安全文明施工费 | 1100 | 0.48 | 5
2 | 其他总价措施费 | 1100 | 0.11 | 1
多个手动栏杆反光条磨损严重
1 | 安全文明施工费 | 1050 | 0.48 | 5
2 | 其他总价措施费 | 1050 | 0.11 | 1
7#岗亭正面挡风玻璃破碎有缺口
1 | 安全文明施工费 | 7500 | 0.48 | 36
2 | 其他总价措施费 | 7500 | 0.11 | 8
出口10道手动栏杆缺失更换
1 | 安全文明施工费 | 150 | 0.48 | 1
2 | 其他总价措施费 | 150 | 0.11 | 0
8#、10#防撞柱反光条破损
1 | 安全文明施工费 | 200 | 0.48 | 1
2 | 其他总价措施费 | 200 | 0.11 | 0
7#10#消防栓门板破损变形，风化严重
1 | 安全文明施工费 | 400 | 0.48 | 2
2 | 其他总价措施费 | 400 | 0.11 | 0
5#7#岗亭门口地板塌陷
1 | 安全文明施工费 | 1417 | 0.48 | 7
2 | 其他总价措施费 | 1417 | 0.11 | 2
4#车道地板底部
总价措施项目清单与计价审核表
工程名称：2023年龙岩高速公路所站房屋修缮工程合同包1 |  |  |  | 第9页 共20页
序号 | 项 目 名 称 | 计 算 基 础 (元) | 费 率(%) | 金 额(元)
1 | 安全文明施工费 | 689 | 0.48 | 3
2 | 其他总价措施费 | 689 | 0.11 | 1
岗亭机柜背门板损坏
1 | 安全文明施工费 | 1150 | 0.48 | 6
2 | 其他总价措施费 | 1150 | 0.11 | 1
零星修缮（工日）
1 | 安全文明施工费 | 1949 | 0.48 | 9
2 | 其他总价措施费 | 1949 | 0.11 | 2
古田收费所
房屋建筑与装饰工程
岗亭大理石柱子柱子损坏
1 | 安全文明施工费 | 1271 | 0.48 | 6
2 | 其他总价措施费 | 1271 | 0.11 | 1
岗亭安全岛底部反光条损坏需贴反光条
1 | 安全文明施工费 | 300 | 0.48 | 1
2 | 其他总价措施费 | 300 | 0.11 | 0
墙面脱落（稽查室、二楼楼梯口、一楼活动室、宿舍楼梯过道、宿舍二楼走廊））
1 | 安全文明施工费 | 4943 | 0.48 | 24
2 | 其他总价措施费 | 4943 | 0.11 | 5
二楼卫生间吊顶破损
1 | 安全文明施工费 | 603 | 0.48 | 3
2 | 其他总价措施费 | 603 | 0.11 | 1
门破旧损坏（2007年建需更换）
1 | 安全文明施工费 | 41703 | 0.48 | 200
2 | 其他总价措施费 | 41703 | 0.11 | 46
空开配电箱盖子损坏
1 | 安全文明施工费 | 120 | 0.48 | 1
2 | 其他总价措施费 | 120 | 0.11 | 0
窗户玻璃损坏
1 | 安全文明施工费 | 114 | 0.48 | 1
2 | 其他总价措施费 | 114 | 0.11 | 0
门框损坏维修
1 | 安全文明施工费 | 100 | 0.48 | 0
2 | 其他总价措施费 | 100 | 0.11 | 0
单冷水龙头损坏
1 | 安全文明施工费 | 222 | 0.48 | 1
2 | 其他总价措施费 | 222 | 0.11 | 0
二楼露台注浆
1 | 安全文明施工费 | 360 | 0.48 | 2
2 | 其他总价措施费 | 360 | 0.11 | 0
宿舍卫生间拆除瓷砖、重做防水、重铺瓷砖
1 | 安全文明施工费 | 364 | 0.48 | 2
2 | 其他总价措施费 | 364 | 0.11 | 0
消防栓门版面破损
总价措施项目清单与计价审核表
工程名称：2023年龙岩高速公路所站房屋修缮工程合同包1 |  |  |  | 第10页 共20页
序号 | 项 目 名 称 | 计 算 基 础 (元) | 费 率(%) | 金 额(元)
1 | 安全文明施工费 | 216 | 0.48 | 1
2 | 其他总价措施费 | 216 | 0.11 | 0
零星修缮（工日）
1 | 安全文明施工费 | 1949 | 0.48 | 9
2 | 其他总价措施费 | 1949 | 0.11 | 2
垂直运输
1 | 安全文明施工费 | 1000 | 0.48 | 5
2 | 其他总价措施费 | 1000 | 0.11 | 1
垃圾外运
1 | 安全文明施工费 | 1389 | 0.48 | 7
2 | 其他总价措施费 | 1389 | 0.11 | 2
蛟洋收费所
房屋建筑与装饰工程
岗亭防撞柱贴膜破损需重新贴膜
1 | 安全文明施工费 | 630 | 0.48 | 3
2 | 其他总价措施费 | 630 | 0.11 | 1
岗亭栏杆维修
1 | 安全文明施工费 | 750 | 0.48 | 4
2 | 其他总价措施费 | 750 | 0.11 | 1
岗亭内地板塌陷需更换
1 | 安全文明施工费 | 708 | 0.48 | 3
2 | 其他总价措施费 | 708 | 0.11 | 1
岗亭ETC专用锥标
1 | 安全文明施工费 | 540 | 0.48 | 3
2 | 其他总价措施费 | 540 | 0.11 | 1
6道岗亭顶部空调水会滴漏到票亭门里，需做排水管
1 | 安全文明施工费 | 80 | 0.48 | 0
2 | 其他总价措施费 | 80 | 0.11 | 0
岗亭顶棚灯控制柜无锁具需新增锁一把
1 | 安全文明施工费 | 50 | 0.48 | 0
2 | 其他总价措施费 | 50 | 0.11 | 0
岗亭手动栏杆禁行标志老化需要重贴
1 | 安全文明施工费 | 600 | 0.48 | 3
2 | 其他总价措施费 | 600 | 0.11 | 1
岗亭应急照明灯需更换
1 | 安全文明施工费 | 1200 | 0.48 | 6
2 | 其他总价措施费 | 1200 | 0.11 | 1
岗亭冲洗车道软管老化、破损需更换
1 | 安全文明施工费 | 4500 | 0.48 | 22
2 | 其他总价措施费 | 4500 | 0.11 | 5
岗亭冲洗车道水泵控制柜需更换
1 | 安全文明施工费 | 500 | 0.48 | 2
2 | 其他总价措施费 | 500 | 0.11 | 1
岗亭内外墙面老化需重新喷漆
总价措施项目清单与计价审核表
工程名称：2023年龙岩高速公路所站房屋修缮工程合同包1 |  |  |  | 第11页 共20页
序号 | 项 目 名 称 | 计 算 基 础 (元) | 费 率(%) | 金 额(元)
1 | 安全文明施工费 | 3664 | 0.48 | 18
2 | 其他总价措施费 | 3664 | 0.11 | 4
岗亭外隔板凸起、外表隔板有脱落迹象，建议增设卡扣固定
1 | 安全文明施工费 | 1500 | 0.48 | 7
2 | 其他总价措施费 | 1500 | 0.11 | 2
收费顶棚漏水处理
1 | 安全文明施工费 | 1449 | 0.48 | 7
2 | 其他总价措施费 | 1449 | 0.11 | 2
玻化砖损坏、空鼓（办公楼大厅门口，接待室门口）
1 | 安全文明施工费 | 1069 | 0.48 | 5
2 | 其他总价措施费 | 1069 | 0.11 | 1
静电地板损坏
1 | 安全文明施工费 | 1012 | 0.48 | 5
2 | 其他总价措施费 | 1012 | 0.11 | 1
楼梯踏步损坏、空鼓
1 | 安全文明施工费 | 1322 | 0.48 | 6
2 | 其他总价措施费 | 1322 | 0.11 | 1
会议室墙面渗水
1 | 安全文明施工费 | 214 | 0.48 | 1
2 | 其他总价措施费 | 214 | 0.11 | 0
雨棚破损
1 | 安全文明施工费 | 7286 | 0.48 | 35
2 | 其他总价措施费 | 7286 | 0.11 | 8
二三楼伸缩缝挡板老化
1 | 安全文明施工费 | 1330 | 0.48 | 6
2 | 其他总价措施费 | 1330 | 0.11 | 1
水垢堵塞（食堂3根排水管、宿舍楼5根排水管、办公楼1根排水管）
1 | 安全文明施工费 | 3272 | 0.48 | 16
2 | 其他总价措施费 | 3272 | 0.11 | 4
管道漏水
1 | 安全文明施工费 | 10880 | 0.48 | 52
2 | 其他总价措施费 | 10880 | 0.11 | 12
零星修缮（工日）
1 | 安全文明施工费 | 1949 | 0.48 | 9
2 | 其他总价措施费 | 1949 | 0.11 | 2
垂直运输
1 | 安全文明施工费 | 500 | 0.48 | 2
2 | 其他总价措施费 | 500 | 0.11 | 1
垃圾外运
1 | 安全文明施工费 | 695 | 0.48 | 3
2 | 其他总价措施费 | 695 | 0.11 | 1
新泉收费所
房屋建筑与装饰工程
收费顶棚漏水维修
总价措施项目清单与计价审核表
工程名称：2023年龙岩高速公路所站房屋修缮工程合同包1 |  |  |  | 第12页 共20页
序号 | 项 目 名 称 | 计 算 基 础 (元) | 费 率(%) | 金 额(元)
1 | 安全文明施工费 | 25000 | 0.48 | 120
2 | 其他总价措施费 | 25000 | 0.11 | 28
岗亭内隔板变形建议增设卡扣固定
1 | 安全文明施工费 | 2100 | 0.48 | 10
2 | 其他总价措施费 | 2100 | 0.11 | 2
公开盒无法关闭
1 | 安全文明施工费 | 50 | 0.48 | 0
2 | 其他总价措施费 | 50 | 0.11 | 0
机柜门无法关闭需更换机柜门插销
1 | 安全文明施工费 | 60 | 0.48 | 0
2 | 其他总价措施费 | 60 | 0.11 | 0
营区入口处围墙铁艺栏杆断焊
1 | 安全文明施工费 | 200 | 0.48 | 1
2 | 其他总价措施费 | 200 | 0.11 | 0
办公楼二楼、三楼走廊铁栏杆断焊
1 | 安全文明施工费 | 356 | 0.48 | 2
2 | 其他总价措施费 | 356 | 0.11 | 0
办公楼与宿舍楼相接处三楼伸缩缝下盖板渗水
1 | 安全文明施工费 | 280 | 0.48 | 1
2 | 其他总价措施费 | 280 | 0.11 | 0
宿舍楼二楼走廊二楼男卫地漏堵塞
1 | 安全文明施工费 | 900 | 0.48 | 4
2 | 其他总价措施费 | 900 | 0.11 | 1
二楼男卫、大男卫小便池堵塞、底部松动
1 | 安全文明施工费 | 320 | 0.48 | 2
2 | 其他总价措施费 | 320 | 0.11 | 0
宿舍306渗水
1 | 安全文明施工费 | 2062 | 0.48 | 10
2 | 其他总价措施费 | 2062 | 0.11 | 2
墙体发霉（308、301、会议室、一楼3间办公室、三楼财务室）
1 | 安全文明施工费 | 1586 | 0.48 | 8
2 | 其他总价措施费 | 1586 | 0.11 | 2
三楼男卫&女卫办公楼公共卫生间门损坏
1 | 安全文明施工费 | 1525 | 0.48 | 7
2 | 其他总价措施费 | 1525 | 0.11 | 2
宿舍303洗手间地板砖开裂鼓起
1 | 安全文明施工费 | 25 | 0.48 | 0
2 | 其他总价措施费 | 25 | 0.11 | 0
墙面层鼓包脱落（103、108、206）
1 | 安全文明施工费 | 550 | 0.48 | 3
2 | 其他总价措施费 | 550 | 0.11 | 1
宿舍206洗手间马桶底部松动
1 | 安全文明施工费 | 50 | 0.48 | 0
2 | 其他总价措施费 | 50 | 0.11 | 0
总价措施项目清单与计价审核表
工程名称：2023年龙岩高速公路所站房屋修缮工程合同包1 |  |  |  | 第13页 共20页
序号 | 项 目 名 称 | 计 算 基 础 (元) | 费 率(%) | 金 额(元)
抽水马桶水箱无法使用
1 | 安全文明施工费 | 460 | 0.48 | 2
2 | 其他总价措施费 | 460 | 0.11 | 1
马桶盖损坏
1 | 安全文明施工费 | 552 | 0.48 | 3
2 | 其他总价措施费 | 552 | 0.11 | 1
宿舍201、304洗手间门锁损坏
1 | 安全文明施工费 | 150 | 0.48 | 1
2 | 其他总价措施费 | 150 | 0.11 | 0
会议室内装饰条鼓起
1 | 安全文明施工费 | 500 | 0.48 | 2
2 | 其他总价措施费 | 500 | 0.11 | 1
宿舍出阳台门损坏更换（105、108、109、202、205、206、307、308、309）
1 | 安全文明施工费 | 11890 | 0.48 | 57
2 | 其他总价措施费 | 11890 | 0.11 | 13
零星修缮（工日）
1 | 安全文明施工费 | 1949 | 0.48 | 9
2 | 其他总价措施费 | 1949 | 0.11 | 2
垂直运输
1 | 安全文明施工费 | 1500 | 0.48 | 7
2 | 其他总价措施费 | 1500 | 0.11 | 2
垃圾外运
1 | 安全文明施工费 | 1737 | 0.48 | 8
2 | 其他总价措施费 | 1737 | 0.11 | 2
新泉养护站
房屋建筑与装饰工程
宿舍203、301、302、402卫生间马桶底部松动漏水
1 | 安全文明施工费 | 200 | 0.48 | 1
2 | 其他总价措施费 | 200 | 0.11 | 0
宿舍203、301、302墙发霉、掉灰
1 | 安全文明施工费 | 1168 | 0.48 | 6
2 | 其他总价措施费 | 1168 | 0.11 | 1
宿舍204、404卫生间马桶损坏
1 | 安全文明施工费 | 1987 | 0.48 | 10
2 | 其他总价措施费 | 1987 | 0.11 | 2
宿舍205、301、302、303、401、405卫生间马桶球阀损坏
1 | 安全文明施工费 | 1380 | 0.48 | 7
2 | 其他总价措施费 | 1380 | 0.11 | 2
宿舍205、303、204天花板掉灰
1 | 安全文明施工费 | 234 | 0.48 | 1
2 | 其他总价措施费 | 234 | 0.11 | 0
宿舍301楼与楼之间伸缩缝漏水
1 | 安全文明施工费 | 559 | 0.48 | 3
2 | 其他总价措施费 | 559 | 0.11 | 1
总价措施项目清单与计价审核表
工程名称：2023年龙岩高速公路所站房屋修缮工程合同包1 |  |  |  | 第14页 共20页
序号 | 项 目 名 称 | 计 算 基 础 (元) | 费 率(%) | 金 额(元)
宿舍302、401、404卫生间门损坏
1 | 安全文明施工费 | 2657 | 0.48 | 13
2 | 其他总价措施费 | 2657 | 0.11 | 3
宿舍302、405卫生间马桶盖损坏
1 | 安全文明施工费 | 156 | 0.48 | 1
2 | 其他总价措施费 | 156 | 0.11 | 0
宿舍楼2个、办公楼4个开孔（打洞）走廊外侧反口开孔洞、安装PVC110
1 | 安全文明施工费 | 2968 | 0.48 | 14
2 | 其他总价措施费 | 2968 | 0.11 | 3
宿舍楼楼梯天花板掉灰
1 | 安全文明施工费 | 806 | 0.48 | 4
2 | 其他总价措施费 | 806 | 0.11 | 1
车库天花板掉灰
1 | 安全文明施工费 | 1624 | 0.48 | 8
2 | 其他总价措施费 | 1624 | 0.11 | 2
食堂橱柜损坏拆除并修复
1 | 安全文明施工费 | 7000 | 0.48 | 34
2 | 其他总价措施费 | 7000 | 0.11 | 8
食堂厨房工作台包不锈钢
1 | 安全文明施工费 | 1532 | 0.48 | 7
2 | 其他总价措施费 | 1532 | 0.11 | 2
食堂门口新增摩托车停车位
1 | 安全文明施工费 | 23711 | 0.48 | 114
2 | 其他总价措施费 | 23711 | 0.11 | 26
零星修缮（工日）
1 | 安全文明施工费 | 1949 | 0.48 | 9
2 | 其他总价措施费 | 1949 | 0.11 | 2
垂直运输
1 | 安全文明施工费 | 1500 | 0.48 | 7
2 | 其他总价措施费 | 1500 | 0.11 | 2
垃圾外运
1 | 安全文明施工费 | 1737 | 0.48 | 8
2 | 其他总价措施费 | 1737 | 0.11 | 2
长汀收费所
房屋建筑与装饰工程
206宿舍卫生间顶上漏水
1 | 安全文明施工费 | 1251 | 0.48 | 6
2 | 其他总价措施费 | 1251 | 0.11 | 1
201宿舍卫生间顶上漏水、外墙渗水
1 | 安全文明施工费 | 3237 | 0.48 | 16
2 | 其他总价措施费 | 3237 | 0.11 | 4
205宿舍顶上渗水
1 | 安全文明施工费 | 4638 | 0.48 | 22
2 | 其他总价措施费 | 4638 | 0.11 | 5
总价措施项目清单与计价审核表
工程名称：2023年龙岩高速公路所站房屋修缮工程合同包1 |  |  |  | 第15页 共20页
序号 | 项 目 名 称 | 计 算 基 础 (元) | 费 率(%) | 金 额(元)
316宿舍顶上渗水
1 | 安全文明施工费 | 388 | 0.48 | 2
2 | 其他总价措施费 | 388 | 0.11 | 0
212宿舍顶上渗水
1 | 安全文明施工费 | 1251 | 0.48 | 6
2 | 其他总价措施费 | 1251 | 0.11 | 1
215宿舍顶上漏水
1 | 安全文明施工费 | 3237 | 0.48 | 16
2 | 其他总价措施费 | 3237 | 0.11 | 4
217宿舍顶上渗水
1 | 安全文明施工费 | 1588 | 0.48 | 8
2 | 其他总价措施费 | 1588 | 0.11 | 2
110宿舍顶上渗水
1 | 安全文明施工费 | 924 | 0.48 | 4
2 | 其他总价措施费 | 924 | 0.11 | 1
办公楼2楼监控室静电板更换
1 | 安全文明施工费 | 5621 | 0.48 | 27
2 | 其他总价措施费 | 5621 | 0.11 | 6
长汀所基地伸缩门地面改造
1 | 安全文明施工费 | 1817 | 0.48 | 9
2 | 其他总价措施费 | 1817 | 0.11 | 2
排水沟改造
1 | 安全文明施工费 | 37609 | 0.48 | 181
2 | 其他总价措施费 | 37609 | 0.11 | 41
零星修缮（工日）
1 | 安全文明施工费 | 4533 | 0.48 | 22
2 | 其他总价措施费 | 4533 | 0.11 | 5
垂直运输
1 | 安全文明施工费 | 800 | 0.48 | 4
2 | 其他总价措施费 | 800 | 0.11 | 1
垃圾外运
1 | 安全文明施工费 | 955 | 0.48 | 5
2 | 其他总价措施费 | 955 | 0.11 | 1
河田收费所
房屋建筑与装饰工程
岗亭的3个车道静电板磨损
1 | 安全文明施工费 | 3079 | 0.48 | 15
2 | 其他总价措施费 | 3079 | 0.11 | 3
岗亭玻璃膜5块凸起需更换
1 | 安全文明施工费 | 800 | 0.48 | 4
2 | 其他总价措施费 | 800 | 0.11 | 1
门厅树脂瓦破损
1 | 安全文明施工费 | 52542 | 0.48 | 252
2 | 其他总价措施费 | 52542 | 0.11 | 58
总价措施项目清单与计价审核表
工程名称：2023年龙岩高速公路所站房屋修缮工程合同包1 |  |  |  | 第16页 共20页
序号 | 项 目 名 称 | 计 算 基 础 (元) | 费 率(%) | 金 额(元)
厨房楼顶树脂瓦破损
1 | 安全文明施工费 | 12272 | 0.48 | 59
2 | 其他总价措施费 | 12272 | 0.11 | 13
零星修缮（工日）
1 | 安全文明施工费 | 1949 | 0.48 | 9
2 | 其他总价措施费 | 1949 | 0.11 | 2
垂直运输
1 | 安全文明施工费 | 800 | 0.48 | 4
2 | 其他总价措施费 | 800 | 0.11 | 1
垃圾外运
1 | 安全文明施工费 | 579 | 0.48 | 3
2 | 其他总价措施费 | 579 | 0.11 | 1
涂坊收费所
房屋建筑与装饰工程
岗亭的4个车道静电板磨损需更换
1 | 安全文明施工费 | 4857 | 0.48 | 23
2 | 其他总价措施费 | 4857 | 0.11 | 5
收费棚岗亭抽屉损坏
1 | 安全文明施工费 | 1200 | 0.48 | 6
2 | 其他总价措施费 | 1200 | 0.11 | 1
岗亭出入口来车方向的玻璃膜5块凸起需更换
1 | 安全文明施工费 | 1000 | 0.48 | 5
2 | 其他总价措施费 | 1000 | 0.11 | 1
防撞柱的反光条破损需更换反光条
1 | 安全文明施工费 | 840 | 0.48 | 4
2 | 其他总价措施费 | 840 | 0.11 | 1
门板铁皮开裂、3、6道需增设卡扣固定
1 | 安全文明施工费 | 5000 | 0.48 | 24
2 | 其他总价措施费 | 5000 | 0.11 | 6
财务室门口走廊漏水
1 | 安全文明施工费 | 900 | 0.48 | 4
2 | 其他总价措施费 | 900 | 0.11 | 1
办公区与宿舍区连接的采光瓦破损
1 | 安全文明施工费 | 5010 | 0.48 | 24
2 | 其他总价措施费 | 5010 | 0.11 | 6
二楼男厕墙壁瓷砖脱落
1 | 安全文明施工费 | 1758 | 0.48 | 8
2 | 其他总价措施费 | 1758 | 0.11 | 2
厕所隔断摇晃
1 | 安全文明施工费 | 3513 | 0.48 | 17
2 | 其他总价措施费 | 3513 | 0.11 | 4
办公区楼梯踏步瓷砖破损
1 | 安全文明施工费 | 308 | 0.48 | 1
2 | 其他总价措施费 | 308 | 0.11 | 0
总价措施项目清单与计价审核表
工程名称：2023年龙岩高速公路所站房屋修缮工程合同包1 |  |  |  | 第17页 共20页
序号 | 项 目 名 称 | 计 算 基 础 (元) | 费 率(%) | 金 额(元)
门框损坏（宿舍4个，会议室2个，财务室1个，副所长室1个）
1 | 安全文明施工费 | 3686 | 0.48 | 18
2 | 其他总价措施费 | 3686 | 0.11 | 4
卫生间外面墙面脱落
1 | 安全文明施工费 | 354 | 0.48 | 2
2 | 其他总价措施费 | 354 | 0.11 | 0
零星修缮（工日）
1 | 安全文明施工费 | 1949 | 0.48 | 9
2 | 其他总价措施费 | 1949 | 0.11 | 2
垂直运输
1 | 安全文明施工费 | 800 | 0.48 | 4
2 | 其他总价措施费 | 800 | 0.11 | 1
垃圾外运
1 | 安全文明施工费 | 955 | 0.48 | 5
2 | 其他总价措施费 | 955 | 0.11 | 1
古城收费所
房屋建筑与装饰工程
无节假日免征限高固定装置
1 | 安全文明施工费 | 2160 | 0.48 | 10
2 | 其他总价措施费 | 2160 | 0.11 | 2
收费棚岗亭门锁损坏
1 | 安全文明施工费 | 1608 | 0.48 | 8
2 | 其他总价措施费 | 1608 | 0.11 | 2
收费棚岗亭抽屉损坏
1 | 安全文明施工费 | 300 | 0.48 | 1
2 | 其他总价措施费 | 300 | 0.11 | 0
岗亭休息室卫生间马桶蹲位及洗手盆改造
1 | 安全文明施工费 | 692 | 0.48 | 3
2 | 其他总价措施费 | 692 | 0.11 | 1
办公区、宿舍区门框、门锁损坏
1 | 安全文明施工费 | 6702 | 0.48 | 32
2 | 其他总价措施费 | 6702 | 0.11 | 7
三、四层消防管漏水修补
1 | 安全文明施工费 | 8220 | 0.48 | 39
2 | 其他总价措施费 | 8220 | 0.11 | 9
办公楼、宿舍楼内墙面、天棚面修复
1 | 安全文明施工费 | 12183 | 0.48 | 58
2 | 其他总价措施费 | 12183 | 0.11 | 13
办公区财务室，办公区墙面水泥漆脱落
1 | 安全文明施工费 | 3649 | 0.48 | 18
2 | 其他总价措施费 | 3649 | 0.11 | 4
零星修缮（工日）
1 | 安全文明施工费 | 1949 | 0.48 | 9
2 | 其他总价措施费 | 1949 | 0.11 | 2
总价措施项目清单与计价审核表
工程名称：2023年龙岩高速公路所站房屋修缮工程合同包1 |  |  |  | 第18页 共20页
序号 | 项 目 名 称 | 计 算 基 础 (元) | 费 率(%) | 金 额(元)
垂直运输
1 | 安全文明施工费 | 1000 | 0.48 | 5
2 | 其他总价措施费 | 1000 | 0.11 | 1
垃圾外运
1 | 安全文明施工费 | 955 | 0.48 | 5
2 | 其他总价措施费 | 955 | 0.11 | 1
长汀养护站
房屋建筑与装饰工程
宿舍201、205、210、303、304、305门把
1 | 安全文明施工费 | 450 | 0.48 | 2
2 | 其他总价措施费 | 450 | 0.11 | 0
宿舍205天花板墙壁发霉
1 | 安全文明施工费 | 3895 | 0.48 | 19
2 | 其他总价措施费 | 3895 | 0.11 | 4
宿舍206天花板渗水
1 | 安全文明施工费 | 1706 | 0.48 | 8
2 | 其他总价措施费 | 1706 | 0.11 | 2
宿舍207卫生间天花板渗水
1 | 安全文明施工费 | 2315 | 0.48 | 11
2 | 其他总价措施费 | 2315 | 0.11 | 3
宿舍207卫生间门损坏
1 | 安全文明施工费 | 886 | 0.48 | 4
2 | 其他总价措施费 | 886 | 0.11 | 1
宿舍208房间顶部三处渗水严重、房间灯线路短路、电源开关漏电
1 | 安全文明施工费 | 2200 | 0.48 | 11
2 | 其他总价措施费 | 2200 | 0.11 | 2
宿舍209房间天花板渗水
1 | 安全文明施工费 | 336 | 0.48 | 2
2 | 其他总价措施费 | 336 | 0.11 | 0
宿舍210天花板和墙壁渗水
1 | 安全文明施工费 | 3231 | 0.48 | 16
2 | 其他总价措施费 | 3231 | 0.11 | 4
宿舍210、302、303卫生间吊顶损坏
1 | 安全文明施工费 | 1370 | 0.48 | 7
2 | 其他总价措施费 | 1370 | 0.11 | 2
宿舍210电灯线路渗水
1 | 安全文明施工费 | 495 | 0.48 | 2
2 | 其他总价措施费 | 495 | 0.11 | 1
宿舍302洗手盆下水道堵塞疏通
1 | 安全文明施工费 | 100 | 0.48 | 0
2 | 其他总价措施费 | 100 | 0.11 | 0
宿舍307卫生间更换马桶
1 | 安全文明施工费 | 994 | 0.48 | 5
2 | 其他总价措施费 | 994 | 0.11 | 1
总价措施项目清单与计价审核表
工程名称：2023年龙岩高速公路所站房屋修缮工程合同包1 |  |  |  | 第19页 共20页
序号 | 项 目 名 称 | 计 算 基 础 (元) | 费 率(%) | 金 额(元)
宿舍307卫生间更换排气扇
1 | 安全文明施工费 | 224 | 0.48 | 1
2 | 其他总价措施费 | 224 | 0.11 | 0
宿舍307卫生间更换吊顶灯
1 | 安全文明施工费 | 99 | 0.48 | 0
2 | 其他总价措施费 | 99 | 0.11 | 0
宿舍308卫生间防水
1 | 安全文明施工费 | 1271 | 0.48 | 6
2 | 其他总价措施费 | 1271 | 0.11 | 1
文体活动室瓷砖更换
1 | 安全文明施工费 | 4860 | 0.48 | 23
2 | 其他总价措施费 | 4860 | 0.11 | 5
楼顶女儿墙注浆
1 | 安全文明施工费 | 1800 | 0.48 | 9
2 | 其他总价措施费 | 1800 | 0.11 | 2
顶楼顶层阳台渗水严重，导致三楼二楼天花板渗水
1 | 安全文明施工费 | 40498 | 0.48 | 194
2 | 其他总价措施费 | 40498 | 0.11 | 45
303、304、307宿舍更换宿舍门
1 | 安全文明施工费 | 3900 | 0.48 | 19
2 | 其他总价措施费 | 3900 | 0.11 | 4
排污管改造DN75
1 | 安全文明施工费 | 628 | 0.48 | 3
2 | 其他总价措施费 | 628 | 0.11 | 1
楼梯间顶棚油漆
1 | 安全文明施工费 | 1234 | 0.48 | 6
2 | 其他总价措施费 | 1234 | 0.11 | 1
楼梯间墙面铲除
1 | 安全文明施工费 | 6108 | 0.48 | 29
2 | 其他总价措施费 | 6108 | 0.11 | 7
窗户纱窗破损
1 | 安全文明施工费 | 582 | 0.48 | 3
2 | 其他总价措施费 | 582 | 0.11 | 1
一楼办公室门需重新刷漆
1 | 安全文明施工费 | 2105 | 0.48 | 10
2 | 其他总价措施费 | 2105 | 0.11 | 2
零星修缮（工日）
1 | 安全文明施工费 | 1949 | 0.48 | 9
2 | 其他总价措施费 | 1949 | 0.11 | 2
垂直运输
1 | 安全文明施工费 | 2000 | 0.48 | 10
2 | 其他总价措施费 | 2000 | 0.11 | 2
垃圾外运
1 | 安全文明施工费 | 2113 | 0.48 | 10
总价措施项目清单与计价审核表
工程名称：2023年龙岩高速公路所站房屋修缮工程合同包1 |  |  |  | 第20页 共20页
序号 | 项 目 名 称 | 计 算 基 础 (元) | 费 率(%) | 金 额(元)
2 | 其他总价措施费 | 2113 | 0.11 | 2
武平收费所
房屋建筑与装饰工程
武平所基地食堂操作间吊顶更换
1 | 安全文明施工费 | 13376 | 0.48 | 64
2 | 其他总价措施费 | 13376 | 0.11 | 15
武平所基地食堂门（3扇）更换
1 | 安全文明施工费 | 1382 | 0.48 | 7
2 | 其他总价措施费 | 1382 | 0.11 | 2
武平所基地食堂玻璃雨棚增加导水槽
1 | 安全文明施工费 | 3531 | 0.48 | 17
2 | 其他总价措施费 | 3531 | 0.11 | 4
武平所办公楼3楼走廊以及机维站3间办公室漏水
1 | 安全文明施工费 | 8118 | 0.48 | 39
2 | 其他总价措施费 | 8118 | 0.11 | 9
武平所宿舍403卫生间漏水
1 | 安全文明施工费 | 1378 | 0.48 | 7
2 | 其他总价措施费 | 1378 | 0.11 | 2
零星修缮（工日）
1 | 安全文明施工费 | 4533 | 0.48 | 22
2 | 其他总价措施费 | 4533 | 0.11 | 5
垂直运输
1 | 安全文明施工费 | 1000 | 0.48 | 5
2 | 其他总价措施费 | 1000 | 0.11 | 1
垃圾外运
1 | 安全文明施工费 | 1679 | 0.48 | 8
2 | 其他总价措施费 | 1679 | 0.11 | 2
月山养护大楼
房屋建筑与装饰工程
屋面排水沟改造
1 | 安全文明施工费 | 46156 | 0.48 | 222
2 | 其他总价措施费 | 46156 | 0.11 | 51
零星修缮（工日）
1 | 安全文明施工费 | 1949 | 0.48 | 9
2 | 其他总价措施费 | 1949 | 0.11 | 2
垂直运输
1 | 安全文明施工费 | 1000 | 0.48 | 5
2 | 其他总价措施费 | 1000 | 0.11 | 1
垃圾外运
1 | 安全文明施工费 | 868 | 0.48 | 4
2 | 其他总价措施费 | 868 | 0.11 | 1
合 计 |  |  |  | 6148

## 单价措施项目清单与计价审核表(含定额)
单价措施项目清单与计价审核表
工程名称：2023年龙岩高速公路所站房屋修缮工程合同包1
序号 | 项目编码 | 项目名称 | 项目特征描述 | 计量单位 | 工程量 | 金 额(元)
[6 empty] | 综合单价 | 合价
上杭收费所 | [7 empty] | 单项工程(17房屋建筑与装饰)
房屋建筑与装饰工程 | [7 empty] | 单位工程(17房屋建筑与装饰)
幕墙玻璃损坏更换 | [7 empty] | 分项工程(17房屋建筑与装饰)
1 | 011701002001 | 外脚手架及垂直封闭安全网 |  | m2 | 16 | 32.6 | 521.6
1.1 | 10117001T | 外脚手架（落地式钢管）(外墙扣件式钢管脚手架 双排 建筑物高度30m以内) 单独装饰工程 |  | m2 | 16 | 32.6 | 521.6
蛟洋收费所 | [7 empty] | 单项工程(17房屋建筑与装饰)
房屋建筑与装饰工程 | [7 empty] | 单位工程(17房屋建筑与装饰)
收费顶棚漏水处理 | [7 empty] | 分项工程(17房屋建筑与装饰)
2 | BC163 | 高空作业车台班 | (1)高空作业车台班 | 台班 | 1 | 1058.62 | 1058.62
2.1 | 40107043T | 现场签证点工、台班(现场签证 机械台班) |  | 台班 | 1 | 1058.62 | 1058.62
合 计 | [6 empty] | 1580.22

## 其他项目清单与计价汇总表
其他项目清单与计价汇总表
工程名称：2023年龙岩高速公路所站房屋修缮工程合同包1
序号 | 项 目 名 称 | 金额(元) | 备注
1 | 暂列金额 | 115815
2 | 专业工程暂估价
3 | 总承包服务费
合 计 |  | 115815 | ——