## 预算书 (hidden)
工程预算书
建设单位：
工程名称： | 东进服务区提升改造工程
工程编号：
建筑面积： |  | 平方米
工程造价： | 6050768 | 元
经济指标： |  | 元/平方米
编 制 人：
编制人证书编号：
审 核 人：
审核人证书编号：
编制单位：
编制日期： | 2023年06月12日

## 总说明 (hidden)
总说明
工程名称：东进服务区提升改造工程 | 第1页 共1页

## 工程项目造价汇总表 (hidden)
工程项目造价汇总表
工程名称:东进服务区提升改造工程 |  |  | 第1页 共1页
序号 | 单项工程名称 | 金额(元) | 其中: 安全文明施工费(元)
1 | 单体建筑 | 3851404 | 116599
2 | 安装工程 | 994037 | 29129
3 | 空调工程 | 497671 | 3647
4 | 室外工程 | 117656 | 560
5 | 暂列金 | 590000
合 计 |  | 6050768 | 149935

## 单项工程造价汇总表 (hidden)
单项工程造价汇总表
工程名称：东进服务区提升改造工程 单体建筑 |  |  | 第1页 共5页
序号 | 单位工程名称 | 金额(元) | 其中: 安全文明施工费(元)
1 | 房屋建筑与装饰工程 | 3307247 | 113535
2 | 景观工程 | 507329 | 2414
3 | 园林绿化与景观工程 | 36828 | 650
合 计 |  | 3851404 | 116599
单项工程造价汇总表
工程名称：东进服务区提升改造工程 安装工程 |  |  | 第2页 共5页
序号 | 单位工程名称 | 金额(元) | 其中: 安全文明施工费(元)
1 | A区 | 466511 | 14453
2 | B区 | 459872 | 14227
3 | 司机之家 | 67654 | 449
合 计 |  | 994037 | 29129
单项工程造价汇总表
工程名称：东进服务区提升改造工程 空调工程 |  |  | 第3页 共5页
序号 | 单位工程名称 | 金额(元) | 其中: 安全文明施工费(元)
1 | A区 | 214585 | 1787
2 | B区 | 232210 | 1739
3 | B区司机之家 | 50876 | 121
合 计 |  | 497671 | 3647
单项工程造价汇总表
工程名称：东进服务区提升改造工程 室外工程 |  |  | 第4页 共5页
序号 | 单位工程名称 | 金额(元) | 其中: 安全文明施工费(元)
1 | A区 | 58718 | 279
2 | B区 | 58938 | 281
合 计 |  | 117656 | 560
单项工程造价汇总表
工程名称：东进服务区提升改造工程 暂列金 |  |  | 第5页 共5页
序号 | 单位工程名称 | 金额(元) | 其中: 安全文明施工费(元)
1 | 暂列金 | 590000
合 计 |  | 590000

## 单位工程造价汇总表 (hidden)
单位工程造价汇总表
工程名称：东进服务区提升改造工程 单体建筑 房屋建筑与装饰工程 |  |  | 第1页 共12页
序号 | 汇 总 内 容 | 金 额(元)
1 | 分部分项工程费 | 2912766
1.1 | 土方工程 | 13009
1.2 | 砌筑工程 | 99286
1.3 | 混凝土工程 | 96239
1.4 | 钢筋工程 | 116612
1.5 | 屋面工程 | 104482
1.6 | 楼地面工程 | 400497
1.7 | 内墙柱面工程 | 538336
1.8 | 外墙面工程 | 173340
1.9 | 天棚工程 | 289681
1.10 | 门窗工程 | 296372
1.11 | 幕墙工程 | 193634
1.12 | 其他装饰工程 | 351199
1.13 | 拆除工程 | 240079
2 | 措施项目费 | 394481
2.1 | 总价措施项目费 | 135872
2.1.1 | 安全文明施工费 | 113535
2.1.2 | 其他总价措施费 | 11098
2.1.3 | 施工扬尘防治措施费 | 11239
2.2 | 单价措施项目费 | 258609
3 | 其他项目费
3.1 | 暂列金额
3.2 | 专业工程暂估价
3.3 | 总承包服务费
合 计=1+2+3 |  | 3307247
单位工程造价汇总表
工程名称：东进服务区提升改造工程 单体建筑 景观工程 |  |  | 第2页 共12页
序号 | 汇 总 内 容 | 金 额(元)
1 | 分部分项工程费 | 494818
1.1 | 拆除工程 | 30845
1.2 | 新建部分 | 463973
2 | 措施项目费 | 12511
2.1 | 总价措施项目费 | 4413
2.1.1 | 安全文明施工费 | 2414
2.1.2 | 其他总价措施费 | 1760
2.1.3 | 施工扬尘防治措施费 | 239
2.2 | 单价措施项目费 | 8098
3 | 其他项目费
3.1 | 暂列金额
3.2 | 专业工程暂估价
3.3 | 总承包服务费
合 计=1+2+3 |  | 507329
单位工程造价汇总表
工程名称：东进服务区提升改造工程 单体建筑 园林绿化与景观工程 |  |  | 第3页 共12页
序号 | 汇 总 内 容 | 金 额(元)
1 | 分部分项工程费 | 35938
1.1 | 室外绿化 | 35938
2 | 措施项目费 | 890
2.1 | 总价措施项目费 | 890
2.1.1 | 安全文明施工费 | 650
2.1.2 | 其他总价措施费 | 176
2.1.3 | 施工扬尘防治措施费 | 64
2.2 | 单价措施项目费
3 | 其他项目费
3.1 | 暂列金额
3.2 | 专业工程暂估价
3.3 | 总承包服务费
合 计=1+2+3 |  | 36828
单位工程造价汇总表
工程名称：东进服务区提升改造工程 安装工程 A区 |  |  | 第4页 共12页
序号 | 汇 总 内 容 | 金 额(元)
1 | 分部分项工程费 | 443601
1.1 | 强电系统 | 254126
1.2 | 集中应急照明系统 | 13358
1.3 | 弱电系统 | 4705
1.4 | 智能化系统 | 30324
1.5 | 夜景照明系统 | 55966
1.6 | 给水系统 | 15220
1.7 | 排水系统 | 47367
1.8 | 通风系统 | 18449
1.9 | 抗震支架 | 4086
2 | 措施项目费 | 22910
2.1 | 总价措施项目费 | 17298
2.1.1 | 安全文明施工费 | 14453
2.1.2 | 其他总价措施费 | 1414
2.1.3 | 扬尘防治措施费 | 1431
2.2 | 单价措施项目费 | 5612
3 | 其他项目费
3.1 | 暂列金额
3.2 | 专业工程暂估价
3.3 | 总承包服务费
合 计=1+2+3 |  | 466511
单位工程造价汇总表
工程名称：东进服务区提升改造工程 安装工程 B区 |  |  | 第5页 共12页
序号 | 汇 总 内 容 | 金 额(元)
1 | 分部分项工程费 | 437230
1.1 | 强电系统 | 248385
1.2 | 集中应急照明系统 | 13358
1.3 | 弱电系统 | 4770
1.4 | 智能化系统 | 30967
1.5 | 夜景照明系统 | 56044
1.6 | 给水系统 | 14931
1.7 | 排水系统 | 47207
1.8 | 通风系统 | 16264
1.9 | 抗震支架 | 5304
2 | 措施项目费 | 22642
2.1 | 总价措施项目费 | 17026
2.1.1 | 安全文明施工费 | 14227
2.1.2 | 其他总价措施费 | 1391
2.1.3 | 扬尘防治措施费 | 1408
2.2 | 单价措施项目费 | 5616
3 | 其他项目费
3.1 | 暂列金额
3.2 | 专业工程暂估价
3.3 | 总承包服务费
合 计=1+2+3 |  | 459872
单位工程造价汇总表
工程名称：东进服务区提升改造工程 安装工程 司机之家 |  |  | 第6页 共12页
序号 | 汇 总 内 容 | 金 额(元)
1 | 分部分项工程费 | 66424
1.1 | 强电系统 | 29930
1.2 | 弱电系统 | 1149
1.3 | 智能化系统 | 18429
1.4 | 给水系统 | 2496
1.5 | 排水系统 | 14420
2 | 措施项目费 | 1230
2.1 | 总价措施项目费 | 550
2.1.1 | 安全文明施工费 | 449
2.1.2 | 其他总价措施费 | 57
2.1.3 | 扬尘防治措施费 | 44
2.2 | 单价措施项目费 | 680
3 | 其他项目费
3.1 | 暂列金额
3.2 | 专业工程暂估价
3.3 | 总承包服务费
合 计=1+2+3 |  | 67654
单位工程造价汇总表
工程名称：东进服务区提升改造工程 空调工程 A区 |  |  | 第7页 共12页
序号 | 汇 总 内 容 | 金 额(元)
1 | 分部分项工程费 | 211360
1.1 | 空调通风系统 | 15718
1.2 | 空调冷媒系统 | 191966
1.3 | 空调冷凝水系统 | 3676
2 | 措施项目费 | 3225
2.1 | 总价措施项目费 | 2138
2.1.1 | 安全文明施工费 | 1787
2.1.2 | 其他总价措施费 | 174
2.1.3 | 扬尘防治措施费 | 177
2.2 | 单价措施项目费 | 1087
3 | 其他项目费
3.1 | 暂列金额
3.2 | 专业工程暂估价
3.3 | 总承包服务费
合 计=1+2+3 |  | 214585
单位工程造价汇总表
工程名称：东进服务区提升改造工程 空调工程 B区 |  |  | 第8页 共12页
序号 | 汇 总 内 容 | 金 额(元)
1 | 分部分项工程费 | 229058
1.1 | 空调通风系统 | 13571
1.2 | 空调冷媒系统 | 211767
1.3 | 空调冷凝水系统 | 3720
2 | 措施项目费 | 3152
2.1 | 总价措施项目费 | 2081
2.1.1 | 安全文明施工费 | 1739
2.1.2 | 其他总价措施费 | 170
2.1.3 | 扬尘防治措施费 | 172
2.2 | 单价措施项目费 | 1071
3 | 其他项目费
3.1 | 暂列金额
3.2 | 专业工程暂估价
3.3 | 总承包服务费
合 计=1+2+3 |  | 232210
单位工程造价汇总表
工程名称：东进服务区提升改造工程 空调工程 B区司机之家 |  |  | 第9页 共12页
序号 | 汇 总 内 容 | 金 额(元)
1 | 分部分项工程费 | 50404
1.1 | 空调通风系统 | 6790
1.2 | 空调冷媒系统 | 42554
1.3 | 空调冷凝水系统 | 1060
2 | 措施项目费 | 472
2.1 | 总价措施项目费 | 148
2.1.1 | 安全文明施工费 | 121
2.1.2 | 其他总价措施费 | 15
2.1.3 | 扬尘防治措施费 | 12
2.2 | 单价措施项目费 | 324
3 | 其他项目费
3.1 | 暂列金额
3.2 | 专业工程暂估价
3.3 | 总承包服务费
合 计=1+2+3 |  | 50876
单位工程造价汇总表
工程名称：东进服务区提升改造工程 室外工程 A区 |  |  | 第10页 共12页
序号 | 汇 总 内 容 | 金 额(元)
1 | 分部分项工程费 | 58207
1.1 | 给水系统 | 8228
1.2 | 污水系统 | 38368
1.3 | 废水系统 | 11611
2 | 措施项目费 | 511
2.1 | 总价措施项目费 | 511
2.1.1 | 安全文明施工费 | 279
2.1.2 | 其他总价措施费 | 204
2.1.3 | 扬尘防治措施费 | 28
2.2 | 单价措施项目费
3 | 其他项目费
3.1 | 暂列金额
3.2 | 专业工程暂估价
3.3 | 总承包服务费
合 计=1+2+3 |  | 58718
单位工程造价汇总表
工程名称：东进服务区提升改造工程 室外工程 B区 |  |  | 第11页 共12页
序号 | 汇 总 内 容 | 金 额(元)
1 | 分部分项工程费 | 58424
1.1 | 给水系统 | 8273
1.2 | 污水系统 | 38483
1.3 | 废水系统 | 11668
2 | 措施项目费 | 514
2.1 | 总价措施项目费 | 514
2.1.1 | 安全文明施工费 | 281
2.1.2 | 其他总价措施费 | 205
2.1.3 | 扬尘防治措施费 | 28
2.2 | 单价措施项目费
3 | 其他项目费
3.1 | 暂列金额
3.2 | 专业工程暂估价
3.3 | 总承包服务费
合 计=1+2+3 |  | 58938
单位工程造价汇总表
工程名称：东进服务区提升改造工程 暂列金 暂列金 |  |  | 第12页 共12页
序号 | 汇 总 内 容 | 金 额(元)
1 | 分部分项工程费
1.1 | 暂列金
2 | 措施项目费
2.1 | 总价措施项目费
2.1.1 | 安全文明施工费
2.1.2 | 其他总价措施费
2.1.3 | 施工扬尘防治措施费
2.2 | 单价措施项目费
3 | 其他项目费 | 590000
3.1 | 暂列金额 | 590000
3.2 | 专业工程暂估价
3.3 | 总承包服务费
合 计=1+2+3 |  | 590000

## 分部分项工程量清单与计价表 (hidden)
分部分项工程量清单与计价表
工程名称：东进服务区提升改造工程 | [6 empty] | 第1页 共81页
序号 | 项目编码 | 项目名称 | 项目特征描述 | 计量单位 | 工程量 | 金 额(元)
[6 empty] | 综合单价 |  | 合价
单体建筑 | [8 empty] | 单项工程(17房屋建筑与装饰)
房屋建筑与装饰工程 | [8 empty] | 单位工程(17房屋建筑与装饰)
土方工程 | [8 empty] | 分项工程(17房屋建筑与装饰)
1 | 010101003001 | 挖沟槽土方 | (1)土壤类别:三类土 (2)挖土深度:2m内 | m3 | 695.4 | 7.53 |  | 5236.36
2 | 010103001001 | 回填方 | (1)密实度要求:符合设计及规范要求 (2)填方材料品种:符合设计及规范要求 (3)填方粒径要求:符合设计及规范要求 (4)填方来源、运距:原土回填 | m3 | 604.998 | 10.58 |  | 6400.88
3 | 010103001002 | 回填方 | (1)密实度要求:符合设计及规范要求 (2)填方材料品种:符合设计及规范要求 (3)填方粒径要求:符合设计及规范要求 (4)填方来源、运距:借土回填，暂按5km | m3 | 26.842 | 29.31 |  | 786.74
4 | 010101001003 | 平整场地 | (1)土壤类别:三类土 | m2 | 370.126 | 1.58 |  | 584.8
砌筑工程 | [8 empty] | 分项工程(17房屋建筑与装饰)
A区
5 | 010401004001 | 多孔砖墙 | (1)砖品种、规格、强度等级:烧结煤矸石多孔砖MU10 (2)墙体类型、砌筑高度:4.1m (3)砂浆强度等级、配合比:水泥砂浆M5.0 | m3 | 68.477 | 590.8 |  | 40456.21
6 | 010401004002 | 多孔砖墙 | (1)砖品种、规格、强度等级:烧结煤矸石多孔砖MU10 (2)墙体类型、砌筑高度:3.6m (3)砂浆强度等级、配合比:水泥砂浆M5.0 | m3 | 4.887 | 588.44 |  | 2875.71
7 | 010401004005 | 多孔砖墙 | (1)砖品种、规格、强度等级:烧结煤矸石多孔砖MU10 (2)墙体类型、砌筑高度:1.05m (3)砂浆强度等级、配合比:水泥砂浆M5.0 | m3 | 1.337 | 616.37 |  | 824.09
B区
8 | 010401004003 | 多孔砖墙 | (1)砖品种、规格、强度等级:烧结煤矸石多孔砖MU10 (2)墙体类型、砌筑高度:4.1m (3)砂浆强度等级、配合比:水泥砂浆M5.0 | m3 | 62.154 | 590.8 |  | 36720.58
分部分项工程量清单与计价表
工程名称：东进服务区提升改造工程 | [6 empty] | 第2页 共81页
序号 | 项目编码 | 项目名称 | 项目特征描述 | 计量单位 | 工程量 | 金 额(元)
[6 empty] | 综合单价 |  | 合价
9 | 010401004004 | 多孔砖墙 | (1)砖品种、规格、强度等级:烧结煤矸石多孔砖MU10 (2)墙体类型、砌筑高度:3.6m (3)砂浆强度等级、配合比:水泥砂浆M5.0 | m3 | 17.22 | 588.44 |  | 10132.94
10 | 010401004006 | 多孔砖墙 | (1)砖品种、规格、强度等级:烧结煤矸石多孔砖MU10 (2)墙体类型、砌筑高度:1.05m (3)砂浆强度等级、配合比:水泥砂浆M5.0 | m3 | 1.337 | 616.37 |  | 824.09
司机之家
11 | 010401004007 | 多孔砖墙 | (1)砖品种、规格、强度等级:烧结煤矸石多孔砖MU10 (2)墙体类型、砌筑高度:3.6m (3)砂浆强度等级、配合比:水泥砂浆M5.0 | m3 | 12.664 | 588.44 |  | 7452
混凝土工程 | [8 empty] | 分项工程(17房屋建筑与装饰)
12 | 010501002001 | 带形基础 | (1)混凝土种类（商品混凝土、现场拌制，泵送、非泵送）:预拌非泵送商品混凝土 (2)混凝土强度等级:C30 | m3 | 48.41 | 524.34 |  | 25383.3
13 | 010501001001 | 垫层 | (1)混凝土种类（商品混凝土、现场拌制，泵送、非泵送）:素混凝土 (2)混凝土强度等级:c15 | m3 | 15.45 | 483.75 |  | 7473.94
14 | 010502001001 | 矩形柱 | (1)混凝土种类（商品混凝土、现场拌制，泵送、非泵送）:预拌非泵送商品混凝土 (2)混凝土强度等级:C30 | m3 | 11.424 | 534.15 |  | 6102.13
15 | 010502003001 | 异形柱 | (1)柱形状:圆柱 (2)混凝土种类（商品混凝土、现场拌制，泵送、非泵送）:预拌非泵送商品混凝土 (3)混凝土强度等级:C30 | m3 | 9.114 | 535.77 |  | 4883.01
16 | 010505001001 | 有梁板 | (1)混凝土种类（商品混凝土、现场拌制，泵送、非泵送）:P6抗渗预拌非泵送商品混凝土 (2)混凝土强度等级:C30 | m3 | 43.729 | 550.08 |  | 24054.45
17 | 010505001002 | 有梁板 | (1)混凝土种类（商品 | m3 | 21.059 | 565.84 |  | 11916.02
分部分项工程量清单与计价表
工程名称：东进服务区提升改造工程 | [6 empty] | 第3页 共81页
序号 | 项目编码 | 项目名称 | 项目特征描述 | 计量单位 | 工程量 | 金 额(元)
[6 empty] | 综合单价 |  | 合价
混凝土、现场拌制，泵送、非泵送）:P6抗渗预拌非泵送商品混凝土 (2)混凝土强度等级:C30 (3)斜屋面有梁板
18 | 010505006001 | 栏板 | (1)女儿墙 (2)混凝土种类（商品混凝土、现场拌制，泵送、非泵送）:预拌非泵送商品混凝土 (3)混凝土强度等级:C25 | m3 | 4.213 | 553.99 |  | 2333.96
19 | 010503004001 | 圈梁 | (1)圈梁+反坎 (2)混凝土种类（商品混凝土、现场拌制，泵送、非泵送）:预拌非泵送商品混凝土 (3)混凝土强度等级:C25 | m3 | 15.12 | 758.6 |  | 11470.03
20 | 010503005001 | 过梁 | (1)混凝土种类（商品混凝土、现场拌制，泵送、非泵送）:预拌非泵送商品混凝土 (2)混凝土强度等级:C25 | m3 | 2.74 | 762.36 |  | 2088.87
司机之家
21 | 010503004002 | 圈梁 | (1)反坎 (2)混凝土种类（商品混凝土、现场拌制，泵送、非泵送）:预拌非泵送商品混凝土 (3)混凝土强度等级:C25 | m3 | 0.496 | 758.6 |  | 376.27
22 | 010503005002 | 过梁 | (1)混凝土种类（商品混凝土、现场拌制，泵送、非泵送）:预拌非泵送商品混凝土 (2)混凝土强度等级:C25 | m3 | 0.206 | 762.36 |  | 157.05
钢筋工程 | [8 empty] | 分项工程(17房屋建筑与装饰)
A区
23 | 010515001001 | 现浇构件钢筋 | (1)钢筋种类、规格:HRB400EΦ6 | t | 0.032 | 6220.36 |  | 199.05
24 | 010515001002 | 现浇构件钢筋 | (1)钢筋种类、规格:HRB400EΦ8 | t | 2.502 | 5822.55 |  | 14568.02
25 | 010515001003 | 现浇构件钢筋 | (1)钢筋种类、规格:HRB400EΦ10 | t | 1.209 | 5822.55 |  | 7039.46
26 | 010515001004 | 现浇构件钢筋 | (1)钢筋种类、规格:HRB400EΦ12 | t | 0.097 | 5553.28 |  | 538.67
27 | 010515001005 | 现浇构件钢筋 | (1)钢筋种类、规格:HRB400EΦ14 | t | 0.476 | 5465.42 |  | 2601.54
28 | 010515001006 | 现浇构件钢筋 | (1)钢筋种类、规格:H | t | 0.616 | 5418.19 |  | 3337.61
分部分项工程量清单与计价表
工程名称：东进服务区提升改造工程 | [6 empty] | 第4页 共81页
序号 | 项目编码 | 项目名称 | 项目特征描述 | 计量单位 | 工程量 | 金 额(元)
[6 empty] | 综合单价 |  | 合价
RB400EΦ16
29 | 010515001007 | 现浇构件钢筋 | (1)钢筋种类、规格:HRB400EΦ18 | t | 0.525 | 5418.2 |  | 2844.56
30 | 010515001008 | 现浇构件钢筋 | (1)钢筋种类、规格:HRB400EΦ20 | t | 0.944 | 5085.45 |  | 4800.66
31 | 010515001009 | 现浇构件钢筋 | (1)钢筋种类、规格:HRB400EΦ22 | t | 0.585 | 5085.45 |  | 2974.99
32 | 010515001010 | 现浇构件钢筋 | (1)钢筋种类、规格:HRB400EΦ25 | t | 0.014 | 5085.45 |  | 71.2
33 | 010516006001 | 电渣压力焊接 | (1)规格:电渣压力焊接φ≤18 | 个 | 32 | 6.03 |  | 192.96
34 | 010516003001 | 机械连接 | (1)连接方式:钢筋直螺纹连接 (2)螺纹套筒种类:直螺纹 (3)规格:φ22 | 个 | 32 | 15.71 |  | 502.72
35 | 010516004001 | 建筑植筋 | (1)规格:φ8 | 个 | 582 | 4.24 |  | 2467.68
36 | 010516004002 | 建筑植筋 | (1)规格:φ10 | 个 | 36 | 5.19 |  | 186.84
37 | 010516004003 | 建筑植筋 | (1)规格:φ12 | 个 | 18 | 4.27 |  | 76.86
38 | 010516004004 | 建筑植筋 | (1)规格:φ14 | 个 | 144 | 7.24 |  | 1042.56
39 | 010516004005 | 建筑植筋 | (1)规格:φ16 | 个 | 16 | 10.09 |  | 161.44
40 | 010516004006 | 建筑植筋 | (1)规格:φ18 | 个 | 4 | 8.96 |  | 35.84
41 | 010516004007 | 建筑植筋 | (1)规格:φ20 | 个 | 14 | 7.38 |  | 103.32
B区
42 | 010515001011 | 现浇构件钢筋 | (1)钢筋种类、规格:HRB400EΦ6 | t | 0.042 | 6220.36 |  | 261.26
43 | 010515001012 | 现浇构件钢筋 | (1)钢筋种类、规格:HRB400EΦ8 | t | 3.911 | 5822.55 |  | 22771.99
44 | 010515001013 | 现浇构件钢筋 | (1)钢筋种类、规格:HRB400EΦ10 | t | 2.496 | 5822.55 |  | 14533.08
45 | 010515001014 | 现浇构件钢筋 | (1)钢筋种类、规格:HRB400EΦ12 | t | 0.131 | 5553.28 |  | 727.48
46 | 010515001015 | 现浇构件钢筋 | (1)钢筋种类、规格:HRB400EΦ14 | t | 0.484 | 5465.42 |  | 2645.26
47 | 010515001016 | 现浇构件钢筋 | (1)钢筋种类、规格:HRB400EΦ16 | t | 1.143 | 5418.19 |  | 6192.99
48 | 010515001017 | 现浇构件钢筋 | (1)钢筋种类、规格:HRB400EΦ18 | t | 0.422 | 5418.2 |  | 2286.48
49 | 010515001018 | 现浇构件钢筋 | (1)钢筋种类、规格:HRB400EΦ20 | t | 2.077 | 5085.45 |  | 10562.48
50 | 010515001019 | 现浇构件钢筋 | (1)钢筋种类、规格:HRB400EΦ22 | t | 1.462 | 5085.45 |  | 7434.93
51 | 010515001020 | 现浇构件钢筋 | (1)钢筋种类、规格:HRB400EΦ25 | t | 0.014 | 5085.45 |  | 71.2
52 | 010516006002 | 电渣压力焊接 | (1)规格:电渣压力焊接φ≤18 | 个 | 32 | 6.03 |  | 192.96
53 | 010516003002 | 机械连接 | (1)连接方式:钢筋直 | 个 | 80 | 15.71 |  | 1256.8
分部分项工程量清单与计价表
工程名称：东进服务区提升改造工程 | [6 empty] | 第5页 共81页
序号 | 项目编码 | 项目名称 | 项目特征描述 | 计量单位 | 工程量 | 金 额(元)
[6 empty] | 综合单价 |  | 合价
螺纹连接 (2)螺纹套筒种类:直螺纹 (3)规格:φ22
54 | 010516004008 | 建筑植筋 | (1)规格:φ8 | 个 | 528 | 4.24 |  | 2238.72
55 | 010516004009 | 建筑植筋 | (1)规格:φ10 | 个 | 72 | 5.19 |  | 373.68
56 | 010516004010 | 建筑植筋 | (1)规格:φ12 | 个 | 18 | 4.27 |  | 76.86
57 | 010516004011 | 建筑植筋 | (1)规格:φ14 | 个 | 144 | 7.24 |  | 1042.56
58 | 010516004012 | 建筑植筋 | (1)规格:φ16 | 个 | 16 | 10.09 |  | 161.44
59 | 010516004013 | 建筑植筋 | (1)规格:φ18 | 个 | 4 | 8.96 |  | 35.84
屋面工程 | [8 empty] | 分项工程(17房屋建筑与装饰)
屋面一
60 | 011101003001 | 细石混凝土楼地面 | (1)找平层厚度、砂浆配合比:40厚细石砼保护层 (2)面层厚度、混凝土强度等级:c20 | m2 | 281.926 | 43.38 |  | 12229.95
61 | 010515003002 | 钢筋网片 | (1)钢筋种类、规格:φ4@200*200 | t | 0.286 | 6730.73 |  | 1924.99
62 | 080403002001 | 分隔缝 | (1)部位:细石混凝土保护层 (2)规格:分隔缝4*4m,缝宽20mm,填充密封膏 | m | 96.45 | 16.91 |  | 1630.97
63 | 011003001001 | 隔离层 | (1)隔离层部位:不上人屋面 (2)隔离层材料品种:0.5厚聚乙烯薄膜 | m2 | 281.926 | 8.73 |  | 2461.21
64 | 011001001001 | 保温隔热屋面 | (1)保温隔热材料品种、规格、厚度:挤塑聚苯板，30mm厚 | m2 | 281.926 | 28.14 |  | 7933.4
65 | 010902001001 | 屋面卷材防水 | (1)卷材品种、规格、厚度:高聚物改性沥青防水卷材4厚 (2)防水层数:1 (3)防水层做法:自粘法 | m2 | 322.06 | 39.66 |  | 12772.9
66 | 010902002001 | 屋面涂膜防水 | (1)防水膜品种:聚合物改性复合沥青防水涂料 (2)涂膜厚度、遍数:2厚 | m2 | 322.06 | 29.54 |  | 9513.65
67 | 010404001001 | 垫层 | (1)垫层材料种类、配合比、厚度:最薄30厚LC7.5轻集料混凝土2%找坡层 | m3 | 11.277 | 591.68 |  | 6672.38
68 | 010902002002 | 屋面涂膜防水 | (1)防水膜品种:聚合物改性复合沥青防水涂料 (2)涂膜厚度、遍数:2厚 | m2 | 281.926 | 29.14 |  | 8215.32
69 | 011101001001 | 水泥砂浆楼地面 | (1)水泥砂浆(现浇混 | m2 | 281.926 | 12.02 |  | 3388.75
分部分项工程量清单与计价表
工程名称：东进服务区提升改造工程 | [6 empty] | 第6页 共81页
序号 | 项目编码 | 项目名称 | 项目特征描述 | 计量单位 | 工程量 | 金 额(元)
[6 empty] | 综合单价 |  | 合价
凝土面随捣随抹)
坡屋顶雨棚
70 | 010901001001 | 瓦屋面 | (1)瓦品种、规格:橙黄色陶瓦 (2)粘结层砂浆的配合比:20厚1:3水泥砂浆卧瓦 | m2 | 91.88 | 312.85 |  | 28744.66
71 | 010515003001 | 钢筋网片 | (1)φ6@500*500 | t | 0.082 | 6730.73 |  | 551.92
72 | 010902002003 | 屋面涂膜防水 | (1)防水膜品种:聚合物复合改性沥青防水涂料 (2)涂膜厚度、遍数:2厚+2厚 | m2 | 91.88 | 58.28 |  | 5354.77
73 | 011101006001 | 平面砂浆找平层 | (1)找平层厚度、砂浆配合比:15厚1:3水泥砂浆找平层 | m2 | 91.88 | 21.58 |  | 1982.77
74 | 011101001002 | 水泥砂浆楼地面 | (1)水泥砂浆(现浇混凝土面随捣随抹) | m2 | 91.88 | 12.02 |  | 1104.4
楼地面工程 | [8 empty] | 分项工程(17房屋建筑与装饰)
A区
75 | 010101001001 | 平整场地 | (1)原有室外地面夯实 | m2 | 12.928 | 4.2 |  | 54.3
76 | 010404001002 | 垫层 | (1)垫层材料种类、配合比、厚度:30厚LC7.5轻集料混凝土2%找坡层 | m3 | 23.177 | 546.43 |  | 12664.61
77 | 011102003001 | 块料楼地面 | (1)结合层厚度、砂浆配合比:25厚1:3干硬性水泥砂浆结合层 (2)面层材料品种、规格、颜色:750*1500灰色大理石釉面砖 | m2 | 647.604 | 229.02 |  | 148314.27
78 | 011102003002 | 块料楼地面 | (1)结合层厚度、砂浆配合比:25厚1:3干硬性水泥砂浆结合层 (2)面层材料品种、规格、颜色:800*800防滑通体大理石砖 | m2 | 106.357 | 133.18 |  | 14164.63
79 | 011101006002 | 平面砂浆找平层 | (1)找平层厚度、砂浆配合比:30厚1:3水泥砂浆找平层 | m2 | 26.359 | 41.94 |  | 1105.5
80 | 010904002001 | 楼（地）面涂膜防水 | (1)防水膜品种:K11防水涂料 (2)涂膜厚度、遍数:一道 (3)反边高度:1.8m | m2 | 26.559 | 46.78 |  | 1242.43
81 | 010903002003 | 墙面涂膜防水 | (1)防水膜品种:K11防水涂料 (2)涂膜厚度、遍数:一道 | m2 | 92.93 | 52.19 |  | 4850.02
82 | 011102003003 | 块料楼地面 | (1)结合层厚度、砂浆配合比:25厚1:3干硬性水泥砂浆结合层 | m2 | 2.248 | 215.77 |  | 485.05
分部分项工程量清单与计价表
工程名称：东进服务区提升改造工程 | [6 empty] | 第7页 共81页
序号 | 项目编码 | 项目名称 | 项目特征描述 | 计量单位 | 工程量 | 金 额(元)
[6 empty] | 综合单价 |  | 合价
(2)面层材料品种、规格、颜色:400*800仿古砖拉槽处理
83 | 011102003004 | 块料楼地面 | (1)结合层厚度、砂浆配合比:25厚1:3干硬性水泥砂浆结合层 (2)面层材料品种、规格、颜色:600*600防滑砖 | m2 | 12 | 110.13 |  | 1321.56
84 | 011102001001 | 石材楼地面 | (1)结合层厚度、砂浆配合比:25厚1:3干硬性水泥砂浆结合层 (2)面层材料品种、规格、颜色:深咖啡网大理石 | m2 | 4.364 | 331.93 |  | 1448.54
B区
85 | 010101001002 | 平整场地 | (1)原有室外地面夯实 | m2 | 12.928 | 4.2 |  | 54.3
86 | 010404001003 | 垫层 | (1)垫层材料种类、配合比、厚度:30厚LC7.5轻集料混凝土 | m3 | 23.554 | 546.43 |  | 12870.61
87 | 011102003005 | 块料楼地面 | (1)结合层厚度、砂浆配合比:25厚1:3干硬性水泥砂浆结合层 (2)面层材料品种、规格、颜色:750*1500灰色大理石釉面砖 | m2 | 639.125 | 229.02 |  | 146372.41
88 | 011102003006 | 块料楼地面 | (1)结合层厚度、砂浆配合比:25厚1:3干硬性水泥砂浆结合层 (2)面层材料品种、规格、颜色:800*800防滑通体大理石砖 | m2 | 129.59 | 133.18 |  | 17258.8
89 | 011101006003 | 平面砂浆找平层 | (1)找平层厚度、砂浆配合比:30厚1:3水泥砂浆找平层 | m2 | 26.36 | 41.94 |  | 1105.54
90 | 010904002002 | 楼（地）面涂膜防水 | (1)防水膜品种:K11防水涂料 (2)涂膜厚度、遍数:一道 (3)反边高度:1.8m | m2 | 26.36 | 46.78 |  | 1233.12
91 | 010903002004 | 墙面涂膜防水 | (1)防水膜品种:K11防水涂料 (2)涂膜厚度、遍数:一道 | m2 | 92.93 | 52.19 |  | 4850.02
92 | 011102003008 | 块料楼地面 | (1)结合层厚度、砂浆配合比:25厚1:3干硬性水泥砂浆结合层 (2)面层材料品种、规格、颜色:600*600防滑砖 | m2 | 12 | 110.13 |  | 1321.56
93 | 011102001002 | 石材楼地面 | (1)结合层厚度、砂浆配合比:25厚1:3干硬性水泥砂浆结合层 (2)面层材料品种、规格、颜色:深咖啡网大 | m2 | 4.364 | 331.93 |  | 1448.54
分部分项工程量清单与计价表
工程名称：东进服务区提升改造工程 | [6 empty] | 第8页 共81页
序号 | 项目编码 | 项目名称 | 项目特征描述 | 计量单位 | 工程量 | 金 额(元)
[6 empty] | 综合单价 |  | 合价
理石
司机之家
94 | 010404001004 | 垫层 | (1)垫层材料种类、配合比、厚度:30厚LC7.5轻集料混凝土 | m3 | 4.549 | 546.43 |  | 2485.71
95 | 010404001009 | 垫层 | (1)垫层材料种类、配合比、厚度:150厚LC7.5轻集料混凝土 (2)卫生间蹲位回填垫层 | m3 | 0.321 | 546.43 |  | 175.4
96 | 010401012007 | 零星砌砖 | (1)零星砌砖名称、部位:卫生间蹲位 (2)砖品种、规格、强度等级:烧结煤矸石普通砖240×115×53 (3)砂浆强度等级、配合比:现拌混合砂浆M5 | m3 | 0.042 | 758.98 |  | 31.88
97 | 011102003010 | 块料楼地面 | (1)结合层厚度、砂浆配合比:25厚1:3干硬性水泥砂浆结合层 (2)面层材料品种、规格、颜色:800*800防滑通体大理石砖 | m2 | 142.986 | 150.87 |  | 21572.3
98 | 011101006004 | 平面砂浆找平层 | (1)找平层厚度、砂浆配合比:30厚1:3水泥砂浆找平层 | m2 | 8.663 | 41.94 |  | 363.33
99 | 011102003011 | 块料楼地面 | (1)结合层厚度、砂浆配合比:25厚1:3干硬性水泥砂浆结合层 (2)面层材料品种、规格、颜色:400*800仿古砖 | m2 | 7.149 | 158.46 |  | 1132.83
100 | 011102001003 | 石材楼地面 | (1)结合层厚度、砂浆配合比:25厚1:3干硬性水泥砂浆结合层 (2)面层材料品种、规格、颜色:深咖啡网大理石 | m2 | 1.514 | 331.93 |  | 502.54
101 | 010904002003 | 楼（地）面涂膜防水 | (1)防水膜品种:K11防水涂料 (2)涂膜厚度、遍数:一道 (3)反边高度:1.8m | m2 | 7.149 | 46.78 |  | 334.43
102 | 010903002005 | 墙面涂膜防水 | (1)防水膜品种:K11防水涂料 (2)涂膜厚度、遍数:一道 | m2 | 33.192 | 52.19 |  | 1732.29
内墙柱面工程 | [8 empty] | 分项工程(17房屋建筑与装饰)
A区
103 | 011201004005 | 立面砂浆找平层 | (1)基层类型:砖墙 (2)界面剂类型: (3)找平层砂浆厚度、配合比:13厚1:0.3:3水泥砂浆打底压实抹 | m2 | 411.723 | 37.98 |  | 15637.24
分部分项工程量清单与计价表
工程名称：东进服务区提升改造工程 | [6 empty] | 第9页 共81页
序号 | 项目编码 | 项目名称 | 项目特征描述 | 计量单位 | 工程量 | 金 额(元)
[6 empty] | 综合单价 |  | 合价
平，5厚1:0.3:2.5水泥石灰膏砂浆打底扫毛或划出纹道
104 | 011208001001 | 柱（梁）面装饰 | (1)龙骨材料种类、规格、中距:方柱、梁木龙骨 断面7.5cm2以内 龙骨平均中距300mm以内 (2)基层材料种类、规格:12厚阻燃板基层+18厚阻燃板基层 (3)面层材料品种、规格、颜色:3.0mm金属覆膜木纹 | m2 | 177.41 | 580.68 |  | 103018.44
105 | 011208001004 | 柱（梁）面装饰 | (1)基层材料种类、规格:20厚芝麻黑火烧板饰面点挂 | m2 | 23.93 | 397.99 |  | 9523.9
106 | 011502001001 | 金属装饰线 | (1)基层类型:阻燃板基层 (2)线条材料品种、规格、颜色:10mm宽铝合金型材嵌条 | m | 262.59 | 13.51 |  | 3547.59
107 | 011207001002 | 墙面装饰板 | (1)龙骨材料种类、规格、中距:40*40木龙骨 (2)基层材料种类、规格:18厚阻燃板基层 (3)面层材料品种、规格、颜色:3.0mm金属覆膜木纹铝板 | m2 | 14.84 | 519.35 |  | 7707.15
108 | 011207001003 | 墙面装饰板 | (1)龙骨材料种类、规格、中距:40*40木龙骨 (2)基层材料种类、规格:装饰碳化编制竹席 | m2 | 8.91 | 287.52 |  | 2561.8
109 | 011406001009 | 抹灰面油漆涂料 | (1)部位:墙面 (2)腻子种类、遍数:腻子3遍 (3)油漆涂料品种、遍数（或厚度）:白色乳胶漆一底两面 | m2 | 247.02 | 48.02 |  | 11861.9
110 | 011105006001 | 金属踢脚线 | (1)踢脚线高度:60mm (2)基层材料种类、规格:墙面 (3)面层材料品种、规格、颜色:不锈钢踢脚线 | m | 125.22 | 21.07 |  | 2638.39
111 | 011406001010 | 抹灰面油漆涂料 | (1)部位:墙面 (2)腻子种类、遍数:腻子三道 (3)油漆涂料品种、遍数（或厚度）:白色无机涂料+灰色无机涂料一底两面 | m2 | 32.95 | 48.02 |  | 1582.26
112 | 011207001001 | 墙面装饰板 | (1)龙骨材料种类、规格、中距:40*40木龙骨 | m2 | 31.01 | 174.57 |  | 5413.42
分部分项工程量清单与计价表
工程名称：东进服务区提升改造工程 | [6 empty] | 第10页 共81页
序号 | 项目编码 | 项目名称 | 项目特征描述 | 计量单位 | 工程量 | 金 额(元)
[6 empty] | 综合单价 |  | 合价
(2)基层材料种类、规格:18厚阻燃板基层
113 | 011210003001 | 玻璃隔断 | (1)边框材料种类、规格:1.2厚不锈钢边框 (2)玻璃品种、规格、颜色:10厚钢化玻璃 | m2 | 16.25 | 199.87 |  | 3247.89
114 | 011204003001 | 块料墙面 | (1)墙体类型:砖墙 (2)面层材料品种、规格、颜色:400*800灰色仿大理石墙面砖 | m2 | 91.96 | 126.73 |  | 11654.09
115 | 011406001011 | 抹灰面油漆涂料 | (1)部位:墙面 (2)腻子种类、遍数:三道腻子 (3)油漆涂料品种、遍数（或厚度）:微水泥 | m2 | 76.32 | 106.33 |  | 8115.11
116 | 011210003002 | 玻璃隔断 | (1)边框材料种类、规格:1.2mm厚50*100玫瑰金拉丝不锈钢边框 (2)玻璃品种、规格、颜色:190 *190玻璃砖饰面 | m2 | 13.06 | 636.76 |  | 8316.09
117 | 011204003002 | 块料墙面 | (1)安装方式:点挂 (2)面层材料品种、规格、颜色:400*800仿古砖 | m2 | 158.5 | 178.93 |  | 28360.41
118 | 011204003003 | 块料墙面 | (1)安装方式:点挂 (2)面层材料品种、规格、颜色:10mm厚600*1200白色陶瓷岩板饰面 | m2 | 124.3 | 220.68 |  | 27430.52
119 | 01B011 | 手绘壁画彩绘 |  | m2 | 18.53 | 400 |  | 7412
B区
120 | 011201004006 | 立面砂浆找平层 | (1)基层类型:砖墙 (2)界面剂类型: (3)找平层砂浆厚度、配合比:13厚1:0.3:3水泥砂浆打底压实抹平，5厚1:0.3:2.5水泥石灰膏砂浆打底扫毛或划出纹道 | m2 | 468.488 | 37.98 |  | 17793.17
121 | 011208001005 | 柱（梁）面装饰 | (1)龙骨材料种类、规格、中距:方柱、梁木龙骨 断面7.5cm2以内 龙骨平均中距300mm以内 (2)基层材料种类、规格:12厚阻燃板基层+18厚阻燃板基层 (3)面层材料品种、规格、颜色:3.0mm金属覆膜木纹 | m2 | 155.57 | 580.68 |  | 90336.39
122 | 011208001006 | 柱（梁）面装饰 | (1)基层材料种类、规格:20厚芝麻黑火烧板饰面点挂 | m2 | 16.895 | 398.05 |  | 6725.05
123 | 011502001002 | 金属装饰线 | (1)基层类型:阻燃板 | m | 259.83 | 13.51 |  | 3510.3
分部分项工程量清单与计价表
工程名称：东进服务区提升改造工程 | [6 empty] | 第11页 共81页
序号 | 项目编码 | 项目名称 | 项目特征描述 | 计量单位 | 工程量 | 金 额(元)
[6 empty] | 综合单价 |  | 合价
基层 (2)线条材料品种、规格、颜色:10mm宽铝合金型材嵌条
124 | 011207001008 | 墙面装饰板 | (1)龙骨材料种类、规格、中距:40*40木龙骨 (2)基层材料种类、规格:18厚阻燃板基层 (3)面层材料品种、规格、颜色:3.0mm金属覆膜木纹铝板 | m2 | 14.02 | 519.35 |  | 7281.29
125 | 011207001009 | 墙面装饰板 | (1)龙骨材料种类、规格、中距:40*40木龙骨 (2)基层材料种类、规格:装饰碳化编制竹席 | m2 | 9.26 | 287.52 |  | 2662.44
126 | 011406001012 | 抹灰面油漆涂料 | (1)部位:墙面 (2)腻子种类、遍数:腻子3遍 (3)油漆涂料品种、遍数（或厚度）:白色乳胶漆一底两面 | m2 | 221.15 | 48.02 |  | 10619.62
127 | 011105006002 | 金属踢脚线 | (1)踢脚线高度:60mm (2)基层材料种类、规格:墙面 (3)面层材料品种、规格、颜色:不锈钢踢脚线 | m | 141.8 | 21.07 |  | 2987.73
128 | 011406001013 | 抹灰面油漆涂料 | (1)部位:墙面 (2)腻子种类、遍数:腻子三道 (3)油漆涂料品种、遍数（或厚度）:白色无机涂料+灰色无机涂料一底两面 | m2 | 27.54 | 48.02 |  | 1322.47
129 | 011207001004 | 墙面装饰板 | (1)龙骨材料种类、规格、中距:40*40木龙骨 (2)基层材料种类、规格:18厚阻燃板 | m2 | 8.02 | 174.57 |  | 1400.05
130 | 011207001010 | 墙面装饰板 | (1)龙骨材料种类、规格、中距:40*40木龙骨 (2)基层材料种类、规格:18厚阻燃板 | m2 | 10.08 | 216.46 |  | 2181.92
131 | 011210003003 | 玻璃隔断 | (1)边框材料种类、规格:1.2厚不锈钢边框 (2)玻璃品种、规格、颜色:10厚钢化玻璃 | m2 | 16.04 | 199.87 |  | 3205.91
132 | 011204003004 | 块料墙面 | (1)墙体类型:砖墙 (2)面层材料品种、规格、颜色:400*800灰色仿大理石墙面砖 (3)20厚1:3水泥砂浆结合层 | m2 | 93.08 | 126.73 |  | 11796.03
133 | 011406001015 | 抹灰面油漆涂料 | (1)部位:墙面 | m2 | 62.93 | 61.13 |  | 3846.91
分部分项工程量清单与计价表
工程名称：东进服务区提升改造工程 | [6 empty] | 第12页 共81页
序号 | 项目编码 | 项目名称 | 项目特征描述 | 计量单位 | 工程量 | 金 额(元)
[6 empty] | 综合单价 |  | 合价
(2)腻子种类、遍数:三道腻子 (3)油漆涂料品种、遍数（或厚度）:一底两面灰色肌理漆+红色肌理漆
134 | 011210001002 | 中式实木隔断 | (1)中式实木隔断 | m2 | 7 | 102.17 |  | 715.19
135 | 011406001019 | 抹灰面油漆涂料 | (1)部位:墙面 (2)腻子种类、遍数:三道腻子 (3)油漆涂料品种、遍数（或厚度）:微水泥 | m2 | 76.32 | 106.33 |  | 8115.11
136 | 011210003004 | 玻璃隔断 | (1)边框材料种类、规格:1.2mm厚50*100玫瑰金拉丝不锈钢边框 (2)玻璃品种、规格、颜色:190 *190玻璃砖饰面 | m2 | 13.06 | 636.76 |  | 8316.09
137 | 011204003005 | 块料墙面 | (1)安装方式:点挂 (2)面层材料品种、规格、颜色:400*800仿古砖 | m2 | 158.5 | 178.93 |  | 28360.41
138 | 011204003006 | 块料墙面 | (1)安装方式:点挂 (2)面层材料品种、规格、颜色:10mm厚600*1200白色陶瓷岩板饰面 | m2 | 124.3 | 220.68 |  | 27430.52
139 | 01B013 | 手绘壁画彩绘 |  | m2 | 15.43 | 400 |  | 6172
司机之家
140 | 011201004008 | 立面砂浆找平层 | (1)基层类型:砖墙 (2)界面剂类型: (3)找平层砂浆厚度、配合比:13厚1:0.3:3水泥砂浆打底压实抹平，5厚1:0.3:2.5水泥石灰膏砂浆打底扫毛或划出纹道 | m2 | 225.442 | 37.98 |  | 8562.29
141 | 011204003007 | 块料墙面 | (1)墙体类型:砖墙 (2)面层材料品种、规格、颜色:400*800仿古砖 (3)20厚1:3水泥砂浆结合层 | m2 | 100.068 | 126.73 |  | 12681.62
142 | 011406001017 | 抹灰面油漆涂料 | (1)部位:墙面 (2)腻子种类、遍数:腻子3遍 (3)油漆涂料品种、遍数（或厚度）:白色乳胶漆一底两面 | m2 | 117.65 | 48.02 |  | 5649.55
143 | 011105006003 | 金属踢脚线 | (1)踢脚线高度:60mm (2)基层材料种类、规格:墙面 (3)面层材料品种、规格、颜色:不锈钢踢脚线 | m | 14.45 | 21.07 |  | 304.46
分部分项工程量清单与计价表
工程名称：东进服务区提升改造工程 | [6 empty] | 第13页 共81页
序号 | 项目编码 | 项目名称 | 项目特征描述 | 计量单位 | 工程量 | 金 额(元)
[6 empty] | 综合单价 |  | 合价
144 | 011105006004 | 金属踢脚线 | (1)踢脚线高度:50mm (2)基层材料种类、规格:墙面 (3)面层材料品种、规格、颜色:不锈钢踢脚线 | m | 30.59 | 18.67 |  | 571.12
145 | 011204001001 | 石材墙面 | (1)墙体类型:内墙 (2)安装方式:粘贴 (3)面层材料品种、规格、颜色:20厚爵士白大理石 | m2 | 10.8 | 330.08 |  | 3564.86
146 | 011208001007 | 柱（梁）面装饰 | (1)龙骨材料种类、规格、中距:方柱、梁木龙骨 断面7.5cm2以内 龙骨平均中距300mm以内 (2)基层材料种类、规格:12厚阻燃板基层+18厚阻燃板基层 (3)面层材料品种、规格、颜色:3.0mm金属覆膜木纹 | m2 | 6.48 | 580.68 |  | 3762.81
147 | 011208001008 | 柱（梁）面装饰 | (1)基层材料种类、规格:20厚芝麻黑火烧板饰面点挂 | m2 | 0.72 | 397.97 |  | 286.54
148 | 011502001003 | 金属装饰线 | (1)基层类型:阻燃板基层 (2)线条材料品种、规格、颜色:10mm宽铝合金型材嵌条 | m | 10.8 | 13.51 |  | 145.91
外墙面工程 | [8 empty] | 分项工程(17房屋建筑与装饰)
149 | 011202001001 | 柱、梁面一般抹灰 | (1)柱（梁）体类型:柱子圆形，梁为矩形 (2)底层厚度、砂浆配合比:9厚1:3水泥砂浆找平层 (3)面层厚度、砂浆配合比:6厚1:2.5水泥砂浆找平层 | m2 | 55.64 | 67.99 |  | 3782.96
150 | 011202001002 | 柱、梁面一般抹灰 | (1)柱（梁）体类型:圆柱 (2)底层厚度、砂浆配合比:9厚1:3水泥砂浆找平层 (3)面层厚度、砂浆配合比:6厚1:2.5水泥砂浆找平层 | m2 | 33.36 | 58.18 |  | 1940.88
151 | 011406001001 | 抹灰面油漆涂料 | (1)部位:柱 (2)油漆涂料品种、遍数（或厚度）:黑红色防腐木外墙涂料 | m2 | 55.64 | 54.55 |  | 3035.16
152 | 011406001018 | 抹灰面油漆涂料 | (1)部位:梁 (2)油漆涂料品种、遍数（或厚度）:黑红色防腐木外墙涂料 | m2 | 33.36 | 49.75 |  | 1659.66
153 | 011201004002 | 立面砂浆找平层 | (1)基层类型:砖墙 (2)找平层砂浆厚度、 | m2 | 482.48 | 60.01 |  | 28953.62
分部分项工程量清单与计价表
工程名称：东进服务区提升改造工程 | [6 empty] | 第14页 共81页
序号 | 项目编码 | 项目名称 | 项目特征描述 | 计量单位 | 工程量 | 金 额(元)
[6 empty] | 综合单价 |  | 合价
配合比:6厚1:2.5水泥砂浆找平+9厚1:3水泥砂浆 (3)3厚专用聚合物砂浆底面刮糙
154 | 010607005001 | 砌块墙钢丝网加固 | (1)加固方式:满挂钢丝网 | m2 | 482.48 | 15.83 |  | 7637.66
155 | 010903002002 | 墙面涂膜防水 | (1)防水膜品种:聚合物复合改性沥青防水涂料 (2)涂膜厚度、遍数:2+2厚 | m2 | 482.48 | 64.68 |  | 31206.81
156 | 011406001003 | 抹灰面油漆涂料 | (1)部位:外墙 (2)油漆涂料品种、遍数（或厚度）:水性多彩漆涂料 | m2 | 482.48 | 45.12 |  | 21769.5
157 | 01B007 | 白色成品花岗岩柱头 | (1)成品EPS柱头 | 个 | 8 | 70 |  | 560
158 | 010807005002 | 金属格栅窗 | (1)框外围尺寸:2.1*8.65m (2)框、扇材质:铝合金 | m2 | 36.33 | 370.17 |  | 13448.28
159 | 010807005003 | 木色格栅造型 | (1)三角形铝合金格栅造型详见幕施2-107 | m2 | 100.8 | 464.26 |  | 46797.41
160 | 01B009 | 入口雨棚格栅 | (1)入口雨棚格栅 | m2 | 28.02 | 383.83 |  | 10754.92
161 | 011502001004 | 金属装饰线 | (1)基层类型:墙面 (2)线条材料品种、规格、颜色:30*30铝方管 | m | 78 | 22.99 |  | 1793.22
天棚工程 | [8 empty] | 分项工程(17房屋建筑与装饰)
A区
162 | 011406001002 | 抹灰面油漆涂料 | (1)部位:雨棚天棚 (2)基层类型:混凝土面 (3)腻子种类、遍数:耐水腻子2道 (4)油漆涂料品种、遍数（或厚度）:白色无机防霉涂料2遍 | m2 | 45.95 | 41.42 |  | 1903.25
163 | 011302001001 | 天棚吊顶 | (1)龙骨材料种类、规格、中距:天棚龙骨(装配式U型轻钢(不上人型) 面层规格 600mm×600mm 平面) (2)面层材料品种、规格:600*600铝扣板 | m2 | 100.928 | 139.25 |  | 14054.22
164 | 011302001002 | 天棚吊顶 | (1)龙骨材料种类、规格、中距:天棚龙骨(装配式U型轻钢(不上人型) 面层规格 600mm×600mm 平面) (2)面层材料品种、规格:6厚硅酸盖板 | m2 | 396.6 | 97.09 |  | 38505.89
165 | 011302001003 | 天棚吊顶 | (1)龙骨材料种类、规格、中距:天棚龙骨( | m2 | 63.358 | 181.33 |  | 11488.71
分部分项工程量清单与计价表
工程名称：东进服务区提升改造工程 | [6 empty] | 第15页 共81页
序号 | 项目编码 | 项目名称 | 项目特征描述 | 计量单位 | 工程量 | 金 额(元)
[6 empty] | 综合单价 |  | 合价
装配式U型轻钢(不上人型) 面层规格 600mm×600mm 平面) (2)18厚阻燃板 (3)面层材料品种、规格:6厚硅酸盖板
166 | 011406001004 | 抹灰面油漆涂料 | (1)部位:原顶天棚 (2)腻子种类、遍数:腻子两遍 (3)油漆涂料品种、遍数（或厚度）:灰色无机涂料两底两面 | m2 | 217.647 | 43.14 |  | 9389.29
167 | 011406001005 | 抹灰面油漆涂料 | (1)部位:石膏板 (2)腻子种类、遍数:腻子两遍 (3)油漆涂料品种、遍数（或厚度）:白色无机涂料两两面 | m2 | 459.358 | 43.14 |  | 19816.7
168 | 011302001004 | 天棚吊顶 | (1)龙骨材料种类、规格、中距:天棚龙骨(装配式U型轻钢(不上人型) 面层规格 600mm×600mm 平面) (2)基层材料种类、规格:18厚阻燃板 (3)面层材料品种、规格:装饰碳化编制竹席 | m2 | 44 | 227.69 |  | 10018.36
169 | 011302001005 | 天棚吊顶 | (1)龙骨材料种类、规格、中距:天棚龙骨(装配式U型轻钢(不上人型) 面层规格600mm×600mm 平面) (2)基层材料种类、规格:18厚阻燃板 (3)面层材料品种、规格:3.0mm木纹金属覆膜板 | m2 | 7.924 | 746.32 |  | 5913.84
170 | 011302001006 | 天棚吊顶 | (1)龙骨材料种类、规格、中距:天棚龙骨(装配式U型轻钢(不上人型) 面层规格600mm×600mm 平面) (2)面层材料品种、规格:1.2厚50*100，间隔100铝方通 | m2 | 46.232 | 281.21 |  | 13000.9
171 | 011302001007 | 天棚吊顶 | (1)龙骨材料种类、规格、中距:天棚龙骨(装配式U型轻钢(不上人型) 面层规格600mm×600mm 平面) (2)面层材料品种、规格:定制实木花格窗 | m2 | 19.2 | 450.98 |  | 8658.82
B区
172 | 011406001006 | 抹灰面油漆涂料 | (1)部位:雨棚天棚 (2)基层类型:混凝土面 (3)腻子种类、遍数: | m2 | 45.95 | 41.42 |  | 1903.25
分部分项工程量清单与计价表
工程名称：东进服务区提升改造工程 | [6 empty] | 第16页 共81页
序号 | 项目编码 | 项目名称 | 项目特征描述 | 计量单位 | 工程量 | 金 额(元)
[6 empty] | 综合单价 |  | 合价
耐水腻子2道 (4)油漆涂料品种、遍数（或厚度）:白色无机防霉涂料2遍
173 | 011302001008 | 天棚吊顶 | (1)龙骨材料种类、规格、中距:天棚龙骨(装配式U型轻钢(不上人型) 面层规格 600mm×600mm 平面) (2)面层材料品种、规格:600*600铝扣板 | m2 | 80.51 | 139.25 |  | 11211.02
174 | 011302001009 | 天棚吊顶 | (1)龙骨材料种类、规格、中距:天棚龙骨(装配式U型轻钢(不上人型) 面层规格 600mm×600mm 平面) (2)面层材料品种、规格:6厚硅酸盖板 | m2 | 425.301 | 97.09 |  | 41292.47
175 | 011302001010 | 天棚吊顶 | (1)龙骨材料种类、规格、中距:天棚龙骨(装配式U型轻钢(不上人型) 面层规格 600mm×600mm 平面) (2)18厚阻燃板 (3)面层材料品种、规格:6厚硅酸盖板 | m2 | 61.751 | 181.33 |  | 11197.31
176 | 011406001007 | 抹灰面油漆涂料 | (1)部位:原顶天棚 (2)腻子种类、遍数:腻子两遍 (3)油漆涂料品种、遍数（或厚度）:灰色无机涂料两底两面 | m2 | 217.647 | 43.14 |  | 9389.29
177 | 011406001008 | 抹灰面油漆涂料 | (1)部位:石膏板 (2)腻子种类、遍数:腻子两遍 (3)油漆涂料品种、遍数（或厚度）:白色无机涂料两两面 | m2 | 505.811 | 43.14 |  | 21820.69
178 | 011302001011 | 天棚吊顶 | (1)龙骨材料种类、规格、中距:天棚龙骨(装配式U型轻钢(不上人型) 面层规格 600mm×600mm 平面) (2)基层材料种类、规格:18厚阻燃板 (3)面层材料品种、规格:装饰碳化编制竹席 | m2 | 44 | 227.69 |  | 10018.36
179 | 011302001012 | 天棚吊顶 | (1)龙骨材料种类、规格、中距:天棚龙骨(装配式U型轻钢(不上人型) 面层规格600mm×600mm 平面) (2)基层材料种类、规格:18厚阻燃板 (3)面层材料品种、规格:3.0mm木纹金属覆膜板 | m2 | 7.924 | 746.32 |  | 5913.84
180 | 011302001013 | 天棚吊顶 | (1)龙骨材料种类、规 | m2 | 46.232 | 281.21 |  | 13000.9
分部分项工程量清单与计价表
工程名称：东进服务区提升改造工程 | [6 empty] | 第17页 共81页
序号 | 项目编码 | 项目名称 | 项目特征描述 | 计量单位 | 工程量 | 金 额(元)
[6 empty] | 综合单价 |  | 合价
格、中距:天棚龙骨(装配式U型轻钢(不上人型) 面层规格600mm×600mm 平面) (2)面层材料品种、规格:1.2厚50*100，间隔100铝方通
181 | 011302001014 | 天棚吊顶 | (1)龙骨材料种类、规格、中距:天棚龙骨(装配式U型轻钢(不上人型) 面层规格600mm×600mm 平面) (2)面层材料品种、规格:定制实木花格窗 | m2 | 19.2 | 450.98 |  | 8658.82
司机之家
182 | 011302001015 | 天棚吊顶 | (1)龙骨材料种类、规格、中距:天棚龙骨(装配式U型轻钢(不上人型) 面层规格 600mm×600mm 平面) (2)面层材料品种、规格:6厚硅酸盖板 | m2 | 46.821 | 97.09 |  | 4545.85
183 | 011406001020 | 抹灰面油漆涂料 | (1)部位:硅酸钙板吊顶天棚面 (2)腻子种类、遍数:腻子两遍 (3)油漆涂料品种、遍数（或厚度）:灰色无机涂料两底两面 | m2 | 46.821 | 43.14 |  | 2019.86
184 | 011302001016 | 天棚吊顶 | (1)龙骨材料种类、规格、中距:天棚龙骨(装配式U型轻钢(不上人型) 面层规格 600*600mm 平面) (2)面层材料品种、规格:300*300铝扣板 | m2 | 7.093 | 158.09 |  | 1121.33
185 | 011302001017 | 天棚吊顶 | (1)龙骨材料种类、规格、中距:天棚龙骨(装配式U型轻钢(不上人型) 面层规格600mm×600mm 平面) (2)面层材料品种、规格:1.2厚50*100，间隔100铝方通 | m2 | 34.232 | 247.46 |  | 8471.05
186 | 011406001016 | 抹灰面油漆涂料 | (1)部位:原顶天棚 (2)腻子种类、遍数:腻子两遍 (3)油漆涂料品种、遍数（或厚度）:灰色无机涂料两底两面 | m2 | 147.585 | 43.14 |  | 6366.82
门窗工程 | [8 empty] | 分项工程(17房屋建筑与装饰)
A区
187 | 010807001001 | 金属（塑钢、断桥）窗 | (1)c2423 (2)框、扇材质:铝合金框 (3)玻璃品种、厚度:5 | m2 | 27.6 | 633.47 |  | 17483.77
分部分项工程量清单与计价表
工程名称：东进服务区提升改造工程 | [6 empty] | 第18页 共81页
序号 | 项目编码 | 项目名称 | 项目特征描述 | 计量单位 | 工程量 | 金 额(元)
[6 empty] | 综合单价 |  | 合价
+12A+5中空玻璃
188 | 010807001002 | 金属（塑钢、断桥）窗 | (1)C1808 (2)框、扇材质:铝合金框 (3)玻璃品种、厚度:5+12A+5中空玻璃 | m2 | 1.44 | 782.57 |  | 1126.9
189 | 010807001003 | 金属（塑钢、断桥）窗 | (1)C1630 (2)框、扇材质:铝合金框 (3)玻璃品种、厚度:5+12A+5中空玻璃 | m2 | 9.6 | 656.68 |  | 6304.13
190 | 010807001005 | 金属（塑钢、断桥）窗 | (1)C3230 (2)框、扇材质:铝合金框 (3)玻璃品种、厚度:5+12A+5中空玻璃 | m2 | 86.4 | 654.64 |  | 56560.9
191 | 010807001004 | 金属（塑钢、断桥）窗 | (1)MC3230窗户部分 (2)框、扇材质:铝合金框 (3)玻璃品种、厚度:5+12A+5中空玻璃 | m2 | 15.84 | 723.33 |  | 11457.55
192 | 010802001002 | 金属（塑钢）门 | (1)门框、扇材质:铝合金门 (2)玻璃品种、厚度:5+12A+5中空玻璃 (3)MC3230门部分 | m2 | 12.96 | 610.12 |  | 7907.16
193 | 010807001006 | 金属（塑钢、断桥）窗 | (1)MC5430窗户部分 (2)框、扇材质:铝合金框 (3)玻璃品种、厚度:5+12A+5中空玻璃 | m2 | 11.88 | 625.64 |  | 7432.6
194 | 010802001003 | 金属（塑钢）门 | (1)门框、扇材质:铝合金门 (2)玻璃品种、厚度:5+12A+5中空玻璃 (3)MC5430门部分 | m2 | 4.32 | 560.86 |  | 2422.92
195 | 010802003003 | 钢质防火门 | (1)门框、扇材质:FM乙1121+FM1521乙 | m2 | 10.08 | 556.6 |  | 5610.53
196 | 010802001001 | 金属（塑钢）门 | (1)TM2121详见12J926,型号4 | m2 | 4.41 | 424.82 |  | 1873.46
197 | 010801002001 | 木质门带套 | (1)门代号及洞口尺寸:M1121 (2)材质:定制成品复合实木门 | 樘 | 2 | 2067.49 |  | 4134.98
198 | 010808004001 | 金属门窗套 | (1)面层材料品种、规格:3.0mm金属覆膜木纹铝板 (2)铝合金门套1.7*2.35 | m2 | 7.99 | 423.54 |  | 3384.08
199 | 010803001001 | 金属卷帘（闸）门 | (1)门代号及洞口尺寸:3920*3400 (2)门材质:水晶卷帘 (3)启动装置品种、规格:卷帘门电动装置 | 樘 | 1 | 6898.31 |  | 6898.31
200 | 010803001002 | 金属卷帘（闸）门 | (1)门代号及洞口尺寸 | 樘 | 1 | 3607.59 |  | 3607.59
分部分项工程量清单与计价表
工程名称：东进服务区提升改造工程 | [6 empty] | 第19页 共81页
序号 | 项目编码 | 项目名称 | 项目特征描述 | 计量单位 | 工程量 | 金 额(元)
[6 empty] | 综合单价 |  | 合价
:1600*3400 (2)门材质:水晶卷帘 (3)启动装置品种、规格:卷帘门电动装置
B区
201 | 010807001007 | 金属（塑钢、断桥）窗 | (1)c2423 (2)框、扇材质:铝合金框 (3)玻璃品种、厚度:5+12A+5中空玻璃 | m2 | 49.68 | 633.47 |  | 31470.79
202 | 010807001008 | 金属（塑钢、断桥）窗 | (1)C1808 (2)框、扇材质:铝合金框 (3)玻璃品种、厚度:5+12A+5中空玻璃 | m2 | 1.44 | 782.57 |  | 1126.9
203 | 010807001009 | 金属（塑钢、断桥）窗 | (1)C1630 (2)框、扇材质:铝合金框 (3)玻璃品种、厚度:5+12A+5中空玻璃 | m2 | 9.6 | 706.36 |  | 6781.06
204 | 010807001010 | 金属（塑钢、断桥）窗 | (1)C3230 (2)框、扇材质:铝合金框 (3)玻璃品种、厚度:5+12A+5中空玻璃 | m2 | 86.4 | 654.64 |  | 56560.9
205 | 010807001011 | 金属（塑钢、断桥）窗 | (1)MC3230窗户部分 (2)框、扇材质:铝合金框 (3)玻璃品种、厚度:5+12A+5中空玻璃 | m2 | 15.84 | 723.33 |  | 11457.55
206 | 010802001004 | 金属（塑钢）门 | (1)门框、扇材质:铝合金门 (2)玻璃品种、厚度:5+12A+5中空玻璃 (3)MC3230门部分 | m2 | 12.96 | 610.12 |  | 7907.16
207 | 010807001012 | 金属（塑钢、断桥）窗 | (1)MC5430窗户部分 (2)框、扇材质:铝合金框 (3)玻璃品种、厚度:5+12A+5中空玻璃 | m2 | 11.88 | 625.64 |  | 7432.6
208 | 010802001005 | 金属（塑钢）门 | (1)门框、扇材质:铝合金门 (2)玻璃品种、厚度:5+12A+5中空玻璃 (3)MC5430门部分 | m2 | 4.32 | 560.86 |  | 2422.92
209 | 010802003002 | 钢质防火门 | (1)门框、扇材质:FM乙1121+FM1521乙 | m2 | 10.08 | 556.6 |  | 5610.53
210 | 010802001006 | 金属（塑钢）门 | (1)TM2121详见12J926,型号4 | m2 | 4.41 | 424.82 |  | 1873.46
211 | 010801002002 | 木质门带套 | (1)门代号及洞口尺寸:M1121 (2)材质:定制成品复合实木门 | 樘 | 2 | 2067.47 |  | 4134.94
212 | 010808004002 | 金属门窗套 | (1)面层材料品种、规格:3.0mm金属覆膜木 | m2 | 7.99 | 423.54 |  | 3384.08
分部分项工程量清单与计价表
工程名称：东进服务区提升改造工程 | [6 empty] | 第20页 共81页
序号 | 项目编码 | 项目名称 | 项目特征描述 | 计量单位 | 工程量 | 金 额(元)
[6 empty] | 综合单价 |  | 合价
纹铝板 (2)铝合金门套1.7*2.35
213 | 010801002003 | 木质门带套 | (1)门代号及洞口尺寸:M1221 (2)材质:定制成品复合实木门 | 樘 | 1 | 2210.35 |  | 2210.35
214 | 010802003001 | 钢质防火门 | (1)门框、扇材质:FM1121甲+FM0721甲 | m2 | 3.78 | 576.17 |  | 2177.92
215 | 010803001003 | 金属卷帘（闸）门 | (1)门代号及洞口尺寸:3920*3400 (2)门材质:水晶卷帘 (3)启动装置品种、规格:卷帘门电动装置 | 樘 | 1 | 6898.31 |  | 6898.31
216 | 010803001004 | 金属卷帘（闸）门 | (1)门代号及洞口尺寸:1600*3400 (2)门材质:水晶卷帘 (3)启动装置品种、规格:卷帘门电动装置 | 樘 | 1 | 3607.59 |  | 3607.59
司机之家
217 | 010801002004 | 木质门带套 | (1)定制长虹玻璃门M0822 | 樘 | 4 | 848.64 |  | 3394.56
218 | 010808004003 | 金属门窗套 |  | m2 | 4.05 | 423.54 |  | 1715.34
幕墙工程 | [8 empty] | 分项工程(17房屋建筑与装饰)
219 | 011209001001 | 带骨架幕墙 | (1)骨架材料种类、规格、中距:L50*50*5MM热镀锌角钢、70*50*3热镀锌钢通（竖向）、100*50*3mm热镀锌钢通(竖向) (2)面层材料品种、规格、颜色:芝麻白色花岗岩板材 (3)面层固定方式:干挂 | m2 | 188.166 | 543.28 |  | 102226.82
220 | 011201004001 | 立面砂浆找平层 | (1)基层类型:粉煤灰烧结多孔砖 (2)找平层砂浆厚度、配合比:12厚1:2.5水泥砂浆找平层 | m2 | 143.7 | 55.1 |  | 7917.87
221 | 010903002001 | 墙面涂膜防水 | (1)防水膜品种:聚合物复合改性沥青防水涂料 (2)涂膜厚度、遍数:2+2厚 | m2 | 143.7 | 64.68 |  | 9294.52
222 | 011209001002 | 带骨架幕墙 | (1)公安蓝铝板+黑红色铝板 (2)面层材料品种、规格、颜色:2.5厚氟碳喷涂铝单板 | m2 | 135.148 | 548.99 |  | 74194.9
其他装饰工程 | [8 empty] | 分项工程(17房屋建筑与装饰)
A区
223 | 011501020002 | 服务台 | (1)台柜规格:900mm高 | m2 | 10.971 | 1407.41 |  | 15440.7
分部分项工程量清单与计价表
工程名称：东进服务区提升改造工程 | [6 empty] | 第21页 共81页
序号 | 项目编码 | 项目名称 | 项目特征描述 | 计量单位 | 工程量 | 金 额(元)
[6 empty] | 综合单价 |  | 合价
(2)材料种类、规格:15厚石英石台面 (3)售卖台详见D05/DJ-DT06
224 | 011501010006 | 门楣详见D04/DJ-DT05 | (1)门楣详见D04/DJ-DT05 (2)40*40木龙骨，基层18厚阻燃板 | m | 17.84 | 1260.21 |  | 22482.15
225 | 011501010007 | 门楣详见D08/DJ-DT06 | (1)门楣详见D08/DJ-DT06 (2)40*40木龙骨，基层18厚阻燃板 | m | 6.6 | 1303.45 |  | 8602.77
226 | 011501010008 | 门楣详见D06/DJ-DT06 | (1)门楣详见D06/DJ-DT06 (2)40*40木龙骨，基层18厚阻燃板 | m | 32.13 | 1223.38 |  | 39307.2
227 | 011501010009 | 驿加购门楣详见D07/DJ-DT06 | (1)驿佳购门楣详见D07/DJ-DT06 (2)40*40木龙骨，基层18厚阻燃板 | m | 13.58 | 1452.51 |  | 19725.09
228 | 011501009002 | 厨房低柜 | (1)台柜规格:900mm高 (2)材料种类、规格:石英石台面 (3)茉莉咖啡台子详见DJ-DT036 | m2 | 10.098 | 1304.86 |  | 13176.48
229 | 011505001003 | 洗漱台 | (1)母婴室台子 (2)材料品种、规格、颜色:15厚瑞士大理石台面 | m2 | 2.11 | 372.03 |  | 784.98
230 | 011501001002 | 柜台 | (1)开水区柜子 (2)台柜规格:800高 (3)材料种类、规格:18厚阻燃板基层 (4)白色人造石台面 | m2 | 2.227 | 1209.89 |  | 2694.43
231 | 011501010010 | 招商档口 | (1)40*40木龙骨，基层18厚阻燃板 | m | 3.34 | 1431.87 |  | 4782.45
232 | 011505001004 | 洗漱台 | (1)洗手台详见D03/DJ-DT05 (2)材料品种、规格、颜色:15厚白色人造石台面 | m2 | 11 | 379.66 |  | 4176.26
233 | 011505010003 | 镜面玻璃 | (1)镜面玻璃品种、规格:2.5厚白镜 (2)框材质、断面尺寸:1.2厚黑钛不锈钢边框10mm宽 | m2 | 15.39 | 241.28 |  | 3713.3
234 | 011505010004 | 镜面玻璃 | (1)镜面玻璃品种、规格:6厚白镜 (2)框材质、断面尺寸:1.2厚黑钛不锈钢边框10mm宽 | m2 | 0.93 | 289.83 |  | 269.54
235 | 01B012 | 成品定制中式铝合金烤漆花窗3nmm厚 |  | m2 | 23.27 | 335 |  | 7795.45
236 | 011505004002 | 坐便器安全抓杆 |  | 个 | 2 | 105.89 |  | 211.78
237 | 011507001003 | 430mm定制灯箱 | (1)箱体规格:定制灯 | m2 | 7.333 | 150 |  | 1099.95
分部分项工程量清单与计价表
工程名称：东进服务区提升改造工程 | [6 empty] | 第22页 共81页
序号 | 项目编码 | 项目名称 | 项目特征描述 | 计量单位 | 工程量 | 金 额(元)
[6 empty] | 综合单价 |  | 合价
箱430mm高
238 | 011507001004 | 10厚超薄广告灯箱0.45*1.5 | (1)箱体规格:450*1500 | m2 | 2.7 | 50 |  | 135
239 | 01B024 | 成品标识牌 | (1)350*2500mm | 个 | 2 | 900 |  | 1800
240 | 01B026 | 成品项目牌匾 | (1)25厚橡木雕刻喷黑漆 | 个 | 14 | 450 |  | 6300
241 | 011508005008 | 吸塑字 | (1)基层类型:铝单板 (2)镌字材料品种、颜色:发光亚克力材质 (3)茉莉咖啡logal | 个（套） | 1 | 431.17 |  | 431.17
242 | 011508005009 | 吸塑字 | (1)基层类型:铝单板 (2)镌字材料品种、颜色:发光亚克力材质 (3)字体规格:130*230mm (4)茉莉咖啡 | 个（套） | 34 | 250.56 |  | 8519.04
243 | 01B031 | 实木层架 | (1)1.5m长 | 个 | 1 | 200 |  | 200
B区
244 | 011501020003 | 服务台 | (1)台柜规格:900mm高 (2)材料种类、规格:15厚石英石台面 (3)售卖台详见D05/DJ-DT06 | m2 | 11.637 | 1420.44 |  | 16529.66
245 | 011501010011 | 门楣详见D04/DJ-DT05 | (1)门楣详见D04/DJ-DT05 (2)40*40木龙骨，基层18厚阻燃板 | m | 15.93 | 1260.19 |  | 20074.83
246 | 011501010012 | 门楣详见D08/DJ-DT06 | (1)门楣详见D08/DJ-DT06 (2)40*40木龙骨，基层18厚阻燃板 | m | 6.6 | 1303.45 |  | 8602.77
247 | 011501010013 | 门楣详见D06/DJ-DT06 | (1)门楣详见D06/DJ-DT06 (2)40*40木龙骨，基层18厚阻燃板 | m | 32.13 | 1223.38 |  | 39307.2
248 | 011501010014 | 驿加购门楣详见D07/DJ-DT06 | (1)驿佳购门楣详见D07/DJ-DT06 (2)40*40木龙骨，基层18厚阻燃板 | m | 13.58 | 1452.51 |  | 19725.09
249 | 011501009003 | 厨房低柜 | (1)台柜规格:900mm高 (2)材料种类、规格:石英石台面 (3)茉莉咖啡台子详见DJ-DT036 | m2 | 10.098 | 1304.86 |  | 13176.48
250 | 011505001005 | 洗漱台 | (1)母婴室台子 (2)材料品种、规格、颜色:15厚瑞士大理石台面 | m2 | 2.11 | 372.03 |  | 784.98
251 | 011501001003 | 柜台 | (1)开水区柜子 (2)台柜规格:800高 (3)材料种类、规格:18厚阻燃板基层 (4)白色人造石台面 | m2 | 2.227 | 1209.89 |  | 2694.43
分部分项工程量清单与计价表
工程名称：东进服务区提升改造工程 | [6 empty] | 第23页 共81页
序号 | 项目编码 | 项目名称 | 项目特征描述 | 计量单位 | 工程量 | 金 额(元)
[6 empty] | 综合单价 |  | 合价
252 | 011501010015 | 招商档口 | (1)40*40木龙骨，基层18厚阻燃板 | m | 3.34 | 1431.87 |  | 4782.45
253 | 011505001006 | 洗漱台 | (1)洗手台详见D03/DJ-DT05 (2)材料品种、规格、颜色:15厚白色人造石台面 | m2 | 11 | 379.66 |  | 4176.26
254 | 011505010005 | 镜面玻璃 | (1)镜面玻璃品种、规格:2.5厚白镜 (2)框材质、断面尺寸:1.2厚黑钛不锈钢边框10mm宽 | m2 | 15.39 | 241.28 |  | 3713.3
255 | 011505010006 | 镜面玻璃 | (1)镜面玻璃品种、规格:6厚白镜 (2)框材质、断面尺寸:1.2厚黑钛不锈钢边框10mm宽 | m2 | 0.93 | 289.83 |  | 269.54
256 | 01B014 | 成品定制中式铝合金烤漆花窗3nmm厚 |  | m2 | 23.27 | 335 |  | 7795.45
257 | 011505004003 | 坐便器安全抓杆 |  | 个 | 2 | 105.89 |  | 211.78
258 | 011507001005 | 430mm定制灯箱 | (1)箱体规格:定制灯箱430mm高 | m2 | 7.333 | 150 |  | 1099.95
259 | 011507001006 | 10厚超薄广告灯箱0.45*1.5 | (1)箱体规格:450*1500 | m2 | 2.7 | 50 |  | 135
260 | 01B015 | 墙面装饰画 | (1)2.5*0.6m2 | m2 | 1.5 | 120 |  | 180
261 | 01B016 | 成品装饰古装花瓶 | (1)646mm高 | 个 | 1 | 139 |  | 139
262 | 01B027 | 成品项目牌匾 | (1)25厚橡木雕刻喷黑漆 | 个 | 14 | 450 |  | 6300
263 | 01B025 | 成品标识牌 | (1)350*2500mm | 个 | 2 | 900 |  | 1800
264 | 011508005010 | 吸塑字 | (1)基层类型:铝单板 (2)镌字材料品种、颜色:发光亚克力材质 (3)茉莉咖啡logal | 个（套） | 1 | 431.17 |  | 431.17
265 | 011508005011 | 吸塑字 | (1)基层类型:铝单板 (2)镌字材料品种、颜色:发光亚克力材质 (3)字体规格:130*230mm (4)茉莉咖啡 | 个（套） | 34 | 250.56 |  | 8519.04
266 | 01B032 | 实木层架 | (1)1.5m长 | 个 | 1 | 200 |  | 200
司机之家
267 | 011501020004 | 服务台 | (1)台柜规格:0.6*0.85*1.9 (2)材料种类、规格:15厚人造石饰面 | m2 | 1.615 | 999.86 |  | 1614.77
268 | 011508005013 | 吸塑字 | (1)基层类型:铝单板 (2)发光亚克力材质 (3)字体规格:230*340mm | 个（套） | 4 | 248.26 |  | 993.04
269 | 011508005014 | 吸塑字 | (1)基层类型:铝单板 (2)镌字材料品种、颜色:发光亚克力材质 | 个（套） | 12 | 187.79 |  | 2253.48
分部分项工程量清单与计价表
工程名称：东进服务区提升改造工程 | [6 empty] | 第24页 共81页
序号 | 项目编码 | 项目名称 | 项目特征描述 | 计量单位 | 工程量 | 金 额(元)
[6 empty] | 综合单价 |  | 合价
(3)字体规格:100*50mm
270 | 011508005015 | 吸塑字 |  | 个（套） | 1 | 313.72 |  | 313.72
271 | 011505001007 | 洗漱台 | (1)洗手台 (2)材料品种、规格、颜色:20厚白色人造石台面 | m2 | 2.151 | 442.49 |  | 951.8
272 | 011505010007 | 镜面玻璃 | (1)镜面玻璃品种、规格:6厚白镜 (2)框材质、断面尺寸:1.2厚黑钛不锈钢边框10mm宽 | m2 | 1.75 | 289.83 |  | 507.2
273 | 01B028 | 成品石材洗衣池 |  | 个 | 1 | 550 |  | 550
274 | 011501020005 | 操作台 | (1)台柜规格:0.6*0.9*3.6 (2)材料种类、规格:20厚人造石饰面 | m2 | 3.24 | 1100.05 |  | 3564.16
275 | 01B029 | 墙面文化宣传画 | (1)0.9*1.6 | 套 | 3 | 360 |  | 1080
276 | 01B030 | 墙面文化宣传画 | (1)2.4*2 | 套 | 1 | 1200 |  | 1200
外墙面部分
277 | 011508005002 | 吸塑字 | (1)基层类型:铝单板 (2)镌字材料品种、颜色:发光亚克力材质 (3)字体规格:625*430mm | 个（套） | 6 | 393.62 |  | 2361.72
278 | 011508005003 | 吸塑字 | (1)基层类型:铝单板 (2)发光亚克力材质 (3)字体规格:230*340mm | 个（套） | 26 | 304.67 |  | 7921.42
279 | 011508005004 | 吸塑字 | (1)基层类型:铝单板 (2)镌字材料品种、颜色:发光亚克力材质 (3)字体规格:130*230mm | 个（套） | 18 | 250.56 |  | 4510.08
280 | 011501003001 | 衣柜 | (1)定制寄存柜 (2)台柜规格:0.5*1.17*3 (3)材料种类、规格:生态板饰面 | m | 1.17 | 924.58 |  | 1081.76
拆除工程 | [8 empty] | 分项工程(17房屋建筑与装饰)
A区
281 | 011605001001 | 平面块料拆除 | (1)饰面材料种类:块料砖 | m2 | 709.99 | 62.72 |  | 44530.57
282 | 011601001001 | 砖（石）砌体拆除 | (1)砌体名称:砌体墙 | m3 | 97.37 | 79.84 |  | 7774.02
283 | 011606003001 | 天棚面龙骨及饰面拆除 | (1)龙骨及饰面种类:拆除原有硅酸盖板吊顶及龙骨吊杆 | m2 | 405.44 | 7.37 |  | 2988.09
284 | 011608001001 | 铲除油漆涂料面 | (1)天棚油漆 | m2 | 217.97 | 5.21 |  | 1135.62
285 | 011605002001 | 立面块料拆除 | (1)瓷砖 | m2 | 143.08 | 36.7 |  | 5251.04
分部分项工程量清单与计价表
工程名称：东进服务区提升改造工程 | [6 empty] | 第25页 共81页
序号 | 项目编码 | 项目名称 | 项目特征描述 | 计量单位 | 工程量 | 金 额(元)
[6 empty] | 综合单价 |  | 合价
286 | 011608001002 | 铲除油漆涂料面 | (1)墙面 | m2 | 219.07 | 5.21 |  | 1141.35
287 | 011606002001 | 墙柱面龙骨及饰面拆除 | (1)拆除柱子铝饰板及骨架饰面 | m2 | 66.24 | 11.33 |  | 750.5
288 | 011610001001 | 门窗拆除 | (1)门 (2)2.5m2以内 | 樘 | 14 | 27.78 |  | 388.92
289 | 011610001002 | 门窗拆除 | (1)门 (2)2.5~4m2 | 樘 | 7 | 32.04 |  | 224.28
290 | 011609002001 | 隔断隔墙拆除 | (1)拆除隔墙的骨架种类:玻璃隔墙 | m2 | 67.49 | 29.54 |  | 1993.65
291 | 011606002002 | 墙柱面龙骨及饰面拆除 | (1)铝单板 | m2 | 88.4 | 21.42 |  | 1893.53
292 | 011614002001 | 柜体拆除 | (1)构件名称:售卖台 | m2 | 20.596 | 24.2 |  | 498.42
293 | 011609002002 | 隔断隔墙拆除 | (1)拆除隔墙的饰面种类:铝方通装饰隔断 | m2 | 4.152 | 15.87 |  | 65.89
294 | 011602001001 | 混凝土构件拆除 | (1)蹲位+无障碍坡道 | m3 | 3.557 | 522.63 |  | 1858.99
295 | 011609001001 | 栏杆、栏板拆除 | (1)栏杆、栏板种类和高度:不锈钢栏杆 | m | 5.4 | 21.06 |  | 113.72
296 | 01B001 | 拆除洗手池+镜子+小便池 |  | m | 26.97 | 58.06 |  | 1565.88
297 | 01B002 | 拆除搬运机器+服务台 |  | 台 | 3 | 90 |  | 270
298 | 01B003 | 拆除铁皮屋面 |  | 项 | 1 | 750 |  | 750
299 | 010103002001 | 余方弃置 | (1)废弃料品种:建筑垃圾 (2)运距:40km | m3 | 359.249 | 95.41 |  | 34275.95
B区+司机之家
300 | 011605001002 | 平面块料拆除 | (1)饰面材料种类:块料砖 | m2 | 877.54 | 62.72 |  | 55039.31
301 | 011601001002 | 砖（石）砌体拆除 | (1)砌体名称:砌体墙 | m3 | 121.025 | 79.84 |  | 9662.64
302 | 011606003002 | 天棚面龙骨及饰面拆除 | (1)龙骨及饰面种类:拆除原有硅酸盖板吊顶及龙骨吊杆 | m2 | 574.36 | 7.37 |  | 4233.03
303 | 011608001003 | 铲除油漆涂料面 | (1)天棚油漆 | m2 | 217.97 | 5.21 |  | 1135.62
304 | 011605002002 | 立面块料拆除 | (1)瓷砖 | m2 | 172.635 | 36.7 |  | 6335.7
305 | 011608001004 | 铲除油漆涂料面 | (1)墙面 | m2 | 274.24 | 5.21 |  | 1428.79
306 | 011606002003 | 墙柱面龙骨及饰面拆除 | (1)拆除柱子铝饰板及骨架饰面 | m2 | 66.24 | 11.33 |  | 750.5
307 | 011610001003 | 门窗拆除 | (1)门 (2)2.5m2以内 | 樘 | 17 | 27.78 |  | 472.26
308 | 011610001004 | 门窗拆除 | (1)门 (2)2.5~4m2 | 樘 | 8 | 32.04 |  | 256.32
309 | 011609002003 | 隔断隔墙拆除 | (1)拆除隔墙的骨架种类:玻璃隔墙 | m2 | 67.49 | 29.54 |  | 1993.65
310 | 011606002004 | 墙柱面龙骨及饰面拆除 | (1)铝单板 | m2 | 88.4 | 21.42 |  | 1893.53
311 | 011614002002 | 柜体拆除 | (1)构件名称:售卖台 | m2 | 20.596 | 24.2 |  | 498.42
312 | 011609002004 | 隔断隔墙拆除 | (1)拆除隔墙的饰面种类:铝方通装饰隔断 | m2 | 4.15 | 15.87 |  | 65.86
313 | 011602001002 | 混凝土构件拆除 | (1)蹲位+无障碍坡道 | m3 | 6.126 | 522.63 |  | 3201.63
分部分项工程量清单与计价表
工程名称：东进服务区提升改造工程 | [6 empty] | 第26页 共81页
序号 | 项目编码 | 项目名称 | 项目特征描述 | 计量单位 | 工程量 | 金 额(元)
[6 empty] | 综合单价 |  | 合价
314 | 011609001002 | 栏杆、栏板拆除 | (1)栏杆、栏板种类和高度:不锈钢栏杆 | m | 10.77 | 21.06 |  | 226.82
315 | 01B004 | 拆除洗手池+镜子+小便池 |  | m | 26.97 | 58.06 |  | 1565.88
316 | 01B005 | 拆除搬运机器+服务台 |  | 台 | 3 | 90 |  | 270
317 | 01B006 | 拆除铁皮屋面 |  | 项 | 1 | 750 |  | 750
318 | 010103002002 | 余方弃置 | (1)废弃料品种:建筑垃圾 (2)运距:40km | m3 | 448.894 | 95.41 |  | 42828.98
景观工程 | [8 empty] | 单位工程(17房屋建筑与装饰)
拆除工程 | [8 empty] | 分项工程(17房屋建筑与装饰)
319 | 041001001001 | 拆除路面 | (1)材质:拆除排水沟盖板 | m2 | 77.424 | 4.73 |  | 366.22
320 | 041001001003 | 拆除路面 | (1)材质:混凝土路面拆除 (2)厚度:260混凝土面层 | m2 | 577.715 | 22.16 |  | 12802.16
321 | 040103002001 | 余方弃置 | (1)废弃料品种:建筑垃圾 (2)运距:40km | m3 | 185.286 | 95.4 |  | 17676.28
新建部分 | [8 empty] | 分项工程(17房屋建筑与装饰)
A区
322 | 040202001001 | 路床（槽）整形 | (1)部位:人行道+无障碍坡道 | m2 | 188.775 | 1.73 |  | 326.58
323 | 040204002001 | 人行道块料铺设 | (1)块料品种、规格:30厚花岗岩面层 (2)基础、垫层：材料品种、厚度:100厚碎石垫层+100厚c20混凝土垫层 | m2 | 188.775 | 234.14 |  | 44199.78
324 | 010401012003 | 零星砌砖 | (1)零星砌砖名称、部位:无障碍坡道 (2)砖品种、规格、强度等级:烧结煤矸石普通砖 (3)砂浆强度等级、配合比:m7.5水泥砂浆 | m3 | 0.963 | 761.02 |  | 732.86
325 | 010404001005 | 垫层 | (1)垫层材料种类、配合比、厚度:100厚 (2)碎石垫层 | m3 | 0.1 | 249.1 |  | 24.91
326 | 010404001006 | 垫层 | (1)垫层材料种类、配合比、厚度:100厚 (2)C20垫层 | m3 | 0.06 | 301.83 |  | 18.11
327 | 011503001002 | 金属扶手、栏杆、栏板 | (1)扶手材料种类、规格:φ40*2拉丝面不锈钢扶手 | m | 13.65 | 399.52 |  | 5453.45
328 | 040204004001 | 安砌侧（平、缘）石 | (1)材料品种、规格:芝麻白花岗岩 (2)基础、垫层：材料品种、厚度:150*250 | m | 36.748 | 63.2 |  | 2322.47
329 | 040205017001 | 防撞桶（墩） | (1)规格、型号:250*50 | 个 | 14 | 179.03 |  | 2506.42
分部分项工程量清单与计价表
工程名称：东进服务区提升改造工程 | [6 empty] | 第27页 共81页
序号 | 项目编码 | 项目名称 | 项目特征描述 | 计量单位 | 工程量 | 金 额(元)
[6 empty] | 综合单价 |  | 合价
(2)材料品种:圆柱形烧面芝麻花岗岩
330 | 011107002001 | 块料台阶面 | (1)结合层材料种类:30厚1:3干硬性水泥砂浆 (2)面层材料品种、规格、颜色:600*50*20烧面芝麻白花岗岩 | m2 | 25.14 | 260.92 |  | 6559.53
331 | 010401012001 | 零星砌砖 | (1)零星砌砖名称、部位:台阶 (2)砖品种、规格、强度等级:烧结煤矸石普通砖 (3)砂浆强度等级、配合比:m7.5水泥砂浆 | m3 | 8.749 | 761.02 |  | 6658.16
332 | 040305001001 | 垫层 | (1)厚度:150厚 (2)材料品种、规格:c20混凝土垫层 | m3 | 3.651 | 4456.8 |  | 16271.78
333 | 040305001021 | 垫层 | (1)厚度:150厚 (2)材料品种、规格:级配碎石垫层 | m3 | 4.119 | 240.4 |  | 990.21
334 | 040202001002 | 路床（槽）整形 | (1)部位:台阶 | m2 | 28.5 | 1.73 |  | 49.31
335 | 010401012002 | 零星砌砖 | (1)零星砌砖名称、部位:花池 (2)砖品种、规格、强度等级:烧结煤矸石普通砖 (3)砂浆强度等级、配合比:m7.5水泥砂浆 | m3 | 6.194 | 761.02 |  | 4713.76
336 | 040305001002 | 垫层 | (1)厚度:100厚 (2)材料品种、规格:C20混凝土垫层 | m3 | 8.78 | 128.48 |  | 1128.05
337 | 040305001022 | 垫层 | (1)厚度:150厚 (2)材料品种、规格:级配碎石垫层 | m3 | 8.78 | 176.36 |  | 1548.44
338 | 040202001003 | 路床（槽）整形 | (1)部位:花池 | m2 | 49.448 | 1.73 |  | 85.55
339 | 020202006001 | 条形石座凳 | (1)烧面芝麻白花岗岩整石加工 (2)450mm宽，850mm高 | m | 74.878 | 1250 |  | 93597.5
340 | 011505013001 | 厕所 |  | 间 | 10 | 2184.23 |  | 21842.3
341 | 031101029001 | 便利店集装箱 |  | 箱 | 1 | 6798.9 |  | 6798.9
B区
342 | 040202001004 | 路床（槽）整形 | (1)部位:人行道+无障碍坡道 | m2 | 188.775 | 1.73 |  | 326.58
343 | 040204002002 | 人行道块料铺设 | (1)块料品种、规格:30厚花岗岩面层 (2)基础、垫层：材料品种、厚度:100厚碎石垫层+100厚c20混凝土垫层 | m2 | 188.775 | 234.14 |  | 44199.78
344 | 010401012004 | 零星砌砖 | (1)零星砌砖名称、部位:无障碍坡道 (2)砖品种、规格、强 | m3 | 0.963 | 761.02 |  | 732.86
分部分项工程量清单与计价表
工程名称：东进服务区提升改造工程 | [6 empty] | 第28页 共81页
序号 | 项目编码 | 项目名称 | 项目特征描述 | 计量单位 | 工程量 | 金 额(元)
[6 empty] | 综合单价 |  | 合价
度等级:烧结煤矸石普通砖 (3)砂浆强度等级、配合比:m7.5水泥砂浆
345 | 010404001007 | 垫层 | (1)垫层材料种类、配合比、厚度:100厚 (2)碎石垫层 | m3 | 0.1 | 249.1 |  | 24.91
346 | 010404001008 | 垫层 | (1)垫层材料种类、配合比、厚度:100厚 (2)C20垫层 | m3 | 0.06 | 301.83 |  | 18.11
347 | 011503001003 | 金属扶手、栏杆、栏板 | (1)扶手材料种类、规格:φ40*2拉丝面不锈钢扶手 | m | 13.65 | 399.52 |  | 5453.45
348 | 040204004003 | 安砌侧（平、缘）石 | (1)材料品种、规格:芝麻白花岗岩 (2)基础、垫层：材料品种、厚度:150*250 | m | 36.748 | 63.2 |  | 2322.47
349 | 040205017002 | 防撞桶（墩） | (1)规格、型号:250*50 (2)材料品种:圆柱形烧面芝麻花岗岩 | 个 | 14 | 179.03 |  | 2506.42
350 | 011107002002 | 块料台阶面 | (1)结合层材料种类:30厚1:3干硬性水泥砂浆 (2)面层材料品种、规格、颜色:600*50*20烧面芝麻白花岗岩 | m2 | 25.14 | 260.92 |  | 6559.53
351 | 010401012005 | 零星砌砖 | (1)零星砌砖名称、部位:台阶 (2)砖品种、规格、强度等级:烧结煤矸石普通砖 (3)砂浆强度等级、配合比:m7.5水泥砂浆 | m3 | 8.749 | 761.02 |  | 6658.16
352 | 040305001041 | 垫层 | (1)厚度:150厚 (2)材料品种、规格:c20混凝土垫层 | m3 | 3.651 | 4456.8 |  | 16271.78
353 | 040305001042 | 垫层 | (1)厚度:150厚 (2)材料品种、规格:级配碎石垫层 | m3 | 4.119 | 240.4 |  | 990.21
354 | 040202001005 | 路床（槽）整形 | (1)部位:台阶 | m2 | 28.5 | 1.73 |  | 49.31
355 | 010401012006 | 零星砌砖 | (1)零星砌砖名称、部位:花池 (2)砖品种、规格、强度等级:烧结煤矸石普通砖 (3)砂浆强度等级、配合比:m7.5水泥砂浆 | m3 | 6.194 | 761.02 |  | 4713.76
356 | 040305001043 | 垫层 | (1)厚度:100厚 (2)材料品种、规格:C20混凝土垫层 | m3 | 8.78 | 128.48 |  | 1128.05
357 | 040305001044 | 垫层 | (1)厚度:150厚 (2)材料品种、规格:级配碎石垫层 | m3 | 8.78 | 176.36 |  | 1548.44
358 | 040202001006 | 路床（槽）整形 | (1)部位:花池 | m2 | 49.448 | 1.73 |  | 85.55
分部分项工程量清单与计价表
工程名称：东进服务区提升改造工程 | [6 empty] | 第29页 共81页
序号 | 项目编码 | 项目名称 | 项目特征描述 | 计量单位 | 工程量 | 金 额(元)
[6 empty] | 综合单价 |  | 合价
359 | 020202006002 | 条形石座凳 | (1)烧面芝麻白花岗岩整石加工 (2)450mm宽，850mm高 | m | 74.878 | 1250 |  | 93597.5
360 | 011505013002 | 厕所 |  | 间 | 10 | 2184.46 |  | 21844.6
361 | 031101029002 | 便利店集装箱 |  | 箱 | 1 | 6799.16 |  | 6799.16
标线
362 | 040205006001 | 标线 | (1)工艺:白色热熔线 (2)线型:车位线 | m2 | 711.594 | 35.45 |  | 25226.01
363 | 040205008001 | 横道线 | (1)形式:人行横道 | m2 | 70.8 | 76.58 |  | 5421.86
364 | 040205007001 | 标记 | (1)类型:导向箭头 (2)材料品种:白色热熔漆 | m2 | 26.76 | 62.28 |  | 1666.61
园林绿化与景观工程 | [8 empty] | 单位工程(17园林)
室外绿化 | [8 empty] | 分项工程(17园林)
365 | 050102001001 | 栽植乔木 | (1)种类:四季桂 (2)胸径或干径:地径12~14cm (3)株高、冠径:300~330cm (4)养护期:一年一级养护 | 株 | 6 | 926.72 |  | 5560.32
366 | 050102001002 | 栽植乔木 | (1)种类:桩景榕 (2)胸径或干径:地径>30cm (3)株高、冠径:250-280cm (4)养护期:一年一级养护 | 株 | 4 | 2937.25 |  | 11749
367 | 050102002001 | 栽植灌木 | (1)种类:黄金荣B (2)养护期:一年一级养护 (3)冠丛高:110~130cm (4)蓬径:130~150cm | 株 | 12 | 346.04 |  | 4152.48
368 | 050102002002 | 栽植灌木 | (1)种类:米兰球B (2)养护期:一年一级养护 (3)冠丛高:140~160cm (4)蓬径:160~180cm | 株 | 8 | 567.68 |  | 4541.44
369 | 050102007002 | 栽植色带 | (1)养护期:一年一级养护 (2)单位面积株数:64 (3)苗木、花卉种类:黄金叶 (4)株高或蓬径:20~25 | m2 | 45 | 157.02 |  | 7065.9
370 | 050102007001 | 栽植色带 | (1)养护期:一年一级养护 (2)单位面积株数:64 (3)苗木、花卉种类:红继木 (4)株高或蓬径:20~25 | m2 | 19 | 114.78 |  | 2180.82
371 | 050102007003 | 栽植色带 | (1)养护期:1年一级养护 (2)单位面积株数:49 | m2 | 10 | 62 |  | 620
分部分项工程量清单与计价表
工程名称：东进服务区提升改造工程 | [6 empty] | 第30页 共81页
序号 | 项目编码 | 项目名称 | 项目特征描述 | 计量单位 | 工程量 | 金 额(元)
[6 empty] | 综合单价 |  | 合价
(3)苗木、花卉种类:满天星 (4)株高或蓬径:20~25
372 | 050102012001 | 铺种草皮 | (1)养护期:一年一级养护 (2)草皮种类:马尼拉草 (3)铺种方式:满铺 | m2 | 2.6 | 26.31 |  | 68.41
安装工程 | [8 empty] | 单项工程(17房屋建筑与装饰)
A区 | [8 empty] | 单位工程(17安装)
强电系统 | [8 empty] | 分项工程(17安装)
373 | 030404017097 | 配电箱 | (1)名称:成套配电箱 (2)安装方式:挂墙明装 (3)型号:AP1 | 台 | 1 | 3320.86 |  | 3320.86
374 | 030404017098 | 配电箱 | (1)名称:成套配电箱 (2)安装方式:挂墙明装 (3)型号:APcf1 (4)接线端子材质、规格:焊铜接线端子(导线截面≤16mm2) (5)接线端子材质、规格:焊铜接线端子(导线截面≤35mm2) | 台 | 1 | 3655.13 |  | 3655.13
375 | 030404017099 | 配电箱 | (1)名称:成套配电箱 (2)安装方式:挂墙明装 (3)型号:APcf2 (4)接线端子材质、规格:焊铜接线端子(导线截面≤16mm2) | 台 | 1 | 2940.05 |  | 2940.05
376 | 030404017100 | 配电箱 | (1)名称:成套配电箱 (2)安装方式:挂墙明装 (3)型号:ALgg | 台 | 1 | 2197.48 |  | 2197.48
377 | 030404017101 | 配电箱 | (1)名称:成套配电箱 (2)安装方式:挂墙明装 (3)型号:1APkt1 | 台 | 1 | 3677.71 |  | 3677.71
378 | 030404017102 | 配电箱 | (1)名称:成套配电箱 (2)安装方式:挂墙明装 (3)型号:1ALdm1 | 台 | 1 | 1526.45 |  | 1526.45
379 | 030404017103 | 配电箱 | (1)名称:成套配电箱 (2)安装方式:挂墙明装 (3)型号:1ALdm2 | 台 | 1 | 1238.98 |  | 1238.98
380 | 030404017104 | 配电箱 | (1)名称:成套配电箱 (2)安装方式:挂墙明装 (3)型号:1ALdm3 | 台 | 1 | 1517.96 |  | 1517.96
381 | 030404017105 | 配电箱 | (1)名称:厕所配电箱移位 | 台 | 1 | 231.8 |  | 231.8
分部分项工程量清单与计价表
工程名称：东进服务区提升改造工程 | [6 empty] | 第31页 共81页
序号 | 项目编码 | 项目名称 | 项目特征描述 | 计量单位 | 工程量 | 金 额(元)
[6 empty] | 综合单价 |  | 合价
382 | 030411003041 | 桥架 | (1)壁厚1.5mm (2)名称:强电桥架 (3)型号:CT-300*100 | m | 33.97 | 130.85 |  | 4444.97
383 | 030411003042 | 桥架 | (1)壁厚1.5mm (2)名称:强电桥架 (3)型号:CT-200*100 | m | 11.32 | 106.8 |  | 1208.98
384 | 030411003043 | 桥架 | (1)壁厚1.5mm (2)名称:强电桥架 (3)型号:CT-100*80 | m | 37.73 | 64.78 |  | 2444.15
385 | 030413001057 | 铁构件 | (1)名称:桥架支架 制作安装 | kg | 60.15 | 15.6 |  | 938.34
386 | 030411001237 | 配管 | (1)规格:DN80 (2)名称:焊接钢管 (3)接地要求:防腐、刷油及接地 (4)配置形式:明配 | m | 9.08 | 85.35 |  | 774.98
387 | 030411001238 | 配管 | (1)规格:DN65 (2)名称:焊接钢管 (3)接地要求:防腐、刷油及接地 (4)配置形式:明配 | m | 8.08 | 65.31 |  | 527.7
388 | 030411001239 | 配管 | (1)规格:DN50 (2)名称:焊接钢管 (3)接地要求:防腐、刷油及接地 (4)配置形式:明配 | m | 16.08 | 47 |  | 755.76
389 | 030411001240 | 配管 | (1)规格:DN50 (2)名称:焊接钢管 (3)接地要求:防腐、刷油及接地 (4)配置形式:暗配 | m | 11.75 | 40.71 |  | 478.34
390 | 030411001241 | 配管 | (1)规格:DN40 (2)名称:焊接钢管 (3)接地要求:防腐、刷油及接地 (4)配置形式:明配 | m | 8.69 | 40.56 |  | 352.47
391 | 030411001242 | 配管 | (1)规格:DN32 (2)名称:焊接钢管 (3)接地要求:防腐、刷油及接地 (4)配置形式:暗配 | m | 48.86 | 25.44 |  | 1243
392 | 030411001243 | 配管 | (1)规格:DN25 (2)名称:焊接钢管 (3)接地要求:防腐、刷油及接地 (4)配置形式:暗配 | m | 12.67 | 21.16 |  | 268.1
393 | 030411001244 | 配管 | (1)规格:DN50 (2)名称:紧定式薄壁电气钢导管 (3)接地要求:防腐、刷油及接地 (4)配置形式:暗配 | m | 15.5 | 27.08 |  | 419.74
394 | 030411001245 | 配管 | (1)规格:DN32 (2)名称:紧定式薄壁电气钢导管 (3)接地要求:防腐、 | m | 38.37 | 17.93 |  | 687.97
分部分项工程量清单与计价表
工程名称：东进服务区提升改造工程 | [6 empty] | 第32页 共81页
序号 | 项目编码 | 项目名称 | 项目特征描述 | 计量单位 | 工程量 | 金 额(元)
[6 empty] | 综合单价 |  | 合价
刷油及接地 (4)配置形式:暗配
395 | 030411001246 | 配管 | (1)规格:DN25 (2)名称:紧定式薄壁电气钢导管 (3)接地要求:防腐、刷油及接地 (4)配置形式:明配 | m | 15.9 | 19.7 |  | 313.23
396 | 030411001247 | 配管 | (1)规格:DN25 (2)名称:紧定式薄壁电气钢导管 (3)接地要求:防腐、刷油及接地 (4)配置形式:暗配 | m | 23.09 | 15.15 |  | 349.81
397 | 030411001248 | 配管 | (1)规格:DN20 (2)名称:紧定式薄壁电气钢导管 (3)接地要求:防腐、刷油及接地 (4)配置形式:明配 | m | 826.23 | 17.8 |  | 14706.89
398 | 030411001249 | 配管 | (1)规格:DN20 壁厚1.5mm (2)名称:紧定式薄壁电气钢导管 (3)接地要求:防腐、刷油及接地 (4)配置形式:暗配 | m | 786.56 | 12.28 |  | 9658.96
399 | 030411001250 | 配管 | (1)规格:DN20 (2)名称:金属软管 | m | 237.6 | 34.83 |  | 8275.61
400 | 030413001058 | 铁构件 | (1)名称:明管支架 制作安装 | kg | 108.77 | 17.92 |  | 1949.16
401 | 030411006105 | 接线盒 | (1)材质:铁制 (2)名称:灯头盒 (3)安装形式:明装 | 个 | 306 | 10.56 |  | 3231.36
402 | 030411006106 | 接线盒 | (1)材质:铁制 (2)名称:开关盒 (3)安装形式:暗装 | 个 | 203 | 7.24 |  | 1469.72
403 | 030411006107 | 接线盒 | (1)名称:空白面板 | 个 | 264 | 3.48 |  | 918.72
404 | 030413002021 | 凿(压)槽 | (1)规格:(宽mm×深mm70×70)以内 (2)名称:砖结构刨沟 | m | 266.6 | 23.76 |  | 6334.42
405 | 030408001069 | 电力电缆 | (1)型号:YJV (2)规格:4X150 (3)材质:铜芯 (4)名称:电力电缆敷设 (5)电压等级(kV):1KV (6)敷设方式、部位:室内 | m | 47.14 | 448.23 |  | 21129.56
406 | 030408001070 | 电力电缆 | (1)型号:WDZB-YJY (2)规格:4X70+1X35 (3)材质:铜芯 (4)名称:电力电缆敷设 (5)电压等级(kV):1KV (6)敷设方式、部位: | m | 17.15 | 272.26 |  | 4669.26
分部分项工程量清单与计价表
工程名称：东进服务区提升改造工程 | [6 empty] | 第33页 共81页
序号 | 项目编码 | 项目名称 | 项目特征描述 | 计量单位 | 工程量 | 金 额(元)
[6 empty] | 综合单价 |  | 合价
室内
407 | 030408001071 | 电力电缆 | (1)型号:WDZB-YJY (2)规格:4X35+1X16 (3)材质:铜芯 (4)名称:电力电缆敷设 (5)电压等级(kV):1KV (6)敷设方式、部位:室内 | m | 56.8 | 144.32 |  | 8197.38
408 | 030408001072 | 电力电缆 | (1)型号:WDZB-YJY (2)规格:5*16 (3)材质:铜芯 (4)名称:电力电缆敷设 (5)电压等级(kV):1KV (6)敷设方式、部位:室内 | m | 63.79 | 81.87 |  | 5222.49
409 | 030408001073 | 电力电缆 | (1)型号:WDZB-YJY (2)规格:5*10 (3)材质:铜芯 (4)名称:电力电缆敷设 (5)电压等级(kV):1KV (6)敷设方式、部位:室内 | m | 48.62 | 55.71 |  | 2708.62
410 | 030408001074 | 电力电缆 | (1)型号:WDZB-YJY (2)规格:5*6 (3)材质:铜芯 (4)名称:电力电缆敷设 (5)电压等级(kV):1KV (6)敷设方式、部位:室内 | m | 76.74 | 40.86 |  | 3135.6
411 | 030408001075 | 电力电缆 | (1)型号:WDZB-YJY (2)规格:5*4 (3)材质:铜芯 (4)名称:电力电缆敷设 (5)电压等级(kV):1KV (6)敷设方式、部位:室内 | m | 11.83 | 31.99 |  | 378.44
412 | 030408006069 | 电力电缆头 | (1)规格:4X150 (2)名称:电力电缆头 (3)安装部位:室内 (4)型号:YJV (5)电压等级(kV):1kV以下 (6)材质、类型:干包式铜芯 | 个 | 2 | 360.02 |  | 720.04
413 | 030408006070 | 电力电缆头 | (1)规格:4X70+1X35 (2)名称:电力电缆头 (3)安装部位:室内 (4)型号:WDZB-YJY (5)电压等级(kV):1kV以下 (6)材质、类型:干包式铜芯 | 个 | 2 | 224.53 |  | 449.06
分部分项工程量清单与计价表
工程名称：东进服务区提升改造工程 | [6 empty] | 第34页 共81页
序号 | 项目编码 | 项目名称 | 项目特征描述 | 计量单位 | 工程量 | 金 额(元)
[6 empty] | 综合单价 |  | 合价
414 | 030408006071 | 电力电缆头 | (1)规格:4X35+1X16 (2)名称:电力电缆头 (3)安装部位:室内 (4)型号:WDZB-YJY (5)电压等级(kV):1kV以下 (6)材质、类型:干包式铜芯 | 个 | 4 | 154.27 |  | 617.08
415 | 030408006072 | 电力电缆头 | (1)规格:5*16 (2)名称:电力电缆头 (3)安装部位:室内 (4)型号:WDZB-YJY (5)电压等级(kV):1kV以下 (6)材质、类型:干包式铜芯 | 个 | 6 | 103.3 |  | 619.8
416 | 030408006073 | 电力电缆头 | (1)规格:5*10 (2)名称:电力电缆头 (3)安装部位:室内 (4)型号:WDZB-YJY (5)电压等级(kV):1kV以下 (6)材质、类型:干包式铜芯 | 个 | 2 | 83.93 |  | 167.86
417 | 030408006074 | 电力电缆头 | (1)规格:5*6 (2)名称:电力电缆头 (3)安装部位:室内 (4)型号:WDZB-YJY (5)电压等级(kV):1kV以下 (6)材质、类型:干包式铜芯 | 个 | 10 | 83.93 |  | 839.3
418 | 030408006075 | 电力电缆头 | (1)规格:5*4 (2)名称:电力电缆头 (3)安装部位:室内 (4)型号:WDZB-YJY (5)电压等级(kV):1kV以下 (6)材质、类型:干包式铜芯 | 个 | 2 | 83.93 |  | 167.86
419 | 030411004105 | 配线 | (1)材质:铜芯 (2)规格:2.5 (3)名称:穿照明线 (4)型号:WDZ-BYJ (5)配线形式:管内穿线 | m | 3667.35 | 4.13 |  | 15146.16
420 | 030411004106 | 配线 | (1)材质:铜芯 (2)规格:2.5 (3)名称:穿照明线 (4)型号:WDZB-BYJ (5)配线形式:管内穿线 | m | 330.39 | 4.13 |  | 1364.51
421 | 030411004107 | 配线 | (1)材质:铜芯 (2)规格:4 (3)名称:穿照明线 (4)型号:WDZ-BYJ (5)配线形式:管内穿线 | m | 1674.24 | 5.24 |  | 8773.02
分部分项工程量清单与计价表
工程名称：东进服务区提升改造工程 | [6 empty] | 第35页 共81页
序号 | 项目编码 | 项目名称 | 项目特征描述 | 计量单位 | 工程量 | 金 额(元)
[6 empty] | 综合单价 |  | 合价
422 | 030411004108 | 配线 | (1)材质:铜芯 (2)规格:4 (3)名称:穿照明线 (4)型号:WDZB-BYJ (5)配线形式:管内穿线 | m | 540.31 | 5.24 |  | 2831.22
423 | 030411004109 | 配线 | (1)材质:铜芯 (2)规格:6 (3)名称:穿动力线 (4)型号:WDZB-BYJ (5)配线形式:管内穿线 | m | 219.35 | 7.26 |  | 1592.48
424 | 030411004110 | 配线 | (1)材质:铜芯 (2)规格:16 (3)名称:穿动力线 (4)型号:WDZB-BYJ (5)配线形式:管内穿线 | m | 103.25 | 16.43 |  | 1696.4
425 | 030411004111 | 配线 | (1)材质:铜芯 (2)规格:25 (3)名称:穿动力线 (4)型号:WDZB-BYJ (5)配线形式:管内穿线 | m | 53 | 25.31 |  | 1341.43
426 | 030411004112 | 配线 | (1)材质:铜芯 (2)规格:2.5 (3)名称:穿照明线 (4)型号:WDZ-BYJ (5)配线形式:线槽配线 | m | 513.12 | 3.65 |  | 1872.89
427 | 030411004113 | 配线 | (1)材质:铜芯 (2)规格:4 (3)名称:穿照明线 (4)型号:WDZ-BYJ (5)配线形式:线槽配线 | m | 1814.43 | 5.4 |  | 9797.92
428 | 030412005009 | 荧光灯 | (1)规格:600x600 (2)名称:LED平板灯盘 (3)型号:45W | 套 | 15 | 233.17 |  | 3497.55
429 | 030412004149 | 装饰灯 | (1)名称:LED装饰吊灯2 (2)规格:30W | 套 | 34 | 886.75 |  | 30149.5
430 | 030412004150 | 装饰灯 | (1)名称:LED筒灯 (2)规格:9W | 套 | 175 | 61.98 |  | 10846.5
431 | 030412004151 | 装饰灯 | (1)名称:LED射灯1 (2)规格:9W | 套 | 5 | 71.5 |  | 357.5
432 | 030412004152 | 装饰灯 | (1)名称:LED双头斗胆灯 (2)规格:18W (3)安装形式:明装 | 套 | 27 | 180.78 |  | 4881.06
433 | 030412004153 | 装饰灯 | (1)名称:LED直尺灯 (2)规格:15W | 套 | 2 | 325.11 |  | 650.22
434 | 030412004154 | 装饰灯 | (1)名称:LED灯管 (2)型号:14W | m | 117.62 | 63.7 |  | 7492.39
435 | 030404034053 | 照明开关 | (1)名称:单联单控开关 | 个 | 5 | 16.37 |  | 81.85
分部分项工程量清单与计价表
工程名称：东进服务区提升改造工程 | [6 empty] | 第36页 共81页
序号 | 项目编码 | 项目名称 | 项目特征描述 | 计量单位 | 工程量 | 金 额(元)
[6 empty] | 综合单价 |  | 合价
436 | 030404034054 | 照明开关 | (1)名称:双联单控开关 | 个 | 11 | 21.83 |  | 240.13
437 | 030404034055 | 照明开关 | (1)名称:三联单控开关 | 个 | 2 | 23.35 |  | 46.7
438 | 030404034056 | 照明开关 | (1)名称:四联单控开关 | 个 | 3 | 28.67 |  | 86.01
439 | 030404034057 | 照明开关 | (1)名称:空调调速开关(仅计安装费) | 个 | 12 | 17.53 |  | 210.36
440 | 030404035109 | 插座 | (1)规格:250V/10A (2)名称:单相插座 | 个 | 12 | 21.55 |  | 258.6
441 | 030404035110 | 插座 | (1)规格:250V/10A (2)名称:单相二,三极插座 | 个 | 105 | 21.8 |  | 2289
442 | 030404035111 | 插座 | (1)规格:250V/16A (2)名称:单相二,三极插座 | 个 | 3 | 22.58 |  | 67.74
443 | 030404035112 | 插座 | (1)规格:250V/10A (2)名称:单相二,三极插座(带防溅盒） | 个 | 7 | 28.84 |  | 201.88
444 | 030404035113 | 插座 | (1)规格:250V/10A (2)名称:单相二,三极插座(带开关) | 个 | 4 | 21 |  | 84
445 | 030404035114 | 插座 | (1)规格:250V/16A (2)名称:单相三极插座(带开关) | 个 | 2 | 25.24 |  | 50.48
446 | 030404035115 | 插座 | (1)规格:250V/16A (2)名称:热水器插座 | 个 | 1 | 34.74 |  | 34.74
447 | 030404035116 | 插座 | (1)规格:400V/16A (2)名称:三相五孔插座 | 个 | 14 | 40.71 |  | 569.94
448 | 030404035117 | 插座 | (1)规格:250V/10A (2)名称:地面插座(带防水) | 个 | 10 | 135.65 |  | 1356.5
449 | 030404033017 | 风扇 | (1)规格: (2)名称:吊扇(含调速开关) (3)安装方式:吸顶 (4)吊扇接线 | 台 | 8 | 451.22 |  | 3609.76
450 | 030404033018 | 风扇 | (1)规格:300x300 (2)名称:排气扇 (3)型号:1X36W (4)排气扇接线 | 台 | 3 | 390.92 |  | 1172.76
451 | 030404031029 | 小电器 | (1)名称:紧急呼叫按钮（无障碍卫生间） | 套 | 4 | 22.84 |  | 91.36
452 | 030404031030 | 小电器 | (1)名称:无障碍应急声光报警器 | 个 | 1 | 172.19 |  | 172.19
453 | 030404031031 | 小电器 | (1)规格:220V/24V (2)名称:变压器 | 台 | 1 | 135.61 |  | 135.61
454 | 030406006041 | 低压交流异步电动机 | (1)控制保护方式:电磁控制 (2)名称:交流异步机负载调试 (3)容量(kW):≤3kw | 台 | 6 | 762.51 |  | 4575.06
分部分项工程量清单与计价表
工程名称：东进服务区提升改造工程 | [6 empty] | 第37页 共81页
序号 | 项目编码 | 项目名称 | 项目特征描述 | 计量单位 | 工程量 | 金 额(元)
[6 empty] | 综合单价 |  | 合价
455 | 030406006042 | 低压交流异步电动机 | (1)控制保护方式:电磁控制 (2)名称:交流异步机负载调试 (3)容量(kW):≤13kw | 台 | 5 | 896.38 |  | 4481.9
456 | 030406006043 | 低压交流异步电动机 | (1)名称:风机盘管接线 | 台 | 8 | 23.81 |  | 190.48
457 | 030406006044 | 低压交流异步电动机 | (1)名称:低压电器装置接线(自动冲洗感应器接线) | 台 | 21 | 21.51 |  | 451.71
458 | 030414002013 | 送配电装置系统 | (1)类型:交流供电 (2)名称:输配电装置系统调试 (3)电压等级(kV):≤1kV | 系统 | 1 | 295.25 |  | 295.25
集中应急照明系统 | [8 empty] | 分项工程(17安装)
459 | 030404017106 | 配电箱 | (1)规格:1ALe (2)名称:应急照明集中电源箱 | 台 | 1 | 4557.14 |  | 4557.14
460 | 030411001251 | 配管 | (1)规格:DN20 (2)名称:紧定式薄壁电气钢导管 (3)接地要求:防腐、刷油及接地 (4)配置形式:明配 | m | 116.88 | 17.8 |  | 2080.46
461 | 030411001252 | 配管 | (1)规格:DN20 (2)名称:紧定式薄壁电气钢导管 (3)接地要求:防腐、刷油及接地 (4)配置形式:暗配 | m | 68.49 | 12.28 |  | 841.06
462 | 030411001253 | 配管 | (1)规格:DN20 (2)名称:金属软管 | m | 9.9 | 34.83 |  | 344.82
463 | 030413001059 | 铁构件 | (1)名称:明管支架 制作安装 | kg | 14.49 | 17.28 |  | 250.39
464 | 030411006108 | 接线盒 | (1)材质:铁制 (2)名称:灯头盒 (3)安装形式:明装 | 个 | 13 | 10.56 |  | 137.28
465 | 030411006109 | 接线盒 | (1)材质:铁制 (2)名称:开关盒 (3)安装形式:暗装 | 个 | 17 | 7.24 |  | 123.08
466 | 030411006110 | 接线盒 | (1)名称:空白面板 | 个 | 11 | 3.48 |  | 38.28
467 | 030412004155 | 装饰灯 | (1)名称:集中电源疏散照明灯 (2)型号:TY-BLJC (3)规格:3W DC36V (4)安装形式:吸顶式 | 套 | 1 | 107.44 |  | 107.44
468 | 030412004156 | 装饰灯 | (1)名称:集中电源疏散照明灯 (2)型号:TY-BLJC (3)规格:10W DC36V (4)安装形式:吸顶式 | 套 | 11 | 125.23 |  | 1377.53
469 | 030412004157 | 装饰灯 | (1)名称:集中电源疏散照明灯 | 套 | 1 | 111.35 |  | 111.35
分部分项工程量清单与计价表
工程名称：东进服务区提升改造工程 | [6 empty] | 第38页 共81页
序号 | 项目编码 | 项目名称 | 项目特征描述 | 计量单位 | 工程量 | 金 额(元)
[6 empty] | 综合单价 |  | 合价
(2)型号:TY-BLJC (3)规格:3W DC36V (4)安装形式:墙壁式
470 | 030412004158 | 装饰灯 | (1)名称:安全出口标志灯 (2)型号:TY-BLJC (3)规格:1W DC36V (4)安装形式:墙壁式 | 套 | 3 | 111.35 |  | 334.05
471 | 030412004159 | 装饰灯 | (1)名称:方向标志灯（单向） (2)型号:TY-BLJC (3)规格:1W DC36V (4)安装形式:墙壁式 | 套 | 10 | 111.34 |  | 1113.4
472 | 030412004160 | 装饰灯 | (1)名称:方向标志灯（单向） (2)型号:TY-BLJC (3)规格:1W DC36V (4)安装形式:吊装 | 套 | 1 | 117.44 |  | 117.44
473 | 030412004161 | 装饰灯 | (1)名称:多信息复合标志灯 (2)型号:TY-BLJC (3)规格:1W DC36V (4)安装形式:吊装 | 套 | 3 | 117.45 |  | 352.35
474 | 030411004114 | 配线 | (1)材质:铜芯 (2)规格:2x2.5 (3)名称:穿多芯软导线 (4)型号:WDZBN-RYJS (5)配线形式:管内穿线 | m | 196.27 | 7.5 |  | 1472.03
弱电系统 | [8 empty] | 分项工程(17安装)
475 | 030411003044 | 桥架 | (1)名称:弱电桥架 (2)型号:CT-100*80 | m | 23.34 | 64.79 |  | 1512.2
476 | 030411003045 | 桥架 | (1)名称:弱电桥架 (2)型号:CT-100*50 | m | 23.62 | 58.64 |  | 1385.08
477 | 030413001060 | 铁构件 | (1)名称:桥架支架 制作安装 | kg | 20.57 | 15.97 |  | 328.5
478 | 030411001254 | 配管 | (1)规格:DN25 (2)名称:紧定式薄壁电气钢导管 (3)接地要求:防腐、刷油及接地 (4)配置形式:暗配 | m | 36.38 | 15.15 |  | 551.16
479 | 030411001255 | 配管 | (1)规格:DN20 (2)名称:紧定式薄壁电气钢导管 (3)接地要求:防腐、刷油及接地 (4)配置形式:暗配 | m | 35.35 | 12.28 |  | 434.1
480 | 030411006111 | 接线盒 | (1)材质:铁制 (2)名称:开关盒 (3)安装形式:暗装 | 个 | 3 | 6.41 |  | 19.23
481 | 030411005013 | 接线箱 | (1)名称:弱电箱(空箱) | 个 | 4 | 118.74 |  | 474.96
智能化系统 | [8 empty] | 分项工程(17安装)
分部分项工程量清单与计价表
工程名称：东进服务区提升改造工程 | [6 empty] | 第39页 共81页
序号 | 项目编码 | 项目名称 | 项目特征描述 | 计量单位 | 工程量 | 金 额(元)
[6 empty] | 综合单价 |  | 合价
482 | 030411001256 | 配管 | (1)规格:DN20 (2)名称:紧定式薄壁电气钢导管 (3)接地要求:防腐、刷油及接地 (4)配置形式:明配 | m | 263.68 | 17.8 |  | 4693.5
483 | 030411001257 | 配管 | (1)规格:DN20 (2)名称:金属软管 | m | 7.2 | 34.83 |  | 250.78
484 | 030413001061 | 铁构件 | (1)名称:明管支架 制作安装 | kg | 32.7 | 18.05 |  | 590.24
485 | 030411006112 | 接线盒 | (1)材质:铁制 (2)名称:接线盒 (3)安装形式:明装 | 个 | 8 | 9.36 |  | 74.88
486 | 030411006113 | 接线盒 | (1)名称:空白面板 | 个 | 8 | 3.1 |  | 24.8
487 | 030502005013 | 双绞线缆 | (1)规格:UTP6 (2)敷设方式:管内穿放 | m | 286.88 | 5.24 |  | 1503.25
488 | 030501009013 | 路由器 | (1)名称:AP热点 | 台 | 2 | 568.54 |  | 1137.08
489 | 030502001013 | 机柜、机架 | (1)名称:42U机柜 (2)安装方式:落地式 | 台 | 1 | 2152.42 |  | 2152.42
490 | 030507008013 | 监控摄像设备 | (1)名称:室内400W网络半球摄像机 | 台 | 6 | 429.69 |  | 2578.14
491 | 030501012013 | 交换机 | (1)名称:24口POE交换机 (2)三层 | 台 | 1 | 3442.68 |  | 3442.68
492 | 030507014009 | 显示设备 | (1)规格:32寸 (2)名称:液晶监视器 | 台 | 1 | 2013.09 |  | 2013.09
493 | 030501004013 | 存储设备 | (1)名称:监控级硬盘 (2)容量:6T | 台 | 4 | 822.6 |  | 3290.4
494 | 030507013013 | 录像设备 | (1)规格:16路4盘位 (2)名称:NVR硬盘录像机 (3)无硬盘 | 台 | 1 | 2755.06 |  | 2755.06
495 | 031101007009 | 不间断电源设备 | (1)名称:1KVA UPS (2)规格:后备时间30分钟 | 套 | 1 | 2266.75 |  | 2266.75
496 | 030503003013 | 控制器 | (1)名称:AC无线网络控制器 | 台 | 1 | 2590.95 |  | 2590.95
497 | 030404035118 | 插座 | (1)名称:机柜PDU插座 | 个 | 1 | 276.22 |  | 276.22
498 | 030502009009 | 跳线 | (1)规格:2米 (2)名称:HDMI跳线 | 条 | 1 | 34.5 |  | 34.5
499 | 030507017013 | 安全防范分系统调试 | (1)名称:安全防范分系统调试 (2)类别:电视监控系统 ＜30台，每1台 | 系统 | 6 | 108.28 |  | 649.68
夜景照明系统 | [8 empty] | 分项工程(17安装)
500 | 030404017107 | 配电箱 | (1)名称:成套配电箱 (2)安装方式:挂墙明装 (3)型号:ALyj | 台 | 1 | 3565.18 |  | 3565.18
501 | 030411001258 | 配管 | (1)材质:PC (2)规格:DN25 | m | 5.31 | 14.13 |  | 75.03
分部分项工程量清单与计价表
工程名称：东进服务区提升改造工程 | [6 empty] | 第40页 共81页
序号 | 项目编码 | 项目名称 | 项目特征描述 | 计量单位 | 工程量 | 金 额(元)
[6 empty] | 综合单价 |  | 合价
(3)名称:塑料管 (4)配置形式:明配
502 | 030411001259 | 配管 | (1)材质:PC (2)规格:DN25 (3)名称:塑料管 (4)配置形式:暗配 | m | 96.17 | 10.77 |  | 1035.75
503 | 030411001260 | 配管 | (1)材质:PC (2)规格:DN20 (3)名称:塑料管 (4)配置形式:明配 | m | 45.33 | 13.23 |  | 599.72
504 | 030411001261 | 配管 | (1)材质:PC (2)规格:DN20 (3)名称:塑料管 (4)配置形式:暗配 | m | 1.52 | 10.76 |  | 16.36
505 | 030413001062 | 铁构件 | (1)名称:明管支架 制作安装 | kg | 6.3 | 17.03 |  | 107.29
506 | 030411006114 | 接线盒 | (1)材质:难燃聚氯乙烯 (2)名称:接线盒 (3)安装形式:暗装 | 个 | 20 | 6.11 |  | 122.2
507 | 030408001076 | 电力电缆 | (1)型号:ZB-YJV (2)规格:3x4 (3)材质:铜芯 (4)名称:电力电缆敷设 (5)电压等级(kV):1KV (6)敷设方式、部位:室内 | m | 335.25 | 20 |  | 6705
508 | 030408006076 | 电力电缆头 | (1)规格:3x4 (2)名称:电力电缆头 (3)安装部位:室内 (4)型号:ZB-YJV (5)电压等级(kV):1kV以下 (6)材质、类型:干包式铜芯 | 个 | 9 | 67.13 |  | 604.17
509 | 030411004115 | 配线 | (1)材质:铜芯 (2)规格:2x4 (3)名称:穿多芯软导线 (4)型号:ZR-RVV (5)配线形式:管内穿线 | m | 92.07 | 12.94 |  | 1191.39
510 | 030412004162 | 装饰灯 | (1)名称:线条灯 (2)型号:12W (3)规格:L1.0M | 套 | 195 | 123.77 |  | 24135.15
511 | 030412004163 | 装饰灯 | (1)名称:投光灯 (2)型号:36W | 套 | 3 | 364.34 |  | 1093.02
512 | 030412004164 | 装饰灯 | (1)名称:埋地灯 (2)型号:24W | 套 | 17 | 406.73 |  | 6914.41
513 | 030412004165 | 装饰灯 | (1)名称:LED灯带 (2)型号:12W (3)规格:L1.0M | m | 81.98 | 65.81 |  | 5395.1
514 | 030404036009 | 其他电器 | (1)规格:24V (2)名称:防雨开关电源 IP54 | 台 | 17 | 259.19 |  | 4406.23
分部分项工程量清单与计价表
工程名称：东进服务区提升改造工程 | [6 empty] | 第41页 共81页
序号 | 项目编码 | 项目名称 | 项目特征描述 | 计量单位 | 工程量 | 金 额(元)
[6 empty] | 综合单价 |  | 合价
给水系统 | [8 empty] | 分项工程(17安装)
515 | 031001006117 | 塑料管 | (1)连接形式:热熔连接 (2)安装部位:室内 (3)材质、规格:PPR塑料给水管 DN15 (4)压力试验及吹、洗设计要求:管道消毒 冲洗 | m | 76.63 | 25.31 |  | 1939.51
516 | 031001006118 | 塑料管 | (1)连接形式:热熔连接 (2)安装部位:室内 (3)材质、规格:PPR塑料给水管 DN20 (4)压力试验及吹、洗设计要求:管道消毒 冲洗 | m | 31.3 | 28.09 |  | 879.22
517 | 031001006119 | 塑料管 | (1)连接形式:热熔连接 (2)安装部位:室内 (3)材质、规格:PPR塑料给水管 DN25 (4)压力试验及吹、洗设计要求:管道消毒 冲洗 | m | 37.03 | 33.29 |  | 1232.73
518 | 031001006120 | 塑料管 | (1)连接形式:热熔连接 (2)安装部位:室内 (3)材质、规格:PPR塑料给水管 DN32 (4)压力试验及吹、洗设计要求:管道消毒 冲洗 | m | 22.62 | 40.9 |  | 925.16
519 | 031001006121 | 塑料管 | (1)连接形式:热熔连接 (2)安装部位:室内 (3)材质、规格:PPR塑料给水管 DN40 (4)压力试验及吹、洗设计要求:管道消毒 冲洗 | m | 6.87 | 49.55 |  | 340.41
520 | 031001006122 | 塑料管 | (1)连接形式:热熔连接 (2)安装部位:室内 (3)材质、规格:PPR塑料给水管 DN50 (4)压力试验及吹、洗设计要求:管道消毒 冲洗 | m | 18.78 | 66.09 |  | 1241.17
521 | 030413002022 | 凿(压)槽 | (1)规格:(宽mm×深mm70×70)以内 (2)名称:砖结构刨沟 | m | 51.58 | 23.76 |  | 1225.54
522 | 031004014069 | 给、排水附(配)件 | (1)名称:水龙头 (2)型号、规格:DN15 | 个 | 15 | 8.93 |  | 133.95
523 | 031003001037 | 螺纹阀门 | (1)连接形式:螺纹连接 (2)规格、压力等级:D | 个 | 1 | 47.01 |  | 47.01
分部分项工程量清单与计价表
工程名称：东进服务区提升改造工程 | [6 empty] | 第42页 共81页
序号 | 项目编码 | 项目名称 | 项目特征描述 | 计量单位 | 工程量 | 金 额(元)
[6 empty] | 综合单价 |  | 合价
N20 (3)类型:截止阀
524 | 031003001038 | 螺纹阀门 | (1)连接形式:螺纹连接 (2)规格、压力等级:DN32 (3)类型:截止阀 | 个 | 1 | 89.41 |  | 89.41
525 | 031003001039 | 螺纹阀门 | (1)连接形式:螺纹连接 (2)规格、压力等级:DN50 (3)类型:截止阀 | 个 | 1 | 186.18 |  | 186.18
526 | 031003001040 | 螺纹阀门 | (1)连接形式:螺纹连接 (2)规格、压力等级:DN50 (3)类型:闸阀 | 个 | 2 | 170.73 |  | 341.46
527 | 031003013013 | 水表 | (1)连接形式:螺纹连接 (2)安装部位(室内外):室内 (3)型号、规格:DN40 (4)名称:水表 | 个 | 2 | 176.53 |  | 353.06
528 | 031002003045 | 套管 | (1)规格:介质管道DN50以内 (2)名称、类型:一般钢套管制作安装（混凝土墙体） | 个 | 2 | 32.89 |  | 65.78
529 | 030413003072 | 打洞(孔) | (1)规格:钻孔直径108mm以内 (2)类型:混凝土墙体 (3)名称:机械钻孔 | 个 | 2 | 45.21 |  | 90.42
530 | 010101007045 | 管沟土方 | (1)土壤类别:三类土 (2)管外径:公称直径50mm以内 (3)挖沟深度:0.6m以内 | m | 141.65 | 43.27 |  | 6129.2
排水系统 | [8 empty] | 分项工程(17安装)
531 | 031001006123 | 塑料管 | (1)连接形式:承插粘接 (2)安装部位:室内 (3)材质、规格:UPVC排水管DN50 (4)压力试验及吹、洗设计要求:闭水试验 | m | 67.74 | 33.86 |  | 2293.68
532 | 031001006124 | 塑料管 | (1)连接形式:承插粘接 (2)安装部位:室内 (3)材质、规格:UPVC排水管DN75 (4)压力试验及吹、洗设计要求:闭水试验 | m | 8.83 | 42.15 |  | 372.18
533 | 031001006125 | 塑料管 | (1)连接形式:承插粘接 (2)安装部位:室内 (3)材质、规格:UPVC | m | 48.66 | 55.35 |  | 2693.33
分部分项工程量清单与计价表
工程名称：东进服务区提升改造工程 | [6 empty] | 第43页 共81页
序号 | 项目编码 | 项目名称 | 项目特征描述 | 计量单位 | 工程量 | 金 额(元)
[6 empty] | 综合单价 |  | 合价
排水管DN100 (4)压力试验及吹、洗设计要求:闭水试验
534 | 031001006126 | 塑料管 | (1)连接形式:承插粘接 (2)安装部位:室内 (3)材质、规格:UPVC排水管DN150 (4)压力试验及吹、洗设计要求:闭水试验 | m | 41.66 | 85.92 |  | 3579.43
535 | 031001006127 | 塑料管 | (1)连接形式:承插粘接 (2)安装部位:室内 (3)材质、规格:UPVC通气管DN100 (4)压力试验及吹、洗设计要求:闭水试验 | m | 41.09 | 53.16 |  | 2184.34
536 | 031004014070 | 给、排水附(配)件 | (1)名称:通气帽 (2)型号、规格:DN100 | 个 | 4 | 14.57 |  | 58.28
537 | 031004014071 | 给、排水附(配)件 | (1)名称:地漏（带存水弯） (2)型号、规格:DN50 | 个 | 12 | 37.69 |  | 452.28
538 | 031004014072 | 给、排水附(配)件 | (1)名称:网框地漏 (2)型号、规格:DN150 | 个 | 4 | 145.28 |  | 581.12
539 | 031004014073 | 给、排水附(配)件 | (1)名称:清扫口DN100 | 个 | 2 | 20.27 |  | 40.54
540 | 031004014074 | 给、排水附(配)件 | (1)名称:清扫口DN150 | 个 | 3 | 31.78 |  | 95.34
541 | 031004006013 | 大便器 | (1)名称:无障碍连体坐便器 (2)材质:陶瓷 | 组 | 2 | 999.22 |  | 1998.44
542 | 031004007013 | 小便器 | (1)材质:陶瓷 (2)名称:无障碍感应式冲洗阀小便器 (3)09S304-100 | 组 | 1 | 3647.41 |  | 3647.41
543 | 031004003021 | 洗脸盆 | (1)材质:陶瓷 (2)名称:无障碍感应式冲洗阀洗脸盆 | 组 | 2 | 747.25 |  | 1494.5
544 | 031004003022 | 洗脸盆 | (1)材质:陶瓷 (2)名称:感应式冲洗阀洗脸盆 | 组 | 17 | 834.36 |  | 14184.12
545 | 031004004013 | 洗涤盆 | (1)名称:单槽不锈钢水池 | 组 | 2 | 343.06 |  | 686.12
546 | 031004010009 | 淋浴器 | (1)名称:成套淋浴器 | 套 | 2 | 348.96 |  | 697.92
547 | 031002003046 | 套管 | (1)规格:介质管道DN75以内 (2)名称、类型:一般钢套管制作安装（混凝土墙体） | 个 | 1 | 60.82 |  | 60.82
548 | 031002003047 | 套管 | (1)规格:介质管道DN100以内 (2)名称、类型:一般钢套管制作安装（混凝土墙体） | 个 | 3 | 77.77 |  | 233.31
549 | 031002003048 | 套管 | (1)规格:介质管道DN1 | 个 | 3 | 135.81 |  | 407.43
分部分项工程量清单与计价表
工程名称：东进服务区提升改造工程 | [6 empty] | 第44页 共81页
序号 | 项目编码 | 项目名称 | 项目特征描述 | 计量单位 | 工程量 | 金 额(元)
[6 empty] | 综合单价 |  | 合价
50以内 (2)名称、类型:一般钢套管制作安装（混凝土墙体）
550 | 031002003049 | 套管 | (1)规格:介质管道DN100以内 (2)名称、类型:刚性防水套管制作安装 | 个 | 4 | 351.11 |  | 1404.44
551 | 030413003073 | 打洞(孔) | (1)规格:钻孔直径83mm以内 (2)类型:混凝土墙体 (3)名称:机械钻孔 | 个 | 1 | 38.15 |  | 38.15
552 | 030413003074 | 打洞(孔) | (1)规格:钻孔直径108以内 (2)类型:混凝土墙体 (3)名称:机械钻孔 | 个 | 3 | 45.21 |  | 135.63
553 | 030413003075 | 打洞(孔) | (1)规格:钻孔直径200mm以内 (2)类型:混凝土墙体 (3)名称:机械钻孔 | 个 | 3 | 63.43 |  | 190.29
554 | 010101007046 | 管沟土方 | (1)土壤类别:三类土 (2)管外径:公称直径50mm以内 (3)挖沟深度:1.0m以内 | m | 26.94 | 72.1 |  | 1942.37
555 | 010101007047 | 管沟土方 | (1)土壤类别:三类土 (2)管外径:公称直径100mm以内 (3)挖沟深度:1.0m以内 | m | 60.48 | 77.64 |  | 4695.67
556 | 010101007048 | 管沟土方 | (1)土壤类别:三类土 (2)管外径:公称直径200mm以内 (3)挖沟深度:1.0m以内 | m | 36.06 | 88.73 |  | 3199.6
通风系统 | [8 empty] | 分项工程(17安装)
557 | 030108003009 | 轴流通风机 | (1)名称:柜式离心排风机 (2)技术参数:风量:3580m3/h,机外静压250PA (3)安装形式:吊装 (4)隔振垫(器)、支架形式、材质::吊架弹簧减震器安装、型钢支架制作、安装 | 台 | 1 | 3411.98 |  | 3411.98
558 | 030702001025 | 碳钢通风管道制作安装 | (1)规格:长边长≤1000mm (2)材质:薄钢板 (3)名称:碳钢通风管 (4)形状:矩形 (5)板材厚度:δ=0.75mm (6)接口形式:咬口 (7)管件、法兰等附件及支架设计要求:型钢支架制作、安装 | m2 | 16.4 | 132.24 |  | 2168.74
分部分项工程量清单与计价表
工程名称：东进服务区提升改造工程 | [6 empty] | 第45页 共81页
序号 | 项目编码 | 项目名称 | 项目特征描述 | 计量单位 | 工程量 | 金 额(元)
[6 empty] | 综合单价 |  | 合价
559 | 030702001026 | 碳钢通风管道制作安装 | (1)规格:长边长≤450mm (2)材质:薄钢板 (3)名称:碳钢通风管 (4)形状:矩形 (5)板材厚度:δ=0.6mm (6)接口形式:咬口 (7)管件、法兰等附件及支架设计要求:型钢支架制作、安装 | m2 | 46.62 | 139.14 |  | 6486.71
560 | 030702001027 | 碳钢通风管道制作安装 | (1)规格:长边长≤320mm (2)材质:薄钢板 (3)名称:碳钢通风管 (4)形状:矩形 (5)板材厚度:δ=0.5mm (6)接口形式:咬口 (7)管件、法兰等附件及支架设计要求:型钢支架制作、安装 | m2 | 23.72 | 175.76 |  | 4169.03
561 | 030703019009 | 柔性接口 | (1)名称:软管接口 | m2 | 0.42 | 371.46 |  | 156.01
562 | 030703011063 | 铝及铝合金风口、散流器 | (1)规格:700*200 (2)名称:外墙侧送风口 | 个 | 1 | 109.68 |  | 109.68
563 | 030703011064 | 铝及铝合金风口、散流器 | (1)规格:200*200 (2)名称:双层百叶(SB) | 个 | 1 | 62.36 |  | 62.36
564 | 030703011065 | 铝及铝合金风口、散流器 | (1)规格:250*250 (2)名称:双层百叶(SB) | 个 | 6 | 70.14 |  | 420.84
565 | 031201003009 | 金属结构刷油 | (1)结构类型:一般钢结构 (2)除锈级别:轻锈 (3)油漆品种:红丹防锈漆、调和漆 (4)涂刷遍数、漆膜厚度:两底两面 | kg | 358.86 | 2.44 |  | 875.62
566 | 030704001009 | 通风工程检测、调试 | (1)通风工程检测、调试 | 系统 | 1 | 588.34 |  | 588.34
抗震支架 | [8 empty] | 分项工程(17安装)
567 | 031002001033 | 管道支架 | (1)名称:电气桥架侧向支撑 200 | 副 | 1 | 266.42 |  | 266.42
568 | 031002001034 | 管道支架 | (1)名称:电气桥架侧向支撑 300 | 副 | 6 | 278.95 |  | 1673.7
569 | 031002001035 | 管道支架 | (1)名称:电气桥架侧向及纵向支撑 200 | 副 | 1 | 418.42 |  | 418.42
570 | 031002001036 | 管道支架 | (1)名称:电气桥架侧向及纵向支撑 300 | 副 | 4 | 431.91 |  | 1727.64
B区 | [8 empty] | 单位工程(17安装)
强电系统 | [8 empty] | 分项工程(17安装)
571 | 030404017108 | 配电箱 | (1)名称:成套配电箱 (2)安装方式:挂墙明 | 台 | 1 | 3320.84 |  | 3320.84
分部分项工程量清单与计价表
工程名称：东进服务区提升改造工程 | [6 empty] | 第46页 共81页
序号 | 项目编码 | 项目名称 | 项目特征描述 | 计量单位 | 工程量 | 金 额(元)
[6 empty] | 综合单价 |  | 合价
装 (3)型号:AP1
572 | 030404017109 | 配电箱 | (1)名称:成套配电箱 (2)安装方式:挂墙明装 (3)型号:APcf1 (4)接线端子材质、规格:焊铜接线端子(导线截面≤16mm2) (5)接线端子材质、规格:焊铜接线端子(导线截面≤35mm2) | 台 | 1 | 3567.83 |  | 3567.83
573 | 030404017110 | 配电箱 | (1)名称:成套配电箱 (2)安装方式:挂墙明装 (3)型号:APcf2 (4)接线端子材质、规格:焊铜接线端子(导线截面≤16mm2) (5)接线端子材质、规格:焊铜接线端子(导线截面≤35mm2) | 台 | 1 | 3067.91 |  | 3067.91
574 | 030404017111 | 配电箱 | (1)名称:成套配电箱 (2)安装方式:挂墙明装 (3)型号:ALgg | 台 | 1 | 2197.47 |  | 2197.47
575 | 030404017112 | 配电箱 | (1)名称:成套配电箱 (2)安装方式:挂墙明装 (3)型号:1APkt1 | 台 | 1 | 3677.71 |  | 3677.71
576 | 030404017113 | 配电箱 | (1)名称:成套配电箱 (2)安装方式:挂墙明装 (3)型号:1ALdm1 | 台 | 1 | 1526.45 |  | 1526.45
577 | 030404017114 | 配电箱 | (1)名称:成套配电箱 (2)安装方式:挂墙明装 (3)型号:1ALdm2 | 台 | 1 | 1238.98 |  | 1238.98
578 | 030404017115 | 配电箱 | (1)名称:成套配电箱 (2)安装方式:挂墙明装 (3)型号:1ALdm3 | 台 | 1 | 1517.94 |  | 1517.94
579 | 030404017116 | 配电箱 | (1)名称:厕所配电箱移位 | 台 | 1 | 231.8 |  | 231.8
580 | 030411003046 | 桥架 | (1)名称:强电桥架 (2)型号:CT-300*100 | m | 33.35 | 130.85 |  | 4363.85
581 | 030411003047 | 桥架 | (1)名称:强电桥架 (2)型号:CT-200*100 | m | 11.12 | 106.8 |  | 1187.62
582 | 030411003048 | 桥架 | (1)名称:强电桥架 (2)型号:CT-100*80 | m | 38.58 | 64.78 |  | 2499.21
583 | 030413001063 | 铁构件 | (1)名称:桥架支架 制作安装 | kg | 59.73 | 15.71 |  | 938.36
584 | 030411001262 | 配管 | (1)规格:DN80 (2)名称:焊接钢管 (3)接地要求:防腐、刷油及接地 | m | 16.47 | 85.35 |  | 1405.71
分部分项工程量清单与计价表
工程名称：东进服务区提升改造工程 | [6 empty] | 第47页 共81页
序号 | 项目编码 | 项目名称 | 项目特征描述 | 计量单位 | 工程量 | 金 额(元)
[6 empty] | 综合单价 |  | 合价
(4)配置形式:明配
585 | 030411001263 | 配管 | (1)规格:DN65 (2)名称:焊接钢管 (3)接地要求:防腐、刷油及接地 (4)配置形式:明配 | m | 5.05 | 65.31 |  | 329.82
586 | 030411001264 | 配管 | (1)规格:DN50 (2)名称:焊接钢管 (3)接地要求:防腐、刷油及接地 (4)配置形式:明配 | m | 16.09 | 47 |  | 756.23
587 | 030411001265 | 配管 | (1)规格:DN50 (2)名称:焊接钢管 (3)接地要求:防腐、刷油及接地 (4)配置形式:暗配 | m | 12.82 | 40.71 |  | 521.9
588 | 030411001266 | 配管 | (1)规格:DN40 (2)名称:焊接钢管 (3)接地要求:防腐、刷油及接地 (4)配置形式:明配 | m | 8.69 | 40.56 |  | 352.47
589 | 030411001267 | 配管 | (1)规格:DN32 (2)名称:焊接钢管 (3)接地要求:防腐、刷油及接地 (4)配置形式:暗配 | m | 48.8 | 25.44 |  | 1241.47
590 | 030411001268 | 配管 | (1)规格:DN25 (2)名称:焊接钢管 (3)接地要求:防腐、刷油及接地 (4)配置形式:暗配 | m | 10.73 | 21.16 |  | 227.05
591 | 030411001269 | 配管 | (1)规格:DN50 (2)名称:紧定式薄壁电气钢导管 (3)接地要求:防腐、刷油及接地 (4)配置形式:暗配 | m | 10.24 | 27.08 |  | 277.3
592 | 030411001270 | 配管 | (1)规格:DN32 (2)名称:紧定式薄壁电气钢导管 (3)接地要求:防腐、刷油及接地 (4)配置形式:暗配 | m | 30.99 | 17.93 |  | 555.65
593 | 030411001271 | 配管 | (1)规格:DN25 (2)名称:紧定式薄壁电气钢导管 (3)接地要求:防腐、刷油及接地 (4)配置形式:明配 | m | 15.9 | 19.7 |  | 313.23
594 | 030411001272 | 配管 | (1)规格:DN25 (2)名称:紧定式薄壁电气钢导管 (3)接地要求:防腐、刷油及接地 (4)配置形式:暗配 | m | 19.2 | 15.15 |  | 290.88
595 | 030411001273 | 配管 | (1)规格:DN20 | m | 855.87 | 17.8 |  | 15234.49
分部分项工程量清单与计价表
工程名称：东进服务区提升改造工程 | [6 empty] | 第48页 共81页
序号 | 项目编码 | 项目名称 | 项目特征描述 | 计量单位 | 工程量 | 金 额(元)
[6 empty] | 综合单价 |  | 合价
(2)名称:紧定式薄壁电气钢导管 (3)接地要求:防腐、刷油及接地 (4)配置形式:明配
596 | 030411001274 | 配管 | (1)规格:DN20 (2)名称:紧定式薄壁电气钢导管 (3)接地要求:防腐、刷油及接地 (4)配置形式:暗配 | m | 855.87 | 12.28 |  | 10510.08
597 | 030411001275 | 配管 | (1)规格:DN20 (2)名称:金属软管 | m | 239.4 | 34.83 |  | 8338.3
598 | 030413001064 | 铁构件 | (1)名称:明管支架 制作安装 | kg | 112.45 | 17.81 |  | 2002.73
599 | 030411006115 | 接线盒 | (1)材质:铁制 (2)名称:灯头盒 (3)安装形式:明装 | 个 | 308 | 10.56 |  | 3252.48
600 | 030411006116 | 接线盒 | (1)材质:铁制 (2)名称:开关盒 (3)安装形式:暗装 | 个 | 209 | 7.24 |  | 1513.16
601 | 030411006117 | 接线盒 | (1)名称:空白面板 | 个 | 266 | 3.48 |  | 925.68
602 | 030413002023 | 凿(压)槽 | (1)规格:(宽mm×深mm70×70)以内 (2)名称:砖结构刨沟 | m | 271 | 23.76 |  | 6438.96
603 | 030408001077 | 电力电缆 | (1)型号:YJV (2)规格:4X95 (3)材质:铜芯 (4)名称:电力电缆敷设 (5)电压等级(kV):1KV (6)敷设方式、部位:室内 | m | 46.5 | 286.47 |  | 13320.86
604 | 030408001078 | 电力电缆 | (1)型号:WDZB-YJY (2)规格:4X50+1X25 (3)材质:铜芯 (4)名称:电力电缆敷设 (5)电压等级(kV):1KV (6)敷设方式、部位:室内 | m | 63.12 | 201.27 |  | 12704.16
605 | 030408001079 | 电力电缆 | (1)型号:WDZB-YJY (2)规格:4X35+1X16 (3)材质:铜芯 (4)名称:电力电缆敷设 (5)电压等级(kV):1KV (6)敷设方式、部位:室内 | m | 13.46 | 144.32 |  | 1942.55
606 | 030408001080 | 电力电缆 | (1)型号:WDZB-YJY (2)规格:5*16 (3)材质:铜芯 (4)名称:电力电缆敷设 (5)电压等级(kV):1KV (6)敷设方式、部位: | m | 62.53 | 81.87 |  | 5119.33
分部分项工程量清单与计价表
工程名称：东进服务区提升改造工程 | [6 empty] | 第49页 共81页
序号 | 项目编码 | 项目名称 | 项目特征描述 | 计量单位 | 工程量 | 金 额(元)
[6 empty] | 综合单价 |  | 合价
室内
607 | 030408001081 | 电力电缆 | (1)型号:WDZB-YJY (2)规格:5*10 (3)材质:铜芯 (4)名称:电力电缆敷设 (5)电压等级(kV):1KV (6)敷设方式、部位:室内 | m | 47.99 | 55.71 |  | 2673.52
608 | 030408001082 | 电力电缆 | (1)型号:WDZB-YJY (2)规格:5*6 (3)材质:铜芯 (4)名称:电力电缆敷设 (5)电压等级(kV):1KV (6)敷设方式、部位:室内 | m | 75.87 | 40.86 |  | 3100.05
609 | 030408001083 | 电力电缆 | (1)型号:WDZB-YJY (2)规格:5*4 (3)材质:铜芯 (4)名称:电力电缆敷设 (5)电压等级(kV):1KV (6)敷设方式、部位:室内 | m | 10.65 | 31.99 |  | 340.69
610 | 030408006077 | 电力电缆头 | (1)规格:4X95 (2)名称:电力电缆头 (3)安装部位:室内 (4)型号:YJV (5)电压等级(kV):1kV以下 (6)材质、类型:干包式铜芯 | 个 | 2 | 229.22 |  | 458.44
611 | 030408006078 | 电力电缆头 | (1)规格:4X50+1X25 (2)名称:电力电缆头 (3)安装部位:室内 (4)型号:WDZB-YJY (5)电压等级(kV):1kV以下 (6)材质、类型:干包式铜芯 | 个 | 4 | 189.81 |  | 759.24
612 | 030408006079 | 电力电缆头 | (1)规格:4X35+1X16 (2)名称:电力电缆头 (3)安装部位:室内 (4)型号:WDZB-YJY (5)电压等级(kV):1kV以下 (6)材质、类型:干包式铜芯 | 个 | 2 | 154.27 |  | 308.54
613 | 030408006080 | 电力电缆头 | (1)规格:5*16 (2)名称:电力电缆头 (3)安装部位:室内 (4)型号:WDZB-YJY (5)电压等级(kV):1kV以下 (6)材质、类型:干包式铜芯 | 个 | 6 | 103.3 |  | 619.8
分部分项工程量清单与计价表
工程名称：东进服务区提升改造工程 | [6 empty] | 第50页 共81页
序号 | 项目编码 | 项目名称 | 项目特征描述 | 计量单位 | 工程量 | 金 额(元)
[6 empty] | 综合单价 |  | 合价
614 | 030408006081 | 电力电缆头 | (1)规格:5*10 (2)名称:电力电缆头 (3)安装部位:室内 (4)型号:WDZB-YJY (5)电压等级(kV):1kV以下 (6)材质、类型:干包式铜芯 | 个 | 2 | 83.93 |  | 167.86
615 | 030408006082 | 电力电缆头 | (1)规格:5*6 (2)名称:电力电缆头 (3)安装部位:室内 (4)型号:WDZB-YJY (5)电压等级(kV):1kV以下 (6)材质、类型:干包式铜芯 | 个 | 10 | 83.93 |  | 839.3
616 | 030408006083 | 电力电缆头 | (1)规格:5*4 (2)名称:电力电缆头 (3)安装部位:室内 (4)型号:WDZB-YJY (5)电压等级(kV):1kV以下 (6)材质、类型:干包式铜芯 | 个 | 2 | 83.93 |  | 167.86
617 | 030411004116 | 配线 | (1)材质:铜芯 (2)规格:2.5 (3)名称:穿照明线 (4)型号:WDZ-BYJ (5)配线形式:管内穿线 | m | 3772.47 | 4.13 |  | 15580.3
618 | 030411004117 | 配线 | (1)材质:铜芯 (2)规格:2.5 (3)名称:穿照明线 (4)型号:WDZB-BYJ (5)配线形式:管内穿线 | m | 284.05 | 4.13 |  | 1173.13
619 | 030411004118 | 配线 | (1)材质:铜芯 (2)规格:4 (3)名称:穿照明线 (4)型号:WDZ-BYJ (5)配线形式:管内穿线 | m | 1771.71 | 5.24 |  | 9283.76
620 | 030411004119 | 配线 | (1)材质:铜芯 (2)规格:4 (3)名称:穿照明线 (4)型号:WDZB-BYJ (5)配线形式:管内穿线 | m | 478.48 | 5.24 |  | 2507.24
621 | 030411004120 | 配线 | (1)材质:铜芯 (2)规格:6 (3)名称:穿动力线 (4)型号:WDZB-BYJ (5)配线形式:管内穿线 | m | 159.39 | 7.26 |  | 1157.17
622 | 030411004121 | 配线 | (1)材质:铜芯 (2)规格:16 (3)名称:穿动力线 (4)型号:WDZB-BYJ | m | 61.24 | 16.43 |  | 1006.17
分部分项工程量清单与计价表
工程名称：东进服务区提升改造工程 | [6 empty] | 第51页 共81页
序号 | 项目编码 | 项目名称 | 项目特征描述 | 计量单位 | 工程量 | 金 额(元)
[6 empty] | 综合单价 |  | 合价
(5)配线形式:管内穿线
623 | 030411004122 | 配线 | (1)材质:铜芯 (2)规格:25 (3)名称:穿动力线 (4)型号:WDZB-BYJ (5)配线形式:管内穿线 | m | 61.28 | 25.31 |  | 1551
624 | 030411004123 | 配线 | (1)材质:铜芯 (2)规格:2.5 (3)名称:穿照明线 (4)型号:WDZ-BYJ (5)配线形式:线槽配线 | m | 507.66 | 3.65 |  | 1852.96
625 | 030411004124 | 配线 | (1)材质:铜芯 (2)规格:4 (3)名称:穿照明线 (4)型号:WDZ-BYJ (5)配线形式:线槽配线 | m | 1833.73 | 5.4 |  | 9902.14
626 | 030412005010 | 荧光灯 | (1)规格:600x600 (2)名称:LED平板灯盘 (3)型号:45W | 套 | 12 | 233.17 |  | 2798.04
627 | 030412004166 | 装饰灯 | (1)名称:LED装饰吊灯1 (2)规格:30W | 套 | 1 | 765.55 |  | 765.55
628 | 030412004167 | 装饰灯 | (1)名称:LED装饰吊灯2 (2)规格:30W | 套 | 34 | 886.75 |  | 30149.5
629 | 030412004168 | 装饰灯 | (1)名称:LED筒灯 (2)规格:9W | 套 | 181 | 61.98 |  | 11218.38
630 | 030412004169 | 装饰灯 | (1)名称:LED射灯1 (2)规格:9W | 套 | 7 | 71.49 |  | 500.43
631 | 030412004170 | 装饰灯 | (1)名称:LED双头斗胆灯 (2)规格:18W (3)安装形式:明装 | 套 | 27 | 180.78 |  | 4881.06
632 | 030412004171 | 装饰灯 | (1)名称:LED直尺灯 (2)规格:15W | 套 | 2 | 325.1 |  | 650.2
633 | 030412004172 | 装饰灯 | (1)名称:LED灯管 (2)型号:14W | m | 115 | 63.7 |  | 7325.5
634 | 030404034058 | 照明开关 | (1)名称:单联单控开关 | 个 | 5 | 16.37 |  | 81.85
635 | 030404034059 | 照明开关 | (1)名称:双联单控开关 | 个 | 11 | 21.83 |  | 240.13
636 | 030404034060 | 照明开关 | (1)名称:三联单控开关 | 个 | 3 | 23.35 |  | 70.05
637 | 030404034061 | 照明开关 | (1)名称:四联单控开关 | 个 | 3 | 28.67 |  | 86.01
638 | 030404034062 | 照明开关 | (1)名称:空调调速开关(仅计安装费) | 个 | 13 | 17.53 |  | 227.89
639 | 030404035119 | 插座 | (1)规格:250V/10A (2)名称:单相插座 | 个 | 12 | 21.55 |  | 258.6
640 | 030404035120 | 插座 | (1)规格:250V/10A | 个 | 72 | 21.8 |  | 1569.6
分部分项工程量清单与计价表
工程名称：东进服务区提升改造工程 | [6 empty] | 第52页 共81页
序号 | 项目编码 | 项目名称 | 项目特征描述 | 计量单位 | 工程量 | 金 额(元)
[6 empty] | 综合单价 |  | 合价
(2)名称:单相二,三极插座
641 | 030404035121 | 插座 | (1)规格:250V/16A (2)名称:单相二,三极插座 | 个 | 3 | 22.58 |  | 67.74
642 | 030404035122 | 插座 | (1)规格:250V/10A (2)名称:单相二,三极插座(带防溅盒） | 个 | 7 | 28.84 |  | 201.88
643 | 030404035123 | 插座 | (1)规格:250V/10A (2)名称:单相二,三极插座(带开关) | 个 | 4 | 21 |  | 84
644 | 030404035124 | 插座 | (1)规格:250V/16A (2)名称:单相三极插座(带开关) | 个 | 2 | 25.24 |  | 50.48
645 | 030404035125 | 插座 | (1)规格:250V/16A (2)名称:热水器插座 | 个 | 1 | 34.74 |  | 34.74
646 | 030404035126 | 插座 | (1)规格:400V/16A (2)名称:三相五孔插座 | 个 | 11 | 40.71 |  | 447.81
647 | 030404035127 | 插座 | (1)规格:250V/10A (2)名称:地面插座(带防水) | 个 | 11 | 150.75 |  | 1658.25
648 | 030404033019 | 风扇 | (1)规格: (2)名称:吊扇(含调速开关) (3)安装方式:吸顶 (4)吊扇接线 | 台 | 8 | 451.22 |  | 3609.76
649 | 030404033020 | 风扇 | (1)规格:300x300 (2)名称:排气扇 (3)型号:1X36W (4)排气扇接线 | 台 | 3 | 390.92 |  | 1172.76
650 | 030404031032 | 小电器 | (1)名称:紧急呼叫按钮（无障碍卫生间） | 套 | 4 | 22.84 |  | 91.36
651 | 030404031033 | 小电器 | (1)名称:无障碍应急声光报警器 | 个 | 1 | 172.17 |  | 172.17
652 | 030404031034 | 小电器 | (1)规格:220V/24V (2)名称:变压器 | 台 | 1 | 135.61 |  | 135.61
653 | 030406006045 | 低压交流异步电动机 | (1)控制保护方式:电磁控制 (2)名称:交流异步机负载调试 (3)容量(kW):≤3kw | 台 | 3 | 762.51 |  | 2287.53
654 | 030406006046 | 低压交流异步电动机 | (1)控制保护方式:电磁控制 (2)名称:交流异步机负载调试 (3)容量(kW):≤13kw | 台 | 7 | 896.38 |  | 6274.66
655 | 030406006047 | 低压交流异步电动机 | (1)名称:风机盘管接线 | 台 | 7 | 23.81 |  | 166.67
656 | 030406006048 | 低压交流异步电动机 | (1)名称:低压电器装置接线(自动冲洗感应器接线) | 台 | 21 | 21.51 |  | 451.71
657 | 030414002014 | 送配电装置系统 | (1)类型:交流供电 (2)名称:输配电装置 | 系统 | 1 | 295.27 |  | 295.27
分部分项工程量清单与计价表
工程名称：东进服务区提升改造工程 | [6 empty] | 第53页 共81页
序号 | 项目编码 | 项目名称 | 项目特征描述 | 计量单位 | 工程量 | 金 额(元)
[6 empty] | 综合单价 |  | 合价
系统调试 (3)电压等级(kV):≤1kV
集中应急照明系统 | [8 empty] | 分项工程(17安装)
658 | 030404017117 | 配电箱 | (1)规格:1ALe (2)名称:应急照明集中电源箱 | 台 | 1 | 4557.14 |  | 4557.14
659 | 030411001276 | 配管 | (1)规格:DN20 (2)名称:紧定式薄壁电气钢导管 (3)接地要求:防腐、刷油及接地 (4)配置形式:明配 | m | 116.88 | 17.8 |  | 2080.46
660 | 030411001277 | 配管 | (1)规格:DN20 (2)名称:紧定式薄壁电气钢导管 (3)接地要求:防腐、刷油及接地 (4)配置形式:暗配 | m | 68.49 | 12.28 |  | 841.06
661 | 030411001278 | 配管 | (1)规格:DN20 (2)名称:金属软管 | m | 9.9 | 34.83 |  | 344.82
662 | 030413001065 | 铁构件 | (1)名称:明管支架 制作安装 | kg | 14.49 | 17.28 |  | 250.39
663 | 030411006118 | 接线盒 | (1)材质:铁制 (2)名称:灯头盒 (3)安装形式:明装 | 个 | 13 | 10.56 |  | 137.28
664 | 030411006119 | 接线盒 | (1)材质:铁制 (2)名称:开关盒 (3)安装形式:暗装 | 个 | 17 | 7.24 |  | 123.08
665 | 030411006120 | 接线盒 | (1)名称:空白面板 | 个 | 11 | 3.48 |  | 38.28
666 | 030412004173 | 装饰灯 | (1)名称:集中电源疏散照明灯 (2)型号:TY-BLJC (3)规格:3W DC36V (4)安装形式:吸顶式 | 套 | 1 | 107.44 |  | 107.44
667 | 030412004174 | 装饰灯 | (1)名称:集中电源疏散照明灯 (2)型号:TY-BLJC (3)规格:10W DC36V (4)安装形式:吸顶式 | 套 | 11 | 125.23 |  | 1377.53
668 | 030412004175 | 装饰灯 | (1)名称:集中电源疏散照明灯 (2)型号:TY-BLJC (3)规格:3W DC36V (4)安装形式:墙壁式 | 套 | 1 | 111.37 |  | 111.37
669 | 030412004176 | 装饰灯 | (1)名称:安全出口标志灯 (2)型号:TY-BLJC (3)规格:1W DC36V (4)安装形式:墙壁式 | 套 | 3 | 111.35 |  | 334.05
670 | 030412004177 | 装饰灯 | (1)名称:方向标志灯（单向） (2)型号:TY-BLJC (3)规格:1W DC36V (4)安装形式:墙壁式 | 套 | 10 | 111.34 |  | 1113.4
分部分项工程量清单与计价表
工程名称：东进服务区提升改造工程 | [6 empty] | 第54页 共81页
序号 | 项目编码 | 项目名称 | 项目特征描述 | 计量单位 | 工程量 | 金 额(元)
[6 empty] | 综合单价 |  | 合价
671 | 030412004178 | 装饰灯 | (1)名称:方向标志灯（单向） (2)型号:TY-BLJC (3)规格:1W DC36V (4)安装形式:吊装 | 套 | 1 | 117.44 |  | 117.44
672 | 030412004179 | 装饰灯 | (1)名称:多信息复合标志灯 (2)型号:TY-BLJC (3)规格:1W DC36V (4)安装形式:吊装 | 套 | 3 | 117.45 |  | 352.35
673 | 030411004125 | 配线 | (1)材质:铜芯 (2)规格:2x2.5 (3)名称:穿多芯软导线 (4)型号:WDZBN-RYJS (5)配线形式:管内穿线 | m | 196.27 | 7.5 |  | 1472.03
弱电系统 | [8 empty] | 分项工程(17安装)
674 | 030411003049 | 桥架 | (1)名称:弱电桥架 (2)型号:CT-100*80 | m | 24.66 | 64.79 |  | 1597.72
675 | 030411003050 | 桥架 | (1)名称:弱电桥架 (2)型号:CT-100*50 | m | 23.62 | 58.64 |  | 1385.08
676 | 030413001066 | 铁构件 | (1)名称:桥架支架 制作安装 | kg | 21.15 | 15.53 |  | 328.46
677 | 030411001279 | 配管 | (1)规格:DN25 (2)名称:紧定式薄壁电气钢导管 (3)接地要求:防腐、刷油及接地 (4)配置形式:暗配 | m | 33.86 | 15.15 |  | 512.98
678 | 030411001280 | 配管 | (1)规格:DN20 (2)名称:紧定式薄壁电气钢导管 (3)接地要求:防腐、刷油及接地 (4)配置形式:暗配 | m | 36.26 | 12.28 |  | 445.27
679 | 030411006121 | 接线盒 | (1)材质:铁制 (2)名称:开关盒 (3)安装形式:暗装 | 个 | 4 | 6.41 |  | 25.64
680 | 030411005014 | 接线箱 | (1)名称:弱电箱(空箱) | 个 | 4 | 118.74 |  | 474.96
智能化系统 | [8 empty] | 分项工程(17安装)
681 | 030411001281 | 配管 | (1)规格:DN20 (2)名称:紧定式薄壁电气钢导管 (3)接地要求:防腐、刷油及接地 (4)配置形式:明配 | m | 287.56 | 17.8 |  | 5118.57
682 | 030411001282 | 配管 | (1)规格:DN20 (2)名称:金属软管 | m | 7.2 | 34.83 |  | 250.78
683 | 030413001067 | 铁构件 | (1)名称:明管支架 制作安装 | kg | 35.66 | 18.05 |  | 643.66
684 | 030411006122 | 接线盒 | (1)材质:铁制 (2)名称:接线盒 | 个 | 8 | 9.36 |  | 74.88
分部分项工程量清单与计价表
工程名称：东进服务区提升改造工程 | [6 empty] | 第55页 共81页
序号 | 项目编码 | 项目名称 | 项目特征描述 | 计量单位 | 工程量 | 金 额(元)
[6 empty] | 综合单价 |  | 合价
(3)安装形式:明装
685 | 030411006123 | 接线盒 | (1)名称:空白面板 | 个 | 8 | 3.1 |  | 24.8
686 | 030502005014 | 双绞线缆 | (1)规格:UTP6 (2)敷设方式:管内穿放 | m | 310.76 | 5.24 |  | 1628.38
687 | 030501009014 | 路由器 | (1)名称:AP热点 | 台 | 2 | 568.52 |  | 1137.04
688 | 030502001014 | 机柜、机架 | (1)名称:42U机柜 (2)安装方式:落地式 | 台 | 1 | 2152.4 |  | 2152.4
689 | 030507008014 | 监控摄像设备 | (1)名称:室内400W网络半球摄像机 | 台 | 6 | 429.69 |  | 2578.14
690 | 030501012014 | 交换机 | (1)名称:24口POE交换机 (2)三层 | 台 | 1 | 3442.68 |  | 3442.68
691 | 030507014010 | 显示设备 | (1)规格:22寸 (2)名称:液晶监视器 | 台 | 1 | 1677.27 |  | 1677.27
692 | 030501004014 | 存储设备 | (1)名称:监控级硬盘 (2)容量:6T | 台 | 4 | 916.21 |  | 3664.84
693 | 030507013014 | 录像设备 | (1)规格:16路4盘位 (2)名称:NVR硬盘录像机 | 台 | 1 | 2755.06 |  | 2755.06
694 | 031101007010 | 不间断电源设备 | (1)名称:1KVA UPS (2)规格:后备时间30分钟 | 套 | 1 | 2266.74 |  | 2266.74
695 | 030503003014 | 控制器 | (1)名称:AC无线网络控制器 | 台 | 1 | 2590.95 |  | 2590.95
696 | 030404035128 | 插座 | (1)名称:机柜PDU插座 | 个 | 1 | 276.22 |  | 276.22
697 | 030502009010 | 跳线 | (1)规格:2米 (2)名称:HDMI跳线 | 条 | 1 | 34.5 |  | 34.5
698 | 030507017014 | 安全防范分系统调试 | (1)名称:安全防范分系统调试 (2)类别:电视监控系统 ＜30台，每1台 | 系统 | 6 | 108.28 |  | 649.68
夜景照明系统 | [8 empty] | 分项工程(17安装)
699 | 030404017118 | 配电箱 | (1)名称:成套配电箱 (2)安装方式:挂墙明装 (3)型号:ALyj | 台 | 1 | 3565.18 |  | 3565.18
700 | 030411001283 | 配管 | (1)材质:PC (2)规格:DN25 (3)名称:塑料管 (4)配置形式:明配 | m | 5.1 | 14.13 |  | 72.06
701 | 030411001284 | 配管 | (1)材质:PC (2)规格:DN25 (3)名称:塑料管 (4)配置形式:暗配 | m | 96.17 | 10.77 |  | 1035.75
702 | 030411001285 | 配管 | (1)材质:PC (2)规格:DN20 (3)名称:塑料管 (4)配置形式:明配 | m | 43.6 | 13.23 |  | 576.83
703 | 030411001286 | 配管 | (1)材质:PC (2)规格:DN20 | m | 1.52 | 10.76 |  | 16.36
分部分项工程量清单与计价表
工程名称：东进服务区提升改造工程 | [6 empty] | 第56页 共81页
序号 | 项目编码 | 项目名称 | 项目特征描述 | 计量单位 | 工程量 | 金 额(元)
[6 empty] | 综合单价 |  | 合价
(3)名称:塑料管 (4)配置形式:暗配
704 | 030413001068 | 铁构件 | (1)名称:明管支架 制作安装 | kg | 6.1 | 17.59 |  | 107.3
705 | 030411006124 | 接线盒 | (1)材质:难燃聚氯乙烯 (2)名称:接线盒 (3)安装形式:暗装 | 个 | 20 | 6.11 |  | 122.2
706 | 030408001084 | 电力电缆 | (1)型号:ZB-YJV (2)规格:3x4 (3)材质:铜芯 (4)名称:电力电缆敷设 (5)电压等级(kV):1KV (6)敷设方式、部位:室内 | m | 340.43 | 20 |  | 6808.6
707 | 030408006084 | 电力电缆头 | (1)规格:3x4 (2)名称:电力电缆头 (3)安装部位:室内 (4)型号:ZB-YJV (5)电压等级(kV):1kV以下 (6)材质、类型:干包式铜芯 | 个 | 9 | 67.13 |  | 604.17
708 | 030411004126 | 配线 | (1)材质:铜芯 (2)规格:2x4 (3)名称:穿多芯软导线 (4)型号:ZR-RVV (5)配线形式:管内穿线 | m | 92.07 | 12.94 |  | 1191.39
709 | 030412004180 | 装饰灯 | (1)名称:线条灯 (2)型号:12W (3)规格:L1.0M | 套 | 195 | 123.77 |  | 24135.15
710 | 030412004181 | 装饰灯 | (1)名称:投光灯 (2)型号:36W | 套 | 3 | 364.34 |  | 1093.02
711 | 030412004182 | 装饰灯 | (1)名称:埋地灯 (2)型号:24W | 套 | 17 | 406.73 |  | 6914.41
712 | 030412004183 | 装饰灯 | (1)名称:LED灯带 (2)型号:12W (3)规格:L1.0M | m | 81.98 | 65.81 |  | 5395.1
713 | 030404036010 | 其他电器 | (1)规格:24V (2)名称:防雨开关电源 IP54 | 台 | 17 | 259.19 |  | 4406.23
给水系统 | [8 empty] | 分项工程(17安装)
714 | 031001006128 | 塑料管 | (1)连接形式:热熔连接 (2)安装部位:室内 (3)材质、规格:PPR塑料给水管 DN15 (4)压力试验及吹、洗设计要求:管道消毒 冲洗 | m | 66.58 | 25.31 |  | 1685.14
715 | 031001006129 | 塑料管 | (1)连接形式:热熔连接 | m | 27.29 | 28.09 |  | 766.58
分部分项工程量清单与计价表
工程名称：东进服务区提升改造工程 | [6 empty] | 第57页 共81页
序号 | 项目编码 | 项目名称 | 项目特征描述 | 计量单位 | 工程量 | 金 额(元)
[6 empty] | 综合单价 |  | 合价
(2)安装部位:室内 (3)材质、规格:PPR塑料给水管 DN20 (4)压力试验及吹、洗设计要求:管道消毒 冲洗
716 | 031001006130 | 塑料管 | (1)连接形式:热熔连接 (2)安装部位:室内 (3)材质、规格:PPR塑料给水管 DN25 (4)压力试验及吹、洗设计要求:管道消毒 冲洗 | m | 39.29 | 33.29 |  | 1307.96
717 | 031001006131 | 塑料管 | (1)连接形式:热熔连接 (2)安装部位:室内 (3)材质、规格:PPR塑料给水管 DN32 (4)压力试验及吹、洗设计要求:管道消毒 冲洗 | m | 18.27 | 40.9 |  | 747.24
718 | 031001006132 | 塑料管 | (1)连接形式:热熔连接 (2)安装部位:室内 (3)材质、规格:PPR塑料给水管 DN40 (4)压力试验及吹、洗设计要求:管道消毒 冲洗 | m | 14.22 | 49.55 |  | 704.6
719 | 031001006133 | 塑料管 | (1)连接形式:热熔连接 (2)安装部位:室内 (3)材质、规格:PPR塑料给水管 DN50 (4)压力试验及吹、洗设计要求:管道消毒 冲洗 | m | 19.96 | 66.09 |  | 1319.16
720 | 030413002024 | 凿(压)槽 | (1)规格:(宽mm×深mm70×70)以内 (2)名称:砖结构刨沟 | m | 49.44 | 23.76 |  | 1174.69
721 | 031004014075 | 给、排水附(配)件 | (1)名称:水龙头 (2)型号、规格:DN15 | 个 | 18 | 8.93 |  | 160.74
722 | 031003001041 | 螺纹阀门 | (1)连接形式:螺纹连接 (2)规格、压力等级:DN20 (3)类型:截止阀 | 个 | 1 | 47.01 |  | 47.01
723 | 031003001042 | 螺纹阀门 | (1)连接形式:螺纹连接 (2)规格、压力等级:DN32 (3)类型:截止阀 | 个 | 1 | 89.41 |  | 89.41
724 | 031003001043 | 螺纹阀门 | (1)连接形式:螺纹连接 (2)规格、压力等级:DN50 | 个 | 1 | 186.18 |  | 186.18
分部分项工程量清单与计价表
工程名称：东进服务区提升改造工程 | [6 empty] | 第58页 共81页
序号 | 项目编码 | 项目名称 | 项目特征描述 | 计量单位 | 工程量 | 金 额(元)
[6 empty] | 综合单价 |  | 合价
(3)类型:截止阀
725 | 031003001044 | 螺纹阀门 | (1)连接形式:螺纹连接 (2)规格、压力等级:DN50 (3)类型:闸阀 | 个 | 2 | 170.73 |  | 341.46
726 | 031003013014 | 水表 | (1)连接形式:螺纹连接 (2)安装部位(室内外):室内 (3)型号、规格:DN40 (4)名称:水表 | 个 | 2 | 176.51 |  | 353.02
727 | 031002003050 | 套管 | (1)规格:介质管道DN50以内 (2)名称、类型:一般钢套管制作安装（混凝土墙体） | 个 | 2 | 32.89 |  | 65.78
728 | 030413003076 | 打洞(孔) | (1)规格:钻孔直径108mm以内 (2)类型:混凝土墙体 (3)名称:机械钻孔 | 个 | 2 | 45.21 |  | 90.42
729 | 010101007049 | 管沟土方 | (1)土壤类别:三类土 (2)管外径:公称直径50mm以内 (3)挖沟深度:0.6m以内 | m | 136.15 | 43.27 |  | 5891.21
排水系统 | [8 empty] | 分项工程(17安装)
730 | 031001006134 | 塑料管 | (1)连接形式:承插粘接 (2)安装部位:室内 (3)材质、规格:UPVC排水管DN50 (4)压力试验及吹、洗设计要求:闭水试验 | m | 61.23 | 33.86 |  | 2073.25
731 | 031001006135 | 塑料管 | (1)连接形式:承插粘接 (2)安装部位:室内 (3)材质、规格:UPVC排水管DN75 (4)压力试验及吹、洗设计要求:闭水试验 | m | 6.22 | 42.15 |  | 262.17
732 | 031001006136 | 塑料管 | (1)连接形式:承插粘接 (2)安装部位:室内 (3)材质、规格:UPVC排水管DN100 (4)压力试验及吹、洗设计要求:闭水试验 | m | 51.08 | 55.35 |  | 2827.28
733 | 031001006137 | 塑料管 | (1)连接形式:承插粘接 (2)安装部位:室内 (3)材质、规格:UPVC排水管DN150 (4)压力试验及吹、洗设计要求:闭水试验 | m | 47.96 | 85.92 |  | 4120.72
734 | 031001006138 | 塑料管 | (1)连接形式:承插粘 | m | 40.9 | 53.16 |  | 2174.24
分部分项工程量清单与计价表
工程名称：东进服务区提升改造工程 | [6 empty] | 第59页 共81页
序号 | 项目编码 | 项目名称 | 项目特征描述 | 计量单位 | 工程量 | 金 额(元)
[6 empty] | 综合单价 |  | 合价
接 (2)安装部位:室内 (3)材质、规格:UPVC通气管DN100 (4)压力试验及吹、洗设计要求:闭水试验
735 | 031004014076 | 给、排水附(配)件 | (1)名称:通气帽 (2)型号、规格:DN100 | 个 | 4 | 14.57 |  | 58.28
736 | 031004014077 | 给、排水附(配)件 | (1)名称:地漏（带存水弯） (2)型号、规格:DN50 | 个 | 11 | 37.69 |  | 414.59
737 | 031004014078 | 给、排水附(配)件 | (1)名称:网框地漏 (2)型号、规格:DN150 | 个 | 5 | 145.28 |  | 726.4
738 | 031004014079 | 给、排水附(配)件 | (1)名称:清扫口DN100 | 个 | 2 | 20.27 |  | 40.54
739 | 031004014080 | 给、排水附(配)件 | (1)名称:清扫口DN150 | 个 | 1 | 31.78 |  | 31.78
740 | 031004006014 | 大便器 | (1)名称:无障碍连体坐便器 (2)材质:陶瓷 | 组 | 2 | 999.2 |  | 1998.4
741 | 031004007014 | 小便器 | (1)材质:陶瓷 (2)名称:无障碍感应式冲洗阀小便器 | 组 | 1 | 3647.26 |  | 3647.26
742 | 031004003023 | 洗脸盆 | (1)材质:陶瓷 (2)名称:无障碍感应式冲洗阀洗脸盆 | 组 | 2 | 747.26 |  | 1494.52
743 | 031004003024 | 洗脸盆 | (1)材质:陶瓷 (2)名称:感应式冲洗阀洗脸盆 | 组 | 17 | 834.36 |  | 14184.12
744 | 031004004014 | 洗涤盆 | (1)名称:单槽不锈钢水池 | 组 | 2 | 343.06 |  | 686.12
745 | 031002003051 | 套管 | (1)规格:介质管道DN100以内 (2)名称、类型:一般钢套管制作安装（混凝土墙体） | 个 | 3 | 77.77 |  | 233.31
746 | 031002003052 | 套管 | (1)规格:介质管道DN150以内 (2)名称、类型:一般钢套管制作安装（混凝土墙体） | 个 | 4 | 135.81 |  | 543.24
747 | 031002003053 | 套管 | (1)规格:介质管道DN100以内 (2)名称、类型:刚性防水套管制作安装 | 个 | 4 | 351.11 |  | 1404.44
748 | 030413003077 | 打洞(孔) | (1)规格:钻孔直径108mm以内 (2)类型:混凝土墙体 (3)名称:机械钻孔 | 个 | 3 | 45.21 |  | 135.63
749 | 030413003078 | 打洞(孔) | (1)规格:钻孔直径200mm以内 (2)类型:混凝土墙体 (3)名称:机械钻孔 | 个 | 4 | 63.42 |  | 253.68
750 | 010101007050 | 管沟土方 | (1)土壤类别:三类土 (2)管外径:公称直径50mm以内 | m | 22.03 | 72.1 |  | 1588.36
分部分项工程量清单与计价表
工程名称：东进服务区提升改造工程 | [6 empty] | 第60页 共81页
序号 | 项目编码 | 项目名称 | 项目特征描述 | 计量单位 | 工程量 | 金 额(元)
[6 empty] | 综合单价 |  | 合价
(3)挖沟深度:1.0m以内
751 | 010101007051 | 管沟土方 | (1)土壤类别:三类土 (2)管外径:公称直径100mm以内 (3)挖沟深度:1.0m以内 | m | 58.6 | 77.64 |  | 4549.7
752 | 010101007052 | 管沟土方 | (1)土壤类别:三类土 (2)管外径:公称直径200mm以内 (3)挖沟深度:1.0m以内 | m | 42.36 | 88.73 |  | 3758.6
通风系统 | [8 empty] | 分项工程(17安装)
753 | 030108003010 | 轴流通风机 | (1)名称:柜式离心排风机 (2)技术参数:风量:3580m3/h,机外静压250PA (3)安装形式:吊装 (4)隔振垫(器)、支架形式、材质::吊架弹簧减震器安装、型钢支架制作、安装 | 台 | 1 | 3411.98 |  | 3411.98
754 | 030702001028 | 碳钢通风管道制作安装 | (1)规格:长边长≤1000mm (2)材质:薄钢板 (3)名称:碳钢通风管 (4)形状:矩形 (5)板材厚度:δ=0.75mm (6)接口形式:咬口 (7)管件、法兰等附件及支架设计要求:型钢支架制作、安装 | m2 | 10.61 | 132.24 |  | 1403.07
755 | 030702001029 | 碳钢通风管道制作安装 | (1)规格:长边长≤450mm (2)材质:薄钢板 (3)名称:碳钢通风管 (4)形状:矩形 (5)板材厚度:δ=0.6mm (6)接口形式:咬口 (7)管件、法兰等附件及支架设计要求:型钢支架制作、安装 | m2 | 34.98 | 139.14 |  | 4867.12
756 | 030702001030 | 碳钢通风管道制作安装 | (1)规格:长边长≤320mm (2)材质:薄钢板 (3)名称:碳钢通风管 (4)形状:矩形 (5)板材厚度:δ=0.5mm (6)接口形式:咬口 (7)管件、法兰等附件及支架设计要求:型钢支架制作、安装 | m2 | 25.27 | 175.76 |  | 4441.46
757 | 030703019010 | 柔性接口 | (1)名称:软管接口 | m2 | 0.42 | 371.46 |  | 156.01
分部分项工程量清单与计价表
工程名称：东进服务区提升改造工程 | [6 empty] | 第61页 共81页
序号 | 项目编码 | 项目名称 | 项目特征描述 | 计量单位 | 工程量 | 金 额(元)
[6 empty] | 综合单价 |  | 合价
758 | 030703011066 | 铝及铝合金风口、散流器 | (1)规格:700*200 (2)名称:外墙侧送风口 | 个 | 1 | 109.68 |  | 109.68
759 | 030703011067 | 铝及铝合金风口、散流器 | (1)规格:250*200 (2)名称:双层百叶(SB) | 个 | 1 | 69.19 |  | 69.19
760 | 030703011068 | 铝及铝合金风口、散流器 | (1)规格:250*250 (2)名称:双层百叶(SB) | 个 | 5 | 70.14 |  | 350.7
761 | 030703011069 | 铝及铝合金风口、散流器 | (1)规格:300*250 (2)名称:双层百叶(SB) | 个 | 1 | 72.99 |  | 72.99
762 | 031201003010 | 金属结构刷油 | (1)结构类型:一般钢结构 (2)除锈级别:轻锈 (3)油漆品种:红丹防锈漆、调和漆 (4)涂刷遍数、漆膜厚度:两底两面 | kg | 358.86 | 2.44 |  | 875.62
763 | 030704001010 | 通风工程检测、调试 | (1)通风工程检测、调试 | 系统 | 1 | 506.31 |  | 506.31
抗震支架 | [8 empty] | 分项工程(17安装)
764 | 031002001037 | 管道支架 | (1)名称:电气桥架侧向支撑 200 | 副 | 4 | 266.42 |  | 1065.68
765 | 031002001038 | 管道支架 | (1)名称:电气桥架侧向支撑 300 | 副 | 6 | 278.95 |  | 1673.7
766 | 031002001039 | 管道支架 | (1)名称:电气桥架侧向及纵向支撑 200 | 副 | 2 | 418.43 |  | 836.86
767 | 031002001040 | 管道支架 | (1)名称:电气桥架侧向及纵向支撑 300 | 副 | 4 | 431.92 |  | 1727.68
司机之家 | [8 empty] | 单位工程(17安装)
强电系统 | [8 empty] | 分项工程(17安装)
768 | 030404017119 | 配电箱 | (1)名称:成套配电箱 (2)安装方式:挂墙明装 (3)型号:ALsj1 | 台 | 1 | 2389.96 |  | 2389.96
769 | 030404017120 | 配电箱 | (1)名称:成套配电箱 (2)安装方式:挂墙明装 (3)型号:ALsj2 | 台 | 1 | 999.92 |  | 999.92
770 | 030411001287 | 配管 | (1)规格:DN50 (2)名称:焊接钢管 (3)接地要求:防腐、刷油及接地 (4)配置形式:暗配 | m | 10 | 36.24 |  | 362.4
771 | 030411001288 | 配管 | (1)规格:DN32 (2)名称:紧定式薄壁电气钢导管 (3)接地要求:防腐、刷油及接地 (4)配置形式:暗配 | m | 36.47 | 18.42 |  | 671.78
772 | 030411001289 | 配管 | (1)规格:DN20 (2)名称:紧定式薄壁 | m | 133.63 | 18.29 |  | 2444.09
分部分项工程量清单与计价表
工程名称：东进服务区提升改造工程 | [6 empty] | 第62页 共81页
序号 | 项目编码 | 项目名称 | 项目特征描述 | 计量单位 | 工程量 | 金 额(元)
[6 empty] | 综合单价 |  | 合价
电气钢导管 (3)接地要求:防腐、刷油及接地 (4)配置形式:明配
773 | 030411001290 | 配管 | (1)规格:DN20 (2)名称:紧定式薄壁电气钢导管 (3)接地要求:防腐、刷油及接地 (4)配置形式:暗配 | m | 148.22 | 12.6 |  | 1867.57
774 | 030411001291 | 配管 | (1)规格:DN20 (2)名称:金属软管 | m | 26.1 | 35.76 |  | 933.34
775 | 030413001069 | 铁构件 | (1)名称:明管支架 制作安装 | kg | 16.57 | 18.84 |  | 312.18
776 | 030411006125 | 接线盒 | (1)材质:铁制 (2)名称:灯头盒 (3)安装形式:明装 | 个 | 49 | 10.85 |  | 531.65
777 | 030411006126 | 接线盒 | (1)材质:铁制 (2)名称:开关盒 (3)安装形式:暗装 | 个 | 48 | 7.43 |  | 356.64
778 | 030411006127 | 接线盒 | (1)名称:空白面板 | 个 | 49 | 3.59 |  | 175.91
779 | 030408001085 | 电力电缆 | (1)型号:WDZB-YJY (2)规格:4X25+1X16 (3)材质:铜芯 (4)名称:电力电缆敷设 (5)电压等级(kV):1KV (6)敷设方式、部位:室内 | m | 10 | 104.33 |  | 1043.3
780 | 030408006085 | 电力电缆头 | (1)规格:4X25+1X16 (2)名称:电力电缆头 (3)安装部位:室内 (4)型号:WDZB-YJY (5)电压等级(kV):1kV以下 (6)材质、类型:干包式铜芯 | 个 | 2 | 154.64 |  | 309.28
781 | 030411004127 | 配线 | (1)材质:铜芯 (2)规格:2.5 (3)名称:穿照明线 (4)型号:WDZ-BYJ (5)配线形式:管内穿线 | m | 78.3 | 4.25 |  | 332.78
782 | 030411004128 | 配线 | (1)材质:铜芯 (2)规格:2.5 (3)名称:穿照明线 (4)型号:WDZB-BYJ (5)配线形式:管内穿线 | m | 426.75 | 4.25 |  | 1813.69
783 | 030411004129 | 配线 | (1)材质:铜芯 (2)规格:4 (3)名称:穿照明线 (4)型号:WDZB-BYJ (5)配线形式:管内穿线 | m | 425.6 | 5.4 |  | 2298.24
784 | 030411004130 | 配线 | (1)材质:铜芯 | m | 197.35 | 7.46 |  | 1472.23
分部分项工程量清单与计价表
工程名称：东进服务区提升改造工程 | [6 empty] | 第63页 共81页
序号 | 项目编码 | 项目名称 | 项目特征描述 | 计量单位 | 工程量 | 金 额(元)
[6 empty] | 综合单价 |  | 合价
(2)规格:6 (3)名称:穿动力线 (4)型号:WDZB-BYJ (5)配线形式:管内穿线
785 | 030412004184 | 装饰灯 | (1)名称:LED筒灯 (2)规格:9W | 套 | 8 | 55.28 |  | 442.24
786 | 030412004185 | 装饰灯 | (1)名称:LED双头斗胆灯 (2)规格:18W (3)安装形式:明装 | 套 | 34 | 185.67 |  | 6312.78
787 | 030404034063 | 照明开关 | (1)名称:双联单控开关 | 个 | 5 | 19.43 |  | 97.15
788 | 030404034064 | 照明开关 | (1)名称:三联单控开关 | 个 | 4 | 23.46 |  | 93.84
789 | 030404034065 | 照明开关 | (1)名称:空调调速开关(仅计安装费) | 个 | 3 | 15.55 |  | 46.65
790 | 030404035129 | 插座 | (1)规格:250V/10A (2)名称:单相插座 | 个 | 3 | 19.17 |  | 57.51
791 | 030404035130 | 插座 | (1)规格:250V/10A (2)名称:单相二,三极插座 | 个 | 14 | 22.39 |  | 313.46
792 | 030404035131 | 插座 | (1)规格:250V/10A (2)名称:单相二,三极插座(带开关) | 个 | 7 | 21.06 |  | 147.42
793 | 030404035132 | 插座 | (1)规格:250V/10A (2)名称:单相二,三极插座(带开关、防溅盒) | 个 | 1 | 30.75 |  | 30.75
794 | 030404035133 | 插座 | (1)规格:250V/16A (2)名称:单相三极插座(带开关) | 个 | 1 | 25.3 |  | 25.3
795 | 030404035134 | 插座 | (1)规格:250V/16A (2)名称:热水器插座 | 个 | 2 | 35.05 |  | 70.1
796 | 030404035135 | 插座 | (1)规格:250V/10A (2)名称:地面插座(带防水) | 个 | 2 | 139.32 |  | 278.64
797 | 030404031035 | 小电器 | (1)规格:30W (2)名称:浴霸三合一 | 个 | 4 | 574.24 |  | 2296.96
798 | 030406006049 | 低压交流异步电动机 | (1)控制保护方式:电磁控制 (2)名称:交流异步机负载调试 (3)容量(kW):≤13kw | 台 | 1 | 920.7 |  | 920.7
799 | 030406006050 | 低压交流异步电动机 | (1)名称:风机盘管接线 | 台 | 3 | 23.87 |  | 71.61
800 | 030406006051 | 低压交流异步电动机 | (1)名称:低压电器装置接线(自动冲洗感应器接线) | 台 | 6 | 19.12 |  | 114.72
801 | 030414002015 | 送配电装置系统 | (1)类型:交流供电 (2)名称:输配电装置系统调试 (3)电压等级(kV):≤1kV | 系统 | 1 | 295.56 |  | 295.56
分部分项工程量清单与计价表
工程名称：东进服务区提升改造工程 | [6 empty] | 第64页 共81页
序号 | 项目编码 | 项目名称 | 项目特征描述 | 计量单位 | 工程量 | 金 额(元)
[6 empty] | 综合单价 |  | 合价
弱电系统 | [8 empty] | 分项工程(17安装)
802 | 030411001292 | 配管 | (1)规格:DN20 (2)名称:紧定式薄壁电气钢导管 (3)接地要求:防腐、刷油及接地 (4)配置形式:暗配 | m | 28.38 | 12.6 |  | 357.59
803 | 030411001293 | 配管 | (1)规格:DN32 (2)名称:焊接钢管 (3)接地要求:防腐、刷油及接地 (4)配置形式:暗配 | m | 20.68 | 26.14 |  | 540.58
804 | 030411006128 | 接线盒 | (1)材质:铁制 (2)名称:开关盒 (3)安装形式:暗装 | 个 | 2 | 6.43 |  | 12.86
805 | 030411005015 | 接线箱 | (1)名称:弱电箱(空箱) | 个 | 2 | 118.93 |  | 237.86
智能化系统 | [8 empty] | 分项工程(17安装)
806 | 030411001294 | 配管 | (1)规格:DN20 (2)名称:紧定式薄壁电气钢导管 (3)接地要求:防腐、刷油及接地 (4)配置形式:明配 | m | 60.53 | 18.29 |  | 1107.09
807 | 030411001295 | 配管 | (1)规格:DN20 (2)名称:金属软管 | m | 3 | 30.91 |  | 92.73
808 | 030413001070 | 铁构件 | (1)名称:明管支架 制作安装 | kg | 7.51 | 19.56 |  | 146.9
809 | 030411006129 | 接线盒 | (1)材质:铁制 (2)名称:接线盒 (3)安装形式:明装 | 个 | 6 | 9.38 |  | 56.28
810 | 030411006130 | 接线盒 | (1)名称:空白面板 | 个 | 6 | 3.1 |  | 18.6
811 | 030502005015 | 双绞线缆 | (1)规格:UTP6 (2)敷设方式:管内穿放 | m | 73.53 | 5.4 |  | 397.06
812 | 030501009015 | 路由器 | (1)名称:AP热点 | 台 | 3 | 583.93 |  | 1751.79
813 | 030502001015 | 机柜、机架 | (1)名称:6U机柜 (2)安装方式:壁挂式 | 台 | 1 | 789.64 |  | 789.64
814 | 030507008015 | 监控摄像设备 | (1)名称:室内400W网络半球摄像机 | 台 | 3 | 429.81 |  | 1289.43
815 | 030501012015 | 交换机 | (1)名称:24口POE交换机 | 台 | 1 | 3443.11 |  | 3443.11
816 | 030501004015 | 存储设备 | (1)名称:监控级硬盘 (2)容量:6T | 台 | 4 | 916.24 |  | 3664.96
817 | 030507013015 | 录像设备 | (1)规格:16路4盘位 (2)名称:NVR硬盘录像机 | 台 | 1 | 2755.49 |  | 2755.49
818 | 030503003015 | 控制器 | (1)名称:AC无线网络控制器 | 台 | 1 | 2590.98 |  | 2590.98
819 | 030507017015 | 安全防范分系统调试 | (1)名称:安全防范分系统调试 (2)类别:电视监控系 | 系统 | 3 | 108.39 |  | 325.17
分部分项工程量清单与计价表
工程名称：东进服务区提升改造工程 | [6 empty] | 第65页 共81页
序号 | 项目编码 | 项目名称 | 项目特征描述 | 计量单位 | 工程量 | 金 额(元)
[6 empty] | 综合单价 |  | 合价
统 ＜30台，每1台
给水系统 | [8 empty] | 分项工程(17安装)
820 | 031001006139 | 塑料管 | (1)连接形式:热熔连接 (2)安装部位:室内 (3)材质、规格:PPR塑料给水管 DN15 (4)压力试验及吹、洗设计要求:管道消毒 冲洗 | m | 13.81 | 26 |  | 359.06
821 | 031001006140 | 塑料管 | (1)连接形式:热熔连接 (2)安装部位:室内 (3)材质、规格:PPR塑料给水管 DN25 (4)压力试验及吹、洗设计要求:管道消毒 冲洗 | m | 3.01 | 34.18 |  | 102.88
822 | 031001006141 | 塑料管 | (1)连接形式:热熔连接 (2)安装部位:室内 (3)材质、规格:PPR塑料给水管 DN32 (4)压力试验及吹、洗设计要求:管道消毒 冲洗 | m | 4.8 | 41.99 |  | 201.55
823 | 031001006142 | 塑料管 | (1)连接形式:热熔连接 (2)安装部位:室内 (3)材质、规格:PPR塑料给水管 DN40 (4)压力试验及吹、洗设计要求:管道消毒 冲洗 | m | 8.21 | 50.88 |  | 417.72
824 | 030413002025 | 凿(压)槽 | (1)规格:(宽mm×深mm70×70)以内 (2)名称:砖结构刨沟 | m | 12.77 | 24.42 |  | 311.84
825 | 031004014081 | 给、排水附(配)件 | (1)名称:水龙头 (2)型号、规格:DN15 | 个 | 2 | 7.95 |  | 15.9
826 | 031003001045 | 螺纹阀门 | (1)连接形式:螺纹连接 (2)规格、压力等级:DN40 (3)类型:闸阀 | 个 | 1 | 133.07 |  | 133.07
827 | 031003013015 | 水表 | (1)连接形式:螺纹连接 (2)安装部位(室内外):室内 (3)型号、规格:DN32 (4)名称:水表 | 个 | 1 | 124.49 |  | 124.49
828 | 031002003054 | 套管 | (1)规格:介质管道DN50以内 (2)名称、类型:一般钢套管制作安装（混凝土墙体） | 个 | 1 | 32.96 |  | 32.96
829 | 030413003079 | 打洞(孔) | (1)规格:钻孔直径83m | 个 | 1 | 37.95 |  | 37.95
分部分项工程量清单与计价表
工程名称：东进服务区提升改造工程 | [6 empty] | 第66页 共81页
序号 | 项目编码 | 项目名称 | 项目特征描述 | 计量单位 | 工程量 | 金 额(元)
[6 empty] | 综合单价 |  | 合价
m以内 (2)类型:混凝土墙体 (3)名称:机械钻孔
830 | 010101007053 | 管沟土方 | (1)土壤类别:三类土 (2)管外径:公称直径50mm以内 (3)挖沟深度:0.6m以内 | m | 17.06 | 44.44 |  | 758.15
排水系统 | [8 empty] | 分项工程(17安装)
831 | 031001006143 | 塑料管 | (1)连接形式:承插粘接 (2)安装部位:室内 (3)材质、规格:UPVC排水管DN50 (4)压力试验及吹、洗设计要求:闭水试验 | m | 13.48 | 34.78 |  | 468.83
832 | 031001006144 | 塑料管 | (1)连接形式:承插粘接 (2)安装部位:室内 (3)材质、规格:UPVC排水管DN75 (4)压力试验及吹、洗设计要求:闭水试验 | m | 0.84 | 43.29 |  | 36.36
833 | 031001006145 | 塑料管 | (1)连接形式:承插粘接 (2)安装部位:室内 (3)材质、规格:UPVC排水管DN100 (4)压力试验及吹、洗设计要求:闭水试验 | m | 15.46 | 56.85 |  | 878.9
834 | 031004014082 | 给、排水附(配)件 | (1)名称:地漏（带存水弯） (2)型号、规格:DN50 | 个 | 5 | 33.46 |  | 167.3
835 | 031004014083 | 给、排水附(配)件 | (1)名称:洗衣机地漏 (2)型号、规格:DN50 | 个 | 1 | 33.46 |  | 33.46
836 | 031004014084 | 给、排水附(配)件 | (1)名称:清扫口DN100 | 个 | 2 | 20.32 |  | 40.64
837 | 031004014085 | 给、排水附(配)件 | (1)名称:清扫口DN150 | 个 | 1 | 31.86 |  | 31.86
838 | 031004006015 | 大便器 | (1)名称:液压脚踏阀蹲便器 (2)材质:陶瓷 | 组 | 2 | 532.09 |  | 1064.18
839 | 031004007015 | 小便器 | (1)材质:陶瓷 (2)名称:感应式冲洗阀小便器 | 组 | 2 | 3746.5 |  | 7493
840 | 031004003025 | 洗脸盆 | (1)材质:陶瓷 (2)名称:感应式冲洗阀洗脸盆 | 组 | 2 | 767.53 |  | 1535.06
841 | 031004004015 | 洗涤盆 | (1)名称:单槽不锈钢水池 | 组 | 1 | 352.38 |  | 352.38
842 | 031004010010 | 淋浴器 | (1)名称:成套淋浴器 | 套 | 2 | 358.47 |  | 716.94
843 | 031002003055 | 套管 | (1)规格:介质管道DN100以内 (2)名称、类型:一般钢套管制作安装（混凝土墙体） | 个 | 1 | 77.95 |  | 77.95
分部分项工程量清单与计价表
工程名称：东进服务区提升改造工程 | [6 empty] | 第67页 共81页
序号 | 项目编码 | 项目名称 | 项目特征描述 | 计量单位 | 工程量 | 金 额(元)
[6 empty] | 综合单价 |  | 合价
844 | 030413003080 | 打洞(孔) | (1)规格:钻孔直径200mm以内 (2)类型:混凝土墙体 (3)名称:机械钻孔 | 个 | 1 | 63.49 |  | 63.49
845 | 010101007054 | 管沟土方 | (1)土壤类别:三类土 (2)管外径:公称直径50mm以内 (3)挖沟深度:1.0m以内 | m | 3.88 | 74.07 |  | 287.39
846 | 010101007055 | 管沟土方 | (1)土壤类别:三类土 (2)管外径:公称直径100mm以内 (3)挖沟深度:1.0m以内 | m | 14.7 | 79.74 |  | 1172.18
空调工程 | [8 empty] | 单项工程(17房屋建筑与装饰)
A区 | [8 empty] | 单位工程(17安装)
空调通风系统 | [8 empty] | 分项工程(17安装)
847 | 030702001051 | 碳钢通风管道制作安装 | (1)规格:长边长≤1250mm (2)材质:薄钢板 (3)名称:碳钢通风管 (4)形状:矩形 (5)板材厚度:δ=1.0mm (6)接口形式:咬口 (7)管件、法兰等附件及支架设计要求:型钢支架制作、安装 | m2 | 17.33 | 144.51 |  | 2504.36
848 | 030702001052 | 碳钢通风管道制作安装 | (1)规格:长边长≤1000mm (2)材质:薄钢板 (3)名称:碳钢通风管 (4)形状:矩形 (5)板材厚度:δ=0.75mm (6)接口形式:咬口 (7)管件、法兰等附件及支架设计要求:型钢支架制作、安装 | m2 | 41.32 | 132.24 |  | 5464.16
849 | 030702001053 | 碳钢通风管道制作安装 | (1)规格:长边长≤450mm (2)材质:薄钢板 (3)名称:碳钢通风管 (4)形状:矩形 (5)板材厚度:δ=0.6mm (6)接口形式:咬口 (7)管件、法兰等附件及支架设计要求:型钢支架制作、安装 | m2 | 2.24 | 139.14 |  | 311.67
850 | 030703019019 | 柔性接口 | (1)名称:软管接口 | m2 | 2.92 | 371.46 |  | 1084.66
851 | 030703011082 | 铝及铝合金风口、散流器 | (1)规格:300*300 (2)名称:送风口 | 个 | 15 | 73.62 |  | 1104.3
852 | 030703011083 | 铝及铝合金风口、散流器 | (1)规格:450*170 (2)名称:回风口 | 个 | 1 | 71.09 |  | 71.09
分部分项工程量清单与计价表
工程名称：东进服务区提升改造工程 | [6 empty] | 第68页 共81页
序号 | 项目编码 | 项目名称 | 项目特征描述 | 计量单位 | 工程量 | 金 额(元)
[6 empty] | 综合单价 |  | 合价
853 | 030703011084 | 铝及铝合金风口、散流器 | (1)规格:800*170 (2)名称:回风口 | 个 | 2 | 135.57 |  | 271.14
854 | 030703011085 | 铝及铝合金风口、散流器 | (1)规格:1250*250 (2)名称:回风口 | 个 | 5 | 223.22 |  | 1116.1
855 | 031208003049 | 通风管道绝热 | (1)绝热材料品种:铝箔橡塑板 (2)绝热厚度:厚度30mm | m2 | 1.98 | 1316.01 |  | 2605.7
856 | 031201003019 | 金属结构刷油 | (1)结构类型:一般钢结构 (2)除锈级别:轻锈 (3)油漆品种:红丹防锈漆、调和漆 (4)涂刷遍数、漆膜厚度:两底两面 | kg | 326.26 | 2.44 |  | 796.07
857 | 030704001031 | 通风工程检测、调试 | (1)通风工程检测、调试 | 系统 | 1 | 388.53 |  | 388.53
空调冷媒系统 | [8 empty] | 分项工程(17安装)
858 | 030701003049 | 空调器 | (1)名称:室外机 (2)型号:制冷量:2.6kw制热量:3.4kw制冷功率:0.85kw制热功率:3.4kw (3)安装形式:壁挂式 (4)隔振垫(器)、支架形式、材质:防震胶垫、设备支架制作、安装 | 台 | 1 | 3794.23 |  | 3794.23
859 | 030701003050 | 空调器 | (1)名称:室外机 (2)型号:制冷量:5.1kw制热量:6.2kw制冷功率:2.1kw制热功率:2.2kw (3)安装形式:壁挂式 (4)隔振垫(器)、支架形式、材质:防震胶垫、设备支架制作、安装 | 台 | 1 | 5033.92 |  | 5033.92
860 | 030701003051 | 空调器 | (1)名称:室外机 (2)型号:制冷量:7.2kw制热量:8.2kw制冷功率:3.05kw制热功率:2.84kw (3)安装形式:壁挂式 (4)隔振垫(器)、支架形式、材质:防震胶垫、设备支架制作、安装 | 台 | 1 | 6743.71 |  | 6743.71
861 | 030701003052 | 空调器 | (1)名称:室外机 (2)型号:制冷量:14kw制热量:16kw制冷功率:6.1kw制热功率:5.2kw (3)安装形式:壁挂式 (4)隔振垫(器)、支架形式、材质:防震胶垫、设备支架制作、安 | 台 | 1 | 11042.12 |  | 11042.12
分部分项工程量清单与计价表
工程名称：东进服务区提升改造工程 | [6 empty] | 第69页 共81页
序号 | 项目编码 | 项目名称 | 项目特征描述 | 计量单位 | 工程量 | 金 额(元)
[6 empty] | 综合单价 |  | 合价
装
862 | 030701003053 | 空调器 | (1)名称:室外机 (2)型号:制冷量:25kw制热量:28kw制冷功率:8.2kw制热功率:7.85kw (3)安装形式:壁挂式 (4)隔振垫(器)、支架形式、材质:防震胶垫、设备支架制作、安装 | 台 | 4 | 23463 |  | 93852
863 | 030701003054 | 空调器 | (1)名称:天花机 (2)型号:制冷量:12.5kw制热量:14kw风量:1800m3/h额定功率:0.19kw | 台 | 4 | 4797.65 |  | 19190.6
864 | 030701004041 | 风机盘管 | (1)规格:制冷量:2.6kw制热量:3.4kw风量:480m3/h最大静压:30pa额定功率:1.18kw (2)名称:风管机 | 台 | 1 | 1975.82 |  | 1975.82
865 | 030701004042 | 风机盘管 | (1)规格:制冷量:5.1kw制热量:6.2kw风量:750m3/h最大静压:30pa额定功率:2.2kw (2)名称:风管机 | 台 | 1 | 2396.63 |  | 2396.63
866 | 030701004043 | 风机盘管 | (1)规格:制冷量:7.2kw制热量:8.2kw风量:1000m3/h最大静压:30pa额定功率:2.84kw (2)名称:风管机 | 台 | 1 | 3190.93 |  | 3190.93
867 | 030701004044 | 风机盘管 | (1)规格:制冷量:12.5kw制热量:14kw风量:1450m3/h最大静压:30pa额定功率:0.262kw (2)名称:风管机 | 台 | 4 | 4876.01 |  | 19504.04
868 | 030701004045 | 风机盘管 | (1)规格:制冷量:14kw制热量:16kw风量:1800m3/h最大静压:80pa额定功率:6.1kw (2)名称:风管机 | 台 | 1 | 5281.67 |  | 5281.67
869 | 031001004053 | 铜管 | (1)规格、压力等级:φ6.4 (2)连接形式:胀口焊接 (3)安装部位:室内 (4)介质:铜管 | m | 37.54 | 29.62 |  | 1111.93
870 | 031001004054 | 铜管 | (1)规格、压力等级:φ9.52 (2)连接形式:胀口焊接 (3)安装部位:室内 (4)介质:铜管 | m | 141.11 | 34.8 |  | 4910.63
871 | 031001004055 | 铜管 | (1)规格、压力等级:φ12.7 (2)连接形式:胀口焊接 | m | 22.41 | 40.17 |  | 900.21
分部分项工程量清单与计价表
工程名称：东进服务区提升改造工程 | [6 empty] | 第70页 共81页
序号 | 项目编码 | 项目名称 | 项目特征描述 | 计量单位 | 工程量 | 金 额(元)
[6 empty] | 综合单价 |  | 合价
(3)安装部位:室内 (4)介质:铜管
872 | 031001004056 | 铜管 | (1)规格、压力等级:φ15.9 (2)连接形式:胀口焊接 (3)安装部位:室内 (4)介质:铜管 | m | 68.58 | 51.43 |  | 3527.07
873 | 031001004057 | 铜管 | (1)规格、压力等级:φ22.2 (2)连接形式:胀口焊接 (3)安装部位:室内 (4)介质:铜管 (5)冷媒管铜分支器(公称直径20mm以内) | m | 70.44 | 97.36 |  | 6858.04
874 | 031208003050 | 通风管道绝热 | (1)绝热材料品种:难燃B1级橡塑保温管材 (2)绝热厚度:15mm | m3 | 0.23 | 1921.76 |  | 442
875 | 031208003051 | 通风管道绝热 | (1)绝热材料品种:难燃B1级橡塑保温管材 (2)绝热厚度:20mm | m3 | 0.34 | 1772.45 |  | 602.63
876 | 030413003094 | 打洞(孔) | (1)规格:钻孔直径83mm以内 (2)类型:混凝土墙体 (3)名称:机械钻孔 | 个 | 2 | 38.14 |  | 76.28
877 | 030413003095 | 打洞(孔) | (1)规格:钻孔直径108mm以内 (2)类型:混凝土墙体 (3)名称:机械钻孔 | 个 | 5 | 45.5 |  | 227.5
878 | 030413003096 | 打洞(孔) | (1)规格:混凝土墙体 公称直径80mm以内 (2)名称:堵洞 | 个 | 2 | 22.84 |  | 45.68
879 | 030413003097 | 打洞(孔) | (1)规格:混凝土墙体 公称直径100mm以内 (2)名称:堵洞 | 个 | 5 | 26.5 |  | 132.5
880 | 030704001032 | 通风工程检测、调试 | (1)通风工程检测、调试 | 系统 | 1 | 508.31 |  | 508.31
881 | 031009002025 | 空调水工程系统调试 | (1)空调水工程系统调试 | 系统 | 1 | 617.29 |  | 617.29
空调冷凝水系统 | [8 empty] | 分项工程(17安装)
882 | 031001006152 | 塑料管 | (1)连接形式:粘接 (2)材质、规格:空调凝结水塑料管 DN25 | m | 69.27 | 21.91 |  | 1517.71
883 | 031001006153 | 塑料管 | (1)连接形式:粘接 (2)材质、规格:空调凝结水塑料管 DN32 | m | 55.97 | 23.91 |  | 1338.24
884 | 031208003052 | 通风管道绝热 | (1)绝热材料品种:难燃B1级橡塑保温管材 (2)绝热厚度:10mm | m3 | 0.15 | 2464 |  | 369.6
885 | 031002003059 | 套管 | (1)规格:介质管道DN32以内 (2)名称、类型:一般钢套管制作安装（混凝土墙体） | 个 | 5 | 21.71 |  | 108.55
分部分项工程量清单与计价表
工程名称：东进服务区提升改造工程 | [6 empty] | 第71页 共81页
序号 | 项目编码 | 项目名称 | 项目特征描述 | 计量单位 | 工程量 | 金 额(元)
[6 empty] | 综合单价 |  | 合价
886 | 030413003098 | 打洞(孔) | (1)规格:钻孔直径63mm以内 (2)类型:混凝土墙体 (3)名称:机械钻孔 | 个 | 5 | 28.12 |  | 140.6
887 | 031009002026 | 空调水工程系统调试 | (1)空调水工程系统调试 | 系统 | 1 | 200.81 |  | 200.81
B区 | [8 empty] | 单位工程(17安装)
空调通风系统 | [8 empty] | 分项工程(17安装)
888 | 030702001054 | 碳钢通风管道制作安装 | (1)规格:长边长≤1250mm (2)材质:薄钢板 (3)名称:碳钢通风管 (4)形状:矩形 (5)板材厚度:δ=1.0mm (6)接口形式:咬口 (7)管件、法兰等附件及支架设计要求:型钢支架制作、安装 | m2 | 12.59 | 144.51 |  | 1819.38
889 | 030702001055 | 碳钢通风管道制作安装 | (1)规格:长边长≤1000mm (2)材质:薄钢板 (3)名称:碳钢通风管 (4)形状:矩形 (5)板材厚度:δ=0.75mm (6)接口形式:咬口 (7)管件、法兰等附件及支架设计要求:型钢支架制作、安装 | m2 | 38.06 | 132.24 |  | 5033.05
890 | 030702001056 | 碳钢通风管道制作安装 | (1)规格:长边长≤450mm (2)材质:薄钢板 (3)名称:碳钢通风管 (4)形状:矩形 (5)板材厚度:δ=0.6mm (6)接口形式:咬口 (7)管件、法兰等附件及支架设计要求:型钢支架制作、安装 | m2 | 2.24 | 139.14 |  | 311.67
891 | 030703019020 | 柔性接口 | (1)名称:软管接口 | m2 | 2.46 | 371.46 |  | 913.79
892 | 030703011086 | 铝及铝合金风口、散流器 | (1)规格:300*300 (2)名称:送风口 | 个 | 13 | 73.62 |  | 957.06
893 | 030703011087 | 铝及铝合金风口、散流器 | (1)规格:450*170 (2)名称:回风口 | 个 | 1 | 71.09 |  | 71.09
894 | 030703011088 | 铝及铝合金风口、散流器 | (1)规格:800*170 (2)名称:回风口 | 个 | 2 | 135.57 |  | 271.14
895 | 030703011089 | 铝及铝合金风口、散流器 | (1)规格:1250*250 (2)名称:回风口 | 个 | 4 | 223.22 |  | 892.88
896 | 031208003053 | 通风管道绝热 | (1)绝热材料品种:铝箔橡塑板 (2)绝热厚度:厚度30mm | m3 | 1.73 | 1316.01 |  | 2276.7
897 | 031201003020 | 金属结构刷油 | (1)结构类型:一般钢 | kg | 282.11 | 2.44 |  | 688.35
分部分项工程量清单与计价表
工程名称：东进服务区提升改造工程 | [6 empty] | 第72页 共81页
序号 | 项目编码 | 项目名称 | 项目特征描述 | 计量单位 | 工程量 | 金 额(元)
[6 empty] | 综合单价 |  | 合价
结构 (2)除锈级别:轻锈 (3)油漆品种:红丹防锈漆、调和漆 (4)涂刷遍数、漆膜厚度:两底两面
898 | 030704001033 | 通风工程检测、调试 | (1)通风工程检测、调试 | 系统 | 1 | 335.76 |  | 335.76
空调冷媒系统 | [8 empty] | 分项工程(17安装)
899 | 030701003055 | 空调器 | (1)名称:室外机 (2)型号:制冷量:2.6kw制热量:3.4kw制冷功率:0.85kw制热功率:3.4kw (3)安装形式:壁挂式 (4)隔振垫(器)、支架形式、材质:防震胶垫、设备支架制作、安装 | 台 | 1 | 3794.23 |  | 3794.23
900 | 030701003056 | 空调器 | (1)名称:室外机 (2)型号:制冷量:7.2kw制热量:8.2kw制冷功率:3.05kw制热功率:2.84kw (3)安装形式:壁挂式 (4)隔振垫(器)、支架形式、材质:防震胶垫、设备支架制作、安装 | 台 | 2 | 6743.71 |  | 13487.42
901 | 030701003057 | 空调器 | (1)名称:室外机 (2)型号:制冷量:25kw制热量:28kw制冷功率:8.2kw制热功率:7.85kw (3)安装形式:壁挂式 (4)隔振垫(器)、支架形式、材质:防震胶垫、设备支架制作、安装 | 台 | 5 | 23463 |  | 117315
902 | 030701003058 | 空调器 | (1)名称:天花机 (2)型号:制冷量:12.5kw制热量:14kw风量:1800m3/h额定功率:0.19kw | 台 | 6 | 4796.71 |  | 28780.26
903 | 030701004046 | 风机盘管 | (1)规格:制冷量:2.6kw制热量:3.4kw风量:480m3/h最大静压:30pa额定功率:1.18kw (2)名称:风管机 | 台 | 1 | 1975.82 |  | 1975.82
904 | 030701004047 | 风机盘管 | (1)规格:制冷量:7.2kw制热量:8.2kw风量:1000m3/h最大静压:30pa额定功率:2.84kw (2)名称:风管机 | 台 | 2 | 3190.93 |  | 6381.86
905 | 030701004048 | 风机盘管 | (1)规格:制冷量:12.5kw制热量:14kw风量:1450m3/h最大静压:30p | 台 | 4 | 4876.02 |  | 19504.08
分部分项工程量清单与计价表
工程名称：东进服务区提升改造工程 | [6 empty] | 第73页 共81页
序号 | 项目编码 | 项目名称 | 项目特征描述 | 计量单位 | 工程量 | 金 额(元)
[6 empty] | 综合单价 |  | 合价
a额定功率:0.262kw (2)名称:风管机
906 | 031001004058 | 铜管 | (1)规格、压力等级:φ6.4 (2)连接形式:胀口焊接 (3)安装部位:室内 (4)介质:铜管 | m | 34.49 | 29.62 |  | 1021.59
907 | 031001004059 | 铜管 | (1)规格、压力等级:φ9.52 (2)连接形式:胀口焊接 (3)安装部位:室内 (4)介质:铜管 | m | 145.74 | 34.8 |  | 5071.75
908 | 031001004060 | 铜管 | (1)规格、压力等级:φ15.9 (2)连接形式:胀口焊接 (3)安装部位:室内 (4)介质:铜管 | m | 86.07 | 51.43 |  | 4426.58
909 | 031001004061 | 铜管 | (1)规格、压力等级:φ22.2 (2)连接形式:胀口焊接 (3)安装部位:室内 (4)介质:铜管 | m | 76.94 | 96.88 |  | 7453.95
910 | 031208003054 | 通风管道绝热 | (1)绝热材料品种:难燃B1级橡塑保温管材 (2)绝热厚度:15mm | m3 | 0.2 | 1921.76 |  | 384.35
911 | 031208003055 | 通风管道绝热 | (1)绝热材料品种:难燃B1级橡塑保温管材 (2)绝热厚度:20mm | m3 | 0.4 | 1772.45 |  | 708.98
912 | 030413003099 | 打洞(孔) | (1)规格:钻孔直径108mm以内 (2)类型:混凝土墙体 (3)名称:机械钻孔 | 个 | 7 | 45.5 |  | 318.5
913 | 030704001034 | 通风工程检测、调试 |  | 系统 | 1 | 522.6 |  | 522.6
914 | 031009002027 | 空调水工程系统调试 | (1)空调水工程系统调试 | 系统 | 1 | 619.92 |  | 619.92
空调冷凝水系统 | [8 empty] | 分项工程(17安装)
915 | 031001006154 | 塑料管 | (1)连接形式:粘接 (2)材质、规格:空调凝结水塑料管 DN25 | m | 71.25 | 21.91 |  | 1561.09
916 | 031001006155 | 塑料管 | (1)连接形式:粘接 (2)材质、规格:空调凝结水塑料管 DN32 | m | 55.89 | 23.91 |  | 1336.33
917 | 031208003056 | 通风管道绝热 | (1)绝热材料品种:难燃B1级橡塑保温管材 (2)绝热厚度:10mm | m3 | 0.15 | 2464 |  | 369.6
918 | 031002003060 | 套管 | (1)规格:介质管道DN32以内 (2)名称、类型:一般钢套管制作安装（混凝土墙体） | 个 | 5 | 21.71 |  | 108.55
分部分项工程量清单与计价表
工程名称：东进服务区提升改造工程 | [6 empty] | 第74页 共81页
序号 | 项目编码 | 项目名称 | 项目特征描述 | 计量单位 | 工程量 | 金 额(元)
[6 empty] | 综合单价 |  | 合价
919 | 030413003101 | 打洞(孔) | (1)规格:钻孔直径63mm以内 (2)类型:混凝土墙体 (3)名称:机械钻孔 | 个 | 5 | 28.12 |  | 140.6
920 | 031009002028 | 空调水工程系统调试 | (1)空调水工程系统调试 | 系统 | 1 | 203.46 |  | 203.46
B区司机之家 | [8 empty] | 单位工程(17安装)
空调通风系统 | [8 empty] | 分项工程(17安装)
921 | 030702001057 | 碳钢通风管道制作安装 | (1)规格:长边长≤1250mm (2)材质:薄钢板 (3)名称:碳钢通风管 (4)形状:矩形 (5)板材厚度:δ=1.0mm (6)接口形式:咬口 (7)管件、法兰等附件及支架设计要求:型钢支架制作、安装 | m2 | 21.68 | 148.45 |  | 3218.4
922 | 030702001058 | 碳钢通风管道制作安装 | (1)规格:长边长≤1000mm (2)材质:薄钢板 (3)名称:碳钢通风管 (4)形状:矩形 (5)板材厚度:δ=0.75mm (6)接口形式:咬口 (7)管件、法兰等附件及支架设计要求:型钢支架制作、安装 | m2 | 4.23 | 135.81 |  | 574.48
923 | 030703019021 | 柔性接口 | (1)名称:软管接口 | m2 | 1.03 | 381.53 |  | 392.98
924 | 030703011090 | 铝及铝合金风口、散流器 | (1)规格:300*300 (2)名称:送风口 | 个 | 1 | 65.53 |  | 65.53
925 | 030703011091 | 铝及铝合金风口、散流器 | (1)规格:1200*200 (2)名称:送风口 | 个 | 2 | 166.43 |  | 332.86
926 | 030703011092 | 铝及铝合金风口、散流器 | (1)规格:600*170 (2)名称:回风口 | 个 | 1 | 108.98 |  | 108.98
927 | 030703011093 | 铝及铝合金风口、散流器 | (1)规格:1250*250 (2)名称:回风口 | 个 | 2 | 225.5 |  | 451
928 | 031208003057 | 通风管道绝热 | (1)绝热材料品种:铝箔橡塑板 (2)绝热厚度:厚度30mm | m3 | 0.82 | 1351.71 |  | 1108.4
929 | 031201003021 | 金属结构刷油 | (1)结构类型:一般钢结构 (2)除锈级别:轻锈 (3)油漆品种:红丹防锈漆、调和漆 (4)涂刷遍数、漆膜厚度:两底两面 | kg | 146.24 | 2.52 |  | 368.52
930 | 030704001035 | 通风工程检测、调试 | (1)通风工程检测、调试 | 系统 | 1 | 168.69 |  | 168.69
空调冷媒系统 | [8 empty] | 分项工程(17安装)
分部分项工程量清单与计价表
工程名称：东进服务区提升改造工程 | [6 empty] | 第75页 共81页
序号 | 项目编码 | 项目名称 | 项目特征描述 | 计量单位 | 工程量 | 金 额(元)
[6 empty] | 综合单价 |  | 合价
931 | 030701003059 | 空调器 | (1)名称:室外机 (2)型号:制冷量:3.5kw制热量:4.15kw制冷功率:1.42kw制热功率:1.45kw (3)安装形式:壁挂式 (4)隔振垫(器)、支架形式、材质:防震胶垫、设备支架制作、安装 | 台 | 1 | 3962.75 |  | 3962.75
932 | 030701003060 | 空调器 | (1)名称:室外机 (2)型号:制冷量:25kw制热量:28kw制冷功率:8.2kw制热功率:7.85kw (3)安装形式:壁挂式 (4)隔振垫(器)、支架形式、材质:防震胶垫、设备支架制作、安装 | 台 | 1 | 23484.96 |  | 23484.96
933 | 030701004049 | 风机盘管 | (1)规格:制冷量:3.5kw制热量:4.15kw风量:550m3/h最大静压:30pa额定功率:1.45kw (2)名称:风管机 | 台 | 1 | 2075.41 |  | 2075.41
934 | 030701004050 | 风机盘管 | (1)规格:制冷量:12.5kw制热量:14kw风量:1450m3/h最大静压:30pa额定功率:0.262kw (2)名称:风管机 | 台 | 2 | 4876.3 |  | 9752.6
935 | 031001004062 | 铜管 | (1)规格、压力等级:φ6.4 (2)连接形式:胀口焊接 (3)安装部位:室内 (4)介质:铜管 | m | 14.56 | 30.42 |  | 442.92
936 | 031001004063 | 铜管 | (1)规格、压力等级:φ9.52 (2)连接形式:胀口焊接 (3)安装部位:室内 (4)介质:铜管 | m | 29.77 | 35.75 |  | 1064.28
937 | 031001004064 | 铜管 | (1)规格、压力等级:φ15.9 (2)连接形式:胀口焊接 (3)安装部位:室内 (4)介质:铜管 | m | 8.12 | 52.82 |  | 428.9
938 | 031001004065 | 铜管 | (1)规格、压力等级:φ22.2 (2)连接形式:胀口焊接 (3)安装部位:室内 (4)介质:铜管 (5)冷媒管铜分支器(公称直径20mm以内) | m | 7.09 | 108.78 |  | 771.25
939 | 031208003058 | 通风管道绝热 | (1)绝热材料品种:难燃B1级橡塑保温管材 | m3 | 0.05 | 1973.88 |  | 98.69
分部分项工程量清单与计价表
工程名称：东进服务区提升改造工程 | [6 empty] | 第76页 共81页
序号 | 项目编码 | 项目名称 | 项目特征描述 | 计量单位 | 工程量 | 金 额(元)
[6 empty] | 综合单价 |  | 合价
(2)绝热厚度:15mm
940 | 031208003059 | 通风管道绝热 | (1)绝热材料品种:难燃B1级橡塑保温管材 (2)绝热厚度:20mm | m3 | 0.05 | 1820.53 |  | 91.03
941 | 030413003102 | 打洞(孔) | (1)规格:钻孔直径83mm以内 (2)类型:混凝土墙体 (3)名称:机械钻孔 | 个 | 1 | 38.24 |  | 38.24
942 | 030413003103 | 打洞(孔) | (1)规格:钻孔直径108mm以内 (2)类型:混凝土墙体 (3)名称:机械钻孔 | 个 | 1 | 45.61 |  | 45.61
943 | 030413003104 | 打洞(孔) | (1)规格:混凝土墙体 公称直径80mm以内 (2)名称:堵洞 | 个 | 1 | 23.36 |  | 23.36
944 | 030413003105 | 打洞(孔) | (1)规格:混凝土墙体 公称直径100mm以内 (2)名称:堵洞 | 个 | 1 | 27.11 |  | 27.11
945 | 030704001036 | 通风工程检测、调试 |  | 系统 | 1 | 133.63 |  | 133.63
946 | 031009002029 | 空调水工程系统调试 |  | 系统 | 1 | 113.4 |  | 113.4
空调冷凝水系统 | [8 empty] | 分项工程(17安装)
947 | 031001006156 | 塑料管 | (1)连接形式:粘接 (2)材质、规格:空调凝结水塑料管 DN25 | m | 22.37 | 22.51 |  | 503.55
948 | 031001006157 | 塑料管 | (1)连接形式:粘接 (2)材质、规格:空调凝结水塑料管 DN32 | m | 6.71 | 24.57 |  | 164.86
949 | 031208003060 | 通风管道绝热 | (1)绝热材料品种:难燃B1级橡塑保温管材 (2)绝热厚度:10mm | m3 | 0.03 | 2530.84 |  | 75.93
950 | 031002003061 | 套管 | (1)规格:介质管道DN32以内 (2)名称、类型:一般钢套管制作安装（混凝土墙体） | 个 | 5 | 21.76 |  | 108.8
951 | 030413003106 | 打洞(孔) | (1)规格:钻孔直径63mm以内 (2)类型:混凝土墙体 (3)名称:机械钻孔 | 个 | 5 | 28.15 |  | 140.75
952 | 031009002030 | 空调水工程系统调试 | (1)空调水工程系统调试 | 系统 | 1 | 65.95 |  | 65.95
室外工程 | [8 empty] | 单项工程(17房屋建筑与装饰)
A区 | [8 empty] | 单位工程(17安装)
给水系统 | [8 empty] | 分项工程(17安装)
953 | 031001007025 | 复合管 | (1)连接形式:螺纹连接 (2)安装部位:室外 (3)材质、规格:内衬PE钢塑管DN50 (4)压力试验及吹、洗设计要求:管道消毒 | m | 2.6 | 64.55 |  | 167.83
分部分项工程量清单与计价表
工程名称：东进服务区提升改造工程 | [6 empty] | 第77页 共81页
序号 | 项目编码 | 项目名称 | 项目特征描述 | 计量单位 | 工程量 | 金 额(元)
[6 empty] | 综合单价 |  | 合价
冲洗
954 | 031001007026 | 复合管 | (1)连接形式:螺纹连接 (2)安装部位:室外 (3)材质、规格:内衬PE钢塑管DN65 (4)压力试验及吹、洗设计要求:管道消毒 冲洗 | m | 78.1 | 81.09 |  | 6333.13
955 | 031001007027 | 复合管 | (1)连接形式:螺纹连接 (2)安装部位:室外 (3)材质、规格:内衬PE钢塑管DN80 (4)压力试验及吹、洗设计要求:管道消毒 冲洗 | m | 1.45 | 96.13 |  | 139.39
956 | 040101002025 | 挖沟槽土方 | (1)土壤类别:三类土 (2)挖土深度:2m以内 | m3 | 54.613 | 7.53 |  | 411.24
957 | 040305001069 | 垫层 | (1)厚度:10Cm (2)材料品种、规格:砂垫层 | m3 | 5.461 | 65.32 |  | 356.71
958 | 040103001049 | 回填方 | (1)填方材料品种:回填砂 | m3 | 5.461 | 5.31 |  | 29
959 | 040103001050 | 回填方 | (1)填方材料品种:原土回填 | m3 | 43.429 | 8.38 |  | 363.94
960 | 040103002026 | 余方弃置 | (1)废弃料品种:三类土 (2)运距:暂按40km，工程结算时根据实际运距据实调整 | m3 | 4.695 | 90.93 |  | 426.92
污水系统 | [8 empty] | 分项工程(17安装)
961 | 031001006166 | 塑料管 | (1)连接形式:橡胶承插接口 (2)安装部位:室外 (3)材质、规格:HDPE双壁波纹管 DN200，环刚度8KN/m2 (4)压力试验及吹、洗设计要求:灌水试验 | m | 53.73 | 72.56 |  | 3898.65
962 | 031001006167 | 塑料管 | (1)连接形式:承插粘接 (2)安装部位:室内 (3)材质、规格:UPVC通气管DN100 (4)压力试验及吹、洗设计要求:闭水试验 | m | 14.28 | 53.16 |  | 759.12
963 | 031004014096 | 给、排水附(配)件 | (1)名称:通气帽 (2)型号、规格:DN100 | 个 | 1 | 14.57 |  | 14.57
964 | 040504003017 | 塑料检查井 | (1)检查井材质、规格:塑料检查井，井筒直径Φ630mm (2)井筒、井盖、井圈材质及规格:重型铸铁井盖 | 座 | 6 | 1863.12 |  | 11178.72
分部分项工程量清单与计价表
工程名称：东进服务区提升改造工程 | [6 empty] | 第78页 共81页
序号 | 项目编码 | 项目名称 | 项目特征描述 | 计量单位 | 工程量 | 金 额(元)
[6 empty] | 综合单价 |  | 合价
(3)安全防坠网
965 | 040504008009 | 整体化粪池 | (1)材质:玻璃钢化粪池 (2)型号、规格:YJBH-8-II 6.8m(长)X2.3m（罐体外径）参见国标14SS706-25页 | 座 | 1 | 16760.68 |  | 16760.68
966 | 040101002026 | 挖沟槽土方 | (1)土壤类别:三类土 (2)挖土深度:2m以内 | m3 | 51.581 | 7.49 |  | 386.34
967 | 040101003017 | 挖基坑土方 | (1)土壤类别:三类土 (2)挖土深度:4m以内 | m3 | 113.06 | 8.38 |  | 947.44
968 | 040305001070 | 垫层 | (1)厚度:10Cm (2)材料品种、规格:砂垫层 | m3 | 7.798 | 65.32 |  | 509.37
969 | 040103001051 | 回填方 | (1)填方材料品种:回填砂 | m3 | 4.298 | 5.31 |  | 22.82
970 | 040103001052 | 回填方 | (1)填方材料品种:原土回填 | m3 | 115.257 | 8.38 |  | 965.85
971 | 040103002027 | 余方弃置 | (1)废弃料品种:三类土 (2)运距:暂按40km，工程结算时根据实际运距据实调整 | m3 | 32.164 | 90.93 |  | 2924.67
废水系统 | [8 empty] | 分项工程(17安装)
972 | 031001006168 | 塑料管 | (1)连接形式:橡胶承插接口 (2)安装部位:室外 (3)材质、规格:HDPE双壁波纹管 DN200，环刚度8KN/m2 (4)压力试验及吹、洗设计要求:灌水试验 | m | 7.17 | 72.56 |  | 520.26
973 | 031001006169 | 塑料管 | (1)连接形式:承插粘接 (2)安装部位:室内 (3)材质、规格:UPVC通气管DN100 (4)压力试验及吹、洗设计要求:闭水试验 | m | 12.92 | 53.16 |  | 686.83
974 | 031004014097 | 给、排水附(配)件 | (1)名称:通气帽 (2)型号、规格:DN100 | 个 | 1 | 14.57 |  | 14.57
975 | 040504003018 | 塑料检查井 | (1)检查井材质、规格:塑料检查井，井筒直径Φ630mm (2)井筒、井盖、井圈材质及规格:重型铸铁井盖 (3)安全防坠网 | 座 | 2 | 1863.12 |  | 3726.24
976 | 010507006009 | 化粪池 | (1)型号及有效容积:隔油池GG-1S,1m3 (2)垫层材料种类、厚度:C15混凝土垫层、100mm (3)混凝土强度等级:C25 | 座 | 1 | 5808.98 |  | 5808.98
分部分项工程量清单与计价表
工程名称：东进服务区提升改造工程 | [6 empty] | 第79页 共81页
序号 | 项目编码 | 项目名称 | 项目特征描述 | 计量单位 | 工程量 | 金 额(元)
[6 empty] | 综合单价 |  | 合价
977 | 040101002027 | 挖沟槽土方 | (1)土壤类别:三类土 (2)挖土深度:2m以内 | m3 | 6.883 | 7.53 |  | 51.83
978 | 040101003018 | 挖基坑土方 | (1)土壤类别:三类土 (2)挖土深度:4m以内 | m3 | 33.23 | 8.22 |  | 273.15
979 | 040305001071 | 垫层 | (1)厚度:10Cm (2)材料品种、规格:砂垫层 | m3 | 1.214 | 65.32 |  | 79.3
980 | 040103001053 | 回填方 | (1)填方材料品种:回填砂 | m3 | 0.574 | 5.31 |  | 3.05
981 | 040103001054 | 回填方 | (1)填方材料品种:原土回填 | m3 | 33.301 | 8.38 |  | 279.06
982 | 040103002028 | 余方弃置 | (1)废弃料品种:三类土 (2)运距:暂按40km，工程结算时根据实际运距据实调整 | m3 | 1.84 | 90.93 |  | 167.31
B区 | [8 empty] | 单位工程(17安装)
给水系统 | [8 empty] | 分项工程(17安装)
983 | 031001007028 | 复合管 | (1)连接形式:螺纹连接 (2)安装部位:室外 (3)材质、规格:内衬PE钢塑管DN50 (4)压力试验及吹、洗设计要求:管道消毒 冲洗 | m | 3.82 | 64.55 |  | 246.58
984 | 031001007029 | 复合管 | (1)连接形式:螺纹连接 (2)安装部位:室外 (3)材质、规格:内衬PE钢塑管DN65 (4)压力试验及吹、洗设计要求:管道消毒 冲洗 | m | 77.6 | 81.09 |  | 6292.58
985 | 031001007030 | 复合管 | (1)连接形式:螺纹连接 (2)安装部位:室外 (3)材质、规格:内衬PE钢塑管DN80 (4)压力试验及吹、洗设计要求:管道消毒 冲洗 | m | 1.4 | 96.13 |  | 134.58
986 | 040101002028 | 挖沟槽土方 | (1)土壤类别:三类土 (2)挖土深度:2m以内 | m3 | 55.039 | 7.53 |  | 414.44
987 | 040305001072 | 垫层 | (1)厚度:10Cm (2)材料品种、规格:砂垫层 | m3 | 5.504 | 65.32 |  | 359.52
988 | 040103001055 | 回填方 | (1)填方材料品种:回填砂 | m3 | 5.504 | 5.31 |  | 29.23
989 | 040103001056 | 回填方 | (1)填方材料品种:原土回填 | m3 | 43.774 | 8.38 |  | 366.83
990 | 040103002029 | 余方弃置 | (1)废弃料品种:三类土 (2)运距:暂按40km， | m3 | 4.724 | 90.93 |  | 429.55
分部分项工程量清单与计价表
工程名称：东进服务区提升改造工程 | [6 empty] | 第80页 共81页
序号 | 项目编码 | 项目名称 | 项目特征描述 | 计量单位 | 工程量 | 金 额(元)
[6 empty] | 综合单价 |  | 合价
工程结算时根据实际运距据实调整
污水系统 | [8 empty] | 分项工程(17安装)
991 | 031001006170 | 塑料管 | (1)连接形式:橡胶承插接口 (2)安装部位:室外 (3)材质、规格:HDPE双壁波纹管 DN200，环刚度8KN/m2 (4)压力试验及吹、洗设计要求:灌水试验 | m | 54.8 | 72.56 |  | 3976.29
992 | 031001006171 | 塑料管 | (1)连接形式:承插粘接 (2)安装部位:室内 (3)材质、规格:UPVC通气管DN100 (4)压力试验及吹、洗设计要求:闭水试验 | m | 14.45 | 53.16 |  | 768.16
993 | 031004014098 | 给、排水附(配)件 | (1)名称:通气帽 (2)型号、规格:DN100 | 个 | 1 | 14.57 |  | 14.57
994 | 040504003019 | 塑料检查井 | (1)检查井材质、规格:塑料检查井，井筒直径Φ630mm (2)井筒、井盖、井圈材质及规格:重型铸铁井盖 (3)安全防坠网 | 座 | 6 | 1863.12 |  | 11178.72
995 | 040504008010 | 整体化粪池 | (1)材质:玻璃钢化粪池 (2)型号、规格:YJBH-8-II 6.8m(长)X2.3m（罐体外径）参见国标14SS706-25页 | 座 | 1 | 16760.68 |  | 16760.68
996 | 040101002029 | 挖沟槽土方 | (1)土壤类别:三类土 (2)挖土深度:2m以内 | m3 | 52.608 | 7.49 |  | 394.03
997 | 040101003019 | 挖基坑土方 | (1)土壤类别:三类土 (2)挖土深度:4m以内 | m3 | 113.06 | 8.38 |  | 947.44
998 | 040305001073 | 垫层 | (1)厚度:10Cm (2)材料品种、规格:砂垫层 | m3 | 7.884 | 65.32 |  | 514.98
999 | 040103001057 | 回填方 | (1)填方材料品种:回填砂 | m3 | 4.384 | 5.31 |  | 23.28
1000 | 040103001058 | 回填方 | (1)填方材料品种:原土回填 | m3 | 116.079 | 8.38 |  | 972.74
1001 | 040103002030 | 余方弃置 | (1)废弃料品种:三类土 (2)运距:暂按40km，工程结算时根据实际运距据实调整 | m3 | 32.245 | 90.93 |  | 2932.04
废水系统 | [8 empty] | 分项工程(17安装)
1002 | 031001006172 | 塑料管 | (1)连接形式:橡胶承插接口 (2)安装部位:室外 (3)材质、规格:HDPE双壁波纹管 DN200， | m | 8.23 | 72.56 |  | 597.17
分部分项工程量清单与计价表
工程名称：东进服务区提升改造工程 | [6 empty] | 第81页 共81页
序号 | 项目编码 | 项目名称 | 项目特征描述 | 计量单位 | 工程量 | 金 额(元)
[6 empty] | 综合单价 |  | 合价
环刚度8KN/m2 (4)压力试验及吹、洗设计要求:灌水试验
1003 | 031001006173 | 塑料管 | (1)连接形式:承插粘接 (2)安装部位:室内 (3)材质、规格:UPVC通气管DN100 (4)压力试验及吹、洗设计要求:闭水试验 | m | 12.03 | 53.16 |  | 639.51
1004 | 031004014099 | 给、排水附(配)件 | (1)名称:通气帽 (2)型号、规格:DN100 | 个 | 1 | 14.57 |  | 14.57
1005 | 040504003020 | 塑料检查井 | (1)检查井材质、规格:塑料检查井，井筒直径Φ630mm (2)井筒、井盖、井圈材质及规格:重型铸铁井盖 (3)安全防坠网 | 座 | 2 | 1863.12 |  | 3726.24
1006 | 010507006010 | 化粪池 | (1)型号及有效容积:隔油池GG-1S,1m3 (2)垫层材料种类、厚度:C15混凝土垫层、100mm (3)混凝土强度等级:C25 | 座 | 1 | 5808.98 |  | 5808.98
1007 | 040101002030 | 挖沟槽土方 | (1)土壤类别:三类土 (2)挖土深度:2m以内 | m3 | 7.901 | 7.53 |  | 59.49
1008 | 040101003020 | 挖基坑土方 | (1)土壤类别:三类土 (2)挖土深度:4m以内 | m3 | 33.23 | 8.22 |  | 273.15
1009 | 040305001074 | 垫层 | (1)厚度:10Cm (2)材料品种、规格:砂垫层 | m3 | 1.298 | 65.32 |  | 84.79
1010 | 040103001059 | 回填方 | (1)填方材料品种:回填砂 | m3 | 0.658 | 5.31 |  | 3.49
1011 | 040103001060 | 回填方 | (1)填方材料品种:原土回填 | m3 | 34.116 | 8.38 |  | 285.89
1012 | 040103002031 | 余方弃置 | (1)废弃料品种:三类土 (2)运距:暂按40km，工程结算时根据实际运距据实调整 | m3 | 1.921 | 90.93 |  | 174.68
暂列金 | [8 empty] | 单项工程(17房屋建筑与装饰)
暂列金 | [8 empty] | 单位工程(17园林)
暂列金 | [8 empty] | 分项工程(17园林)
合 计 | [7 empty] | 4998227.79

## 分部分项工程量清单与计价表(含定额) (hidden)
分部分项工程量清单与计价表
工程名称：东进服务区提升改造工程 | [6 empty] | 第1页 共119页
序号 | 项目编码 | 项目名称 | 项目特征描述 | 计量单位 | 工程量 | 金 额(元)
[6 empty] | 综合单价 |  | 合价
单体建筑 | [8 empty] | 单项工程(17房屋建筑与装饰)
房屋建筑与装饰工程 | [8 empty] | 单位工程(17房屋建筑与装饰)
土方工程 | [8 empty] | 分项工程(17房屋建筑与装饰)
1 | 010101003001 | 挖沟槽土方 | (1)土壤类别:三类土 (2)挖土深度:2m内 | m3 | 695.4 | 7.53 |  | 5236.36
1.1 | 10101055 | 挖掘机挖槽坑土方(不装车 三类土) |  | m3 | 660.63 | 4.48 |  | 2959.62
1.2 | 10101018T | 人工挖沟槽土方(三类土 槽深2m以内) 人工辅助机械开挖不超过总挖方量5% |  | m3 | 34.77 | 65.39 |  | 2273.61
2 | 010103001001 | 回填方 | (1)密实度要求:符合设计及规范要求 (2)填方材料品种:符合设计及规范要求 (3)填方粒径要求:符合设计及规范要求 (4)填方来源、运距:原土回填 | m3 | 604.998 | 10.58 |  | 6400.88
2.1 | 10101103 | 回填工程(填土机械夯实 槽坑) |  | m3 | 604.998 | 10.58 |  | 6400.88
3 | 010103001002 | 回填方 | (1)密实度要求:符合设计及规范要求 (2)填方材料品种:符合设计及规范要求 (3)填方粒径要求:符合设计及规范要求 (4)填方来源、运距:借土回填，暂按5km | m3 | 26.842 | 29.31 |  | 786.74
3.1 | 10101084T | 自卸汽车运土(载重10t以内 运距5km以内) |  | m3 | 26.842 | 24.23 |  | 650.38
3.2 | 10101052 | 挖掘机挖一般土方(装车 三类土) |  | m3 | 26.842 | 5.08 |  | 136.36
4 | 010101001003 | 平整场地 | (1)土壤类别:三类土 | m2 | 370.126 | 1.58 |  | 584.8
4.1 | 10101003 | 平整场地(挖掘机) |  | m2 | 370.126 | 1.58 |  | 584.8
砌筑工程 | [8 empty] | 分项工程(17房屋建筑与装饰)
A区
5 | 010401004001 | 多孔砖墙 | (1)砖品种、规格、强度等级:烧结煤矸石多孔砖MU10 (2)墙体类型、砌筑高度:4.1m (3)砂浆强度等级、配合比:水泥砂浆M5.0 | m3 | 68.477 | 590.8 |  | 40456.21
5.1 | 10104005 | 多孔砖墙(190mm厚) |  | m3 | 68.477 | 588.44 |  | 40294.61
5.2 | 10104023 | 每增0.5m砌筑超高增加费 |  | m3 | 8.351 | 19.38 |  | 161.84
6 | 010401004002 | 多孔砖墙 | (1)砖品种、规格、强度等级:烧结煤矸石多孔砖MU10 (2)墙体类型、砌筑高度:3.6m (3)砂浆强度等级、配合比:水泥砂浆M5.0 | m3 | 4.887 | 588.44 |  | 2875.71
6.1 | 10104005 | 多孔砖墙(190mm厚) |  | m3 | 4.887 | 588.44 |  | 2875.71
分部分项工程量清单与计价表
工程名称：东进服务区提升改造工程 | [6 empty] | 第2页 共119页
序号 | 项目编码 | 项目名称 | 项目特征描述 | 计量单位 | 工程量 | 金 额(元)
[6 empty] | 综合单价 |  | 合价
7 | 010401004005 | 多孔砖墙 | (1)砖品种、规格、强度等级:烧结煤矸石多孔砖MU10 (2)墙体类型、砌筑高度:1.05m (3)砂浆强度等级、配合比:水泥砂浆M5.0 | m3 | 1.337 | 616.37 |  | 824.09
7.1 | 10104004 | 多孔砖墙(90mm厚) |  | m3 | 1.337 | 616.37 |  | 824.09
B区
8 | 010401004003 | 多孔砖墙 | (1)砖品种、规格、强度等级:烧结煤矸石多孔砖MU10 (2)墙体类型、砌筑高度:4.1m (3)砂浆强度等级、配合比:水泥砂浆M5.0 | m3 | 62.154 | 590.8 |  | 36720.58
8.1 | 10104005 | 多孔砖墙(190mm厚) |  | m3 | 62.154 | 588.44 |  | 36573.9
8.2 | 10104023 | 每增0.5m砌筑超高增加费 |  | m3 | 7.58 | 19.38 |  | 146.9
9 | 010401004004 | 多孔砖墙 | (1)砖品种、规格、强度等级:烧结煤矸石多孔砖MU10 (2)墙体类型、砌筑高度:3.6m (3)砂浆强度等级、配合比:水泥砂浆M5.0 | m3 | 17.22 | 588.44 |  | 10132.94
9.1 | 10104005 | 多孔砖墙(190mm厚) |  | m3 | 17.22 | 588.44 |  | 10132.94
10 | 010401004006 | 多孔砖墙 | (1)砖品种、规格、强度等级:烧结煤矸石多孔砖MU10 (2)墙体类型、砌筑高度:1.05m (3)砂浆强度等级、配合比:水泥砂浆M5.0 | m3 | 1.337 | 616.37 |  | 824.09
10.1 | 10104004 | 多孔砖墙(90mm厚) |  | m3 | 1.337 | 616.37 |  | 824.09
司机之家
11 | 010401004007 | 多孔砖墙 | (1)砖品种、规格、强度等级:烧结煤矸石多孔砖MU10 (2)墙体类型、砌筑高度:3.6m (3)砂浆强度等级、配合比:水泥砂浆M5.0 | m3 | 12.664 | 588.44 |  | 7452
11.1 | 10104005 | 多孔砖墙(190mm厚) |  | m3 | 12.664 | 588.44 |  | 7452
混凝土工程 | [8 empty] | 分项工程(17房屋建筑与装饰)
12 | 010501002001 | 带形基础 | (1)混凝土种类（商品混凝土、现场拌制，泵送、非泵送）:预拌非泵送商品混凝土 (2)混凝土强度等级:C30 | m3 | 48.41 | 524.34 |  | 25383.3
12.1 | 10105002T | C30预拌非泵送普通混凝土(带形基础) |  | m3 | 48.41 | 503.41 |  | 24370.08
12.2 | 10105057 | 混凝土调整费(非泵送调整费) |  | m3 | 48.41 | 20.93 |  | 1013.22
分部分项工程量清单与计价表
工程名称：东进服务区提升改造工程 | [6 empty] | 第3页 共119页
序号 | 项目编码 | 项目名称 | 项目特征描述 | 计量单位 | 工程量 | 金 额(元)
[6 empty] | 综合单价 |  | 合价
13 | 010501001001 | 垫层 | (1)混凝土种类（商品混凝土、现场拌制，泵送、非泵送）:素混凝土 (2)混凝土强度等级:c15 | m3 | 15.45 | 483.75 |  | 7473.94
13.1 | 10105001T | 基础(C15预拌非泵送普通混凝土 垫层) |  | m3 | 15.45 | 462.82 |  | 7150.57
13.2 | 10105057 | 混凝土调整费(非泵送调整费) |  | m3 | 15.45 | 20.93 |  | 323.37
14 | 010502001001 | 矩形柱 | (1)混凝土种类（商品混凝土、现场拌制，泵送、非泵送）:预拌非泵送商品混凝土 (2)混凝土强度等级:C30 | m3 | 11.424 | 534.15 |  | 6102.13
14.1 | 10105011T | C30预拌非泵送普通混凝土(独立矩形柱) |  | m3 | 11.424 | 513.22 |  | 5863.03
14.2 | 10105057 | 混凝土调整费(非泵送调整费) |  | m3 | 11.424 | 20.93 |  | 239.1
15 | 010502003001 | 异形柱 | (1)柱形状:圆柱 (2)混凝土种类（商品混凝土、现场拌制，泵送、非泵送）:预拌非泵送商品混凝土 (3)混凝土强度等级:C30 | m3 | 9.114 | 535.77 |  | 4883.01
15.1 | 10105012T | C30预拌非泵送普通混凝土(独立异形柱) |  | m3 | 9.114 | 514.84 |  | 4692.25
15.2 | 10105057 | 混凝土调整费(非泵送调整费) |  | m3 | 9.114 | 20.93 |  | 190.76
16 | 010505001001 | 有梁板 | (1)混凝土种类（商品混凝土、现场拌制，泵送、非泵送）:P6抗渗预拌非泵送商品混凝土 (2)混凝土强度等级:C30 | m3 | 43.729 | 550.08 |  | 24054.45
16.1 | 10105024T | C30预拌非泵送抗渗混凝土(有梁板) |  | m3 | 43.729 | 529.15 |  | 23139.2
16.2 | 10105057 | 混凝土调整费(非泵送调整费) |  | m3 | 43.729 | 20.93 |  | 915.25
17 | 010505001002 | 有梁板 | (1)混凝土种类（商品混凝土、现场拌制，泵送、非泵送）:P6抗渗预拌非泵送商品混凝土 (2)混凝土强度等级:C30 (3)斜屋面有梁板 | m3 | 21.059 | 565.84 |  | 11916.02
17.1 | 10105027T | C30预拌泵送抗渗混凝土(斜板、坡屋面板) |  | m3 | 21.059 | 544.91 |  | 11475.26
17.2 | 10105057 | 混凝土调整费(非泵送调整费) |  | m3 | 21.059 | 20.93 |  | 440.76
18 | 010505006001 | 栏板 | (1)女儿墙 (2)混凝土种类（商品混凝土、现场拌制，泵 | m3 | 4.213 | 553.99 |  | 2333.96
分部分项工程量清单与计价表
工程名称：东进服务区提升改造工程 | [6 empty] | 第4页 共119页
序号 | 项目编码 | 项目名称 | 项目特征描述 | 计量单位 | 工程量 | 金 额(元)
[6 empty] | 综合单价 |  | 合价
送、非泵送）:预拌非泵送商品混凝土 (3)混凝土强度等级:C25
18.1 | 10105030T | C25预拌非泵送普通混凝土(栏板) |  | m3 | 4.213 | 533.06 |  | 2245.78
18.2 | 10105057 | 混凝土调整费(非泵送调整费) |  | m3 | 4.213 | 20.93 |  | 88.18
19 | 010503004001 | 圈梁 | (1)圈梁+反坎 (2)混凝土种类（商品混凝土、现场拌制，泵送、非泵送）:预拌非泵送商品混凝土 (3)混凝土强度等级:C25 | m3 | 15.12 | 758.6 |  | 11470.03
19.1 | 10105019T | C25预拌非泵送普通混凝土(圈梁) |  | m3 | 15.12 | 758.6 |  | 11470.03
20 | 010503005001 | 过梁 | (1)混凝土种类（商品混凝土、现场拌制，泵送、非泵送）:预拌非泵送商品混凝土 (2)混凝土强度等级:C25 | m3 | 2.74 | 762.36 |  | 2088.87
20.1 | 10105020T | C25预拌非泵送普通混凝土(过梁) |  | m3 | 2.74 | 762.36 |  | 2088.87
司机之家
21 | 010503004002 | 圈梁 | (1)反坎 (2)混凝土种类（商品混凝土、现场拌制，泵送、非泵送）:预拌非泵送商品混凝土 (3)混凝土强度等级:C25 | m3 | 0.496 | 758.6 |  | 376.27
21.1 | 10105019T | C25预拌非泵送普通混凝土(圈梁) |  | m3 | 0.496 | 758.6 |  | 376.27
22 | 010503005002 | 过梁 | (1)混凝土种类（商品混凝土、现场拌制，泵送、非泵送）:预拌非泵送商品混凝土 (2)混凝土强度等级:C25 | m3 | 0.206 | 762.36 |  | 157.05
22.1 | 10105020T | C25预拌非泵送普通混凝土(过梁) |  | m3 | 0.206 | 762.36 |  | 157.05
钢筋工程 | [8 empty] | 分项工程(17房屋建筑与装饰)
A区
23 | 010515001001 | 现浇构件钢筋 | (1)钢筋种类、规格:HRB400EΦ6 | t | 0.032 | 6220.36 |  | 199.05
23.1 | 10105067T | 现浇构件带肋钢筋HRB400以内(直径6mm) |  | t | 0.032 | 6220.36 |  | 199.05
24 | 010515001002 | 现浇构件钢筋 | (1)钢筋种类、规格:HRB400EΦ8 | t | 2.502 | 5822.55 |  | 14568.02
24.1 | 10105067T | 现浇构件带肋钢筋HRB400以内(直径8mm) |  | t | 2.502 | 5822.55 |  | 14568.02
25 | 010515001003 | 现浇构件钢筋 | (1)钢筋种类、规格:HR | t | 1.209 | 5822.55 |  | 7039.46
分部分项工程量清单与计价表
工程名称：东进服务区提升改造工程 | [6 empty] | 第5页 共119页
序号 | 项目编码 | 项目名称 | 项目特征描述 | 计量单位 | 工程量 | 金 额(元)
[6 empty] | 综合单价 |  | 合价
B400EΦ10
25.1 | 10105067 | 现浇构件带肋钢筋HRB400以内(直径10mm) |  | t | 1.209 | 5822.55 |  | 7039.46
26 | 010515001004 | 现浇构件钢筋 | (1)钢筋种类、规格:HRB400EΦ12 | t | 0.097 | 5553.28 |  | 538.67
26.1 | 10105068T | 现浇构件带肋钢筋HRB400以内(直径12mm) |  | t | 0.097 | 5553.28 |  | 538.67
27 | 010515001005 | 现浇构件钢筋 | (1)钢筋种类、规格:HRB400EΦ14 | t | 0.476 | 5465.42 |  | 2601.54
27.1 | 10105068T | 现浇构件带肋钢筋HRB400以内(直径14mm) |  | t | 0.476 | 5465.42 |  | 2601.54
28 | 010515001006 | 现浇构件钢筋 | (1)钢筋种类、规格:HRB400EΦ16 | t | 0.616 | 5418.19 |  | 3337.61
28.1 | 10105068 | 现浇构件带肋钢筋HRB400以内(直径16mm) |  | t | 0.616 | 5418.19 |  | 3337.61
29 | 010515001007 | 现浇构件钢筋 | (1)钢筋种类、规格:HRB400EΦ18 | t | 0.525 | 5418.2 |  | 2844.56
29.1 | 10105068T | 现浇构件带肋钢筋HRB400以内(直径18mm) |  | t | 0.525 | 5418.2 |  | 2844.56
30 | 010515001008 | 现浇构件钢筋 | (1)钢筋种类、规格:HRB400EΦ20 | t | 0.944 | 5085.45 |  | 4800.66
30.1 | 10105069T | 现浇构件带肋钢筋HRB400以内(直径20mm) |  | t | 0.944 | 5085.45 |  | 4800.66
31 | 010515001009 | 现浇构件钢筋 | (1)钢筋种类、规格:HRB400EΦ22 | t | 0.585 | 5085.45 |  | 2974.99
31.1 | 10105069 | 现浇构件带肋钢筋HRB400以内(直径22mm) |  | t | 0.585 | 5085.45 |  | 2974.99
32 | 010515001010 | 现浇构件钢筋 | (1)钢筋种类、规格:HRB400EΦ25 | t | 0.014 | 5085.45 |  | 71.2
32.1 | 10105069T | 现浇构件带肋钢筋HRB400以内(直径25mm) |  | t | 0.014 | 5085.45 |  | 71.2
33 | 010516006001 | 电渣压力焊接 | (1)规格:电渣压力焊接φ≤18 | 个 | 32 | 6.03 |  | 192.96
33.1 | 10105108 | 电渣压力焊接φ≤18 |  | 个 | 32 | 6.03 |  | 192.96
34 | 010516003001 | 机械连接 | (1)连接方式:钢筋直螺纹连接 (2)螺纹套筒种类:直螺纹 (3)规格:φ22 | 个 | 32 | 15.71 |  | 502.72
34.1 | 10105103 | 钢筋直螺纹连接(φ22) |  | 个 | 32 | 15.71 |  | 502.72
35 | 010516004001 | 建筑植筋 | (1)规格:φ8 | 个 | 582 | 4.24 |  | 2467.68
35.1 | 10105110 | 注入式建筑植筋(深度15d φ8以内) |  | 个 | 582 | 4.24 |  | 2467.68
36 | 010516004002 | 建筑植筋 | (1)规格:φ10 | 个 | 36 | 5.19 |  | 186.84
36.1 | 10105111 | 注入式建筑植筋(深度15d φ10以内) |  | 个 | 36 | 5.19 |  | 186.84
37 | 010516004003 | 建筑植筋 | (1)规格:φ12 | 个 | 18 | 4.27 |  | 76.86
37.1 | 10105094 | 主筋焊接(圆钢筋焊接 φ12以内) |  | 个 | 18 | 4.27 |  | 76.86
38 | 010516004004 | 建筑植筋 | (1)规格:φ14 | 个 | 144 | 7.24 |  | 1042.56
分部分项工程量清单与计价表
工程名称：东进服务区提升改造工程 | [6 empty] | 第6页 共119页
序号 | 项目编码 | 项目名称 | 项目特征描述 | 计量单位 | 工程量 | 金 额(元)
[6 empty] | 综合单价 |  | 合价
38.1 | 10105112 | 注入式建筑植筋(深度15d φ14以内) |  | 个 | 144 | 7.24 |  | 1042.56
39 | 010516004005 | 建筑植筋 | (1)规格:φ16 | 个 | 16 | 10.09 |  | 161.44
39.1 | 10105113 | 注入式建筑植筋(深度15d φ18以内) |  | 个 | 16 | 10.09 |  | 161.44
40 | 010516004006 | 建筑植筋 | (1)规格:φ18 | 个 | 4 | 8.96 |  | 35.84
40.1 | 10105113 | 注入式建筑植筋(深度15d φ18以内) |  | 个 | 4 | 8.96 |  | 35.84
41 | 010516004007 | 建筑植筋 | (1)规格:φ20 | 个 | 14 | 7.38 |  | 103.32
41.1 | 10105096 | 主筋焊接(螺纹钢筋焊接 φ20以内) |  | 个 | 14 | 7.38 |  | 103.32
B区
42 | 010515001011 | 现浇构件钢筋 | (1)钢筋种类、规格:HRB400EΦ6 | t | 0.042 | 6220.36 |  | 261.26
42.1 | 10105067T | 现浇构件带肋钢筋HRB400以内(直径6mm) |  | t | 0.042 | 6220.36 |  | 261.26
43 | 010515001012 | 现浇构件钢筋 | (1)钢筋种类、规格:HRB400EΦ8 | t | 3.911 | 5822.55 |  | 22771.99
43.1 | 10105067T | 现浇构件带肋钢筋HRB400以内(直径8mm) |  | t | 3.911 | 5822.55 |  | 22771.99
44 | 010515001013 | 现浇构件钢筋 | (1)钢筋种类、规格:HRB400EΦ10 | t | 2.496 | 5822.55 |  | 14533.08
44.1 | 10105067 | 现浇构件带肋钢筋HRB400以内(直径10mm) |  | t | 2.496 | 5822.55 |  | 14533.08
45 | 010515001014 | 现浇构件钢筋 | (1)钢筋种类、规格:HRB400EΦ12 | t | 0.131 | 5553.28 |  | 727.48
45.1 | 10105068T | 现浇构件带肋钢筋HRB400以内(直径12mm) |  | t | 0.131 | 5553.28 |  | 727.48
46 | 010515001015 | 现浇构件钢筋 | (1)钢筋种类、规格:HRB400EΦ14 | t | 0.484 | 5465.42 |  | 2645.26
46.1 | 10105068T | 现浇构件带肋钢筋HRB400以内(直径14mm) |  | t | 0.484 | 5465.42 |  | 2645.26
47 | 010515001016 | 现浇构件钢筋 | (1)钢筋种类、规格:HRB400EΦ16 | t | 1.143 | 5418.19 |  | 6192.99
47.1 | 10105068 | 现浇构件带肋钢筋HRB400以内(直径16mm) |  | t | 1.143 | 5418.19 |  | 6192.99
48 | 010515001017 | 现浇构件钢筋 | (1)钢筋种类、规格:HRB400EΦ18 | t | 0.422 | 5418.2 |  | 2286.48
48.1 | 10105068T | 现浇构件带肋钢筋HRB400以内(直径18mm) |  | t | 0.422 | 5418.2 |  | 2286.48
49 | 010515001018 | 现浇构件钢筋 | (1)钢筋种类、规格:HRB400EΦ20 | t | 2.077 | 5085.45 |  | 10562.48
49.1 | 10105069T | 现浇构件带肋钢筋HRB400以内(直径20mm) |  | t | 2.077 | 5085.45 |  | 10562.48
50 | 010515001019 | 现浇构件钢筋 | (1)钢筋种类、规格:HRB400EΦ22 | t | 1.462 | 5085.45 |  | 7434.93
50.1 | 10105069 | 现浇构件带肋钢筋HRB400以内(直径22mm) |  | t | 1.462 | 5085.45 |  | 7434.93
51 | 010515001020 | 现浇构件钢筋 | (1)钢筋种类、规格:HRB400EΦ25 | t | 0.014 | 5085.45 |  | 71.2
分部分项工程量清单与计价表
工程名称：东进服务区提升改造工程 | [6 empty] | 第7页 共119页
序号 | 项目编码 | 项目名称 | 项目特征描述 | 计量单位 | 工程量 | 金 额(元)
[6 empty] | 综合单价 |  | 合价
51.1 | 10105069T | 现浇构件带肋钢筋HRB400以内(直径25mm) |  | t | 0.014 | 5085.45 |  | 71.2
52 | 010516006002 | 电渣压力焊接 | (1)规格:电渣压力焊接φ≤18 | 个 | 32 | 6.03 |  | 192.96
52.1 | 10105108 | 电渣压力焊接φ≤18 |  | 个 | 32 | 6.03 |  | 192.96
53 | 010516003002 | 机械连接 | (1)连接方式:钢筋直螺纹连接 (2)螺纹套筒种类:直螺纹 (3)规格:φ22 | 个 | 80 | 15.71 |  | 1256.8
53.1 | 10105103 | 钢筋直螺纹连接(φ22) |  | 个 | 80 | 15.71 |  | 1256.8
54 | 010516004008 | 建筑植筋 | (1)规格:φ8 | 个 | 528 | 4.24 |  | 2238.72
54.1 | 10105110 | 注入式建筑植筋(深度15d φ8以内) |  | 个 | 528 | 4.24 |  | 2238.72
55 | 010516004009 | 建筑植筋 | (1)规格:φ10 | 个 | 72 | 5.19 |  | 373.68
55.1 | 10105111 | 注入式建筑植筋(深度15d φ10以内) |  | 个 | 72 | 5.19 |  | 373.68
56 | 010516004010 | 建筑植筋 | (1)规格:φ12 | 个 | 18 | 4.27 |  | 76.86
56.1 | 10105094 | 主筋焊接(圆钢筋焊接 φ12以内) |  | 个 | 18 | 4.27 |  | 76.86
57 | 010516004011 | 建筑植筋 | (1)规格:φ14 | 个 | 144 | 7.24 |  | 1042.56
57.1 | 10105112 | 注入式建筑植筋(深度15d φ14以内) |  | 个 | 144 | 7.24 |  | 1042.56
58 | 010516004012 | 建筑植筋 | (1)规格:φ16 | 个 | 16 | 10.09 |  | 161.44
58.1 | 10105113 | 注入式建筑植筋(深度15d φ18以内) |  | 个 | 16 | 10.09 |  | 161.44
59 | 010516004013 | 建筑植筋 | (1)规格:φ18 | 个 | 4 | 8.96 |  | 35.84
59.1 | 10105113 | 注入式建筑植筋(深度15d φ18以内) |  | 个 | 4 | 8.96 |  | 35.84
屋面工程 | [8 empty] | 分项工程(17房屋建筑与装饰)
屋面一
60 | 011101003001 | 细石混凝土楼地面 | (1)找平层厚度、砂浆配合比:40厚细石砼保护层 (2)面层厚度、混凝土强度等级:c20 | m2 | 281.926 | 43.38 |  | 12229.95
60.1 | 10111027T | 细石混凝土楼地面(40mm厚) |  | m2 | 281.926 | 43.38 |  | 12229.95
61 | 010515003002 | 钢筋网片 | (1)钢筋种类、规格:φ4@200*200 | t | 0.286 | 6730.73 |  | 1924.99
61.1 | 10105127T | 钢筋网片 |  | t | 0.286 | 6730.73 |  | 1924.99
62 | 080403002001 | 分隔缝 | (1)部位:细石混凝土保护层 (2)规格:分隔缝4*4m,缝宽20mm,填充密封膏 | m | 96.45 | 16.91 |  | 1630.97
62.1 | 10109189 | 屋面分格缝(找平层分格缝 密封膏嵌缝00J202-1-1、2/66) |  | m | 96.45 | 16.91 |  | 1630.97
63 | 011003001001 | 隔离层 | (1)隔离层部位:不上人屋面 (2)隔离层材料品种:0.5厚聚乙烯薄膜 | m2 | 281.926 | 8.73 |  | 2461.21
分部分项工程量清单与计价表
工程名称：东进服务区提升改造工程 | [6 empty] | 第8页 共119页
序号 | 项目编码 | 项目名称 | 项目特征描述 | 计量单位 | 工程量 | 金 额(元)
[6 empty] | 综合单价 |  | 合价
63.1 | 10109113T | 屋面过滤层(聚氯乙烯薄膜) |  | m2 | 281.926 | 8.73 |  | 2461.21
64 | 011001001001 | 保温隔热屋面 | (1)保温隔热材料品种、规格、厚度:挤塑聚苯板，30mm厚 | m2 | 281.926 | 28.14 |  | 7933.4
64.1 | 10110016T | 保温隔热屋面(30厚屋面挤塑板) |  | m2 | 281.926 | 28.14 |  | 7933.4
65 | 010902001001 | 屋面卷材防水 | (1)卷材品种、规格、厚度:高聚物改性沥青防水卷材4厚 (2)防水层数:1 (3)防水层做法:自粘法 | m2 | 322.06 | 39.66 |  | 12772.9
65.1 | 10109053T | 卷材防水(高聚物改性沥青自粘卷材 自粘法一层 平面) |  | m2 | 281.926 | 39.48 |  | 11130.44
65.2 | 10109054T | 卷材防水(高聚物改性沥青自粘卷材 自粘法一层 立面) |  | m2 | 40.134 | 40.94 |  | 1643.09
66 | 010902002001 | 屋面涂膜防水 | (1)防水膜品种:聚合物改性复合沥青防水涂料 (2)涂膜厚度、遍数:2厚 | m2 | 322.06 | 29.54 |  | 9513.65
66.1 | 10109070 | 涂料防水(聚合物复合改性沥青防水涂料2mm厚 平面) |  | m2 | 281.926 | 29.14 |  | 8215.32
66.2 | 10109071 | 涂料防水(聚合物复合改性沥青防水涂料2mm厚 立面) |  | m2 | 40.134 | 32.34 |  | 1297.93
67 | 010404001001 | 垫层 | (1)垫层材料种类、配合比、厚度:最薄30厚LC7.5轻集料混凝土2%找坡层 | m3 | 11.277 | 591.68 |  | 6672.38
67.1 | 10104081T | LC5.0预拌泵送轻骨料混凝土垫层 |  | m3 | 11.277 | 591.68 |  | 6672.38
68 | 010902002002 | 屋面涂膜防水 | (1)防水膜品种:聚合物改性复合沥青防水涂料 (2)涂膜厚度、遍数:2厚 | m2 | 281.926 | 29.14 |  | 8215.32
68.1 | 10109070 | 涂料防水(聚合物复合改性沥青防水涂料2mm厚 平面) |  | m2 | 281.926 | 29.14 |  | 8215.32
69 | 011101001001 | 水泥砂浆楼地面 | (1)水泥砂浆(现浇混凝土面随捣随抹) | m2 | 281.926 | 12.02 |  | 3388.75
69.1 | 10111015 | 水泥砂浆(现浇混凝土面随捣随抹) |  | m2 | 281.926 | 12.02 |  | 3388.75
坡屋顶雨棚
70 | 010901001001 | 瓦屋面 | (1)瓦品种、规格:橙黄色陶瓦 (2)粘结层砂浆的配合比:20厚1:3水泥砂浆卧瓦 | m2 | 91.88 | 312.85 |  | 28744.66
70.1 | 10109007T | 普通建筑瓦屋面(琉璃瓦屋面 铺在钢筋混凝土屋面上) |  | m2 | 91.88 | 312.85 |  | 28744.66
71 | 010515003001 | 钢筋网片 | (1)φ6@500*500 | t | 0.082 | 6730.73 |  | 551.92
71.1 | 10105127 | 钢筋网片 |  | t | 0.082 | 6730.73 |  | 551.92
72 | 010902002003 | 屋面涂膜防水 | (1)防水膜品种:聚合物复合改性沥青防水涂料 (2)涂膜厚度、遍数:2厚+2厚 | m2 | 91.88 | 58.28 |  | 5354.77
分部分项工程量清单与计价表
工程名称：东进服务区提升改造工程 | [6 empty] | 第9页 共119页
序号 | 项目编码 | 项目名称 | 项目特征描述 | 计量单位 | 工程量 | 金 额(元)
[6 empty] | 综合单价 |  | 合价
72.1 | 10109070 | 涂料防水(聚合物复合改性沥青防水涂料2mm厚 平面) |  | m2 | 91.88 | 29.14 |  | 2677.38
72.2 | 10109070 | 涂料防水(聚合物复合改性沥青防水涂料2mm厚 平面) |  | m2 | 91.88 | 29.14 |  | 2677.38
73 | 011101006001 | 平面砂浆找平层 | (1)找平层厚度、砂浆配合比:15厚1:3水泥砂浆找平层 | m2 | 91.88 | 21.58 |  | 1982.77
73.1 | 10111002T | 水泥砂浆找平层(在混凝土 或硬基层面上 15mm厚) |  | m2 | 91.88 | 21.58 |  | 1982.77
74 | 011101001002 | 水泥砂浆楼地面 | (1)水泥砂浆(现浇混凝土面随捣随抹) | m2 | 91.88 | 12.02 |  | 1104.4
74.1 | 10111015 | 水泥砂浆(现浇混凝土面随捣随抹) |  | m2 | 91.88 | 12.02 |  | 1104.4
楼地面工程 | [8 empty] | 分项工程(17房屋建筑与装饰)
A区
75 | 010101001001 | 平整场地 | (1)原有室外地面夯实 | m2 | 12.928 | 4.2 |  | 54.3
75.1 | 10101001 | 平整场地(人工) |  | m2 | 12.928 | 4.2 |  | 54.3
76 | 010404001002 | 垫层 | (1)垫层材料种类、配合比、厚度:30厚LC7.5轻集料混凝土2%找坡层 | m3 | 23.177 | 546.43 |  | 12664.61
76.1 | 10104081 | LC7.5轻骨料混凝土垫层 |  | m3 | 23.177 | 546.43 |  | 12664.61
77 | 011102003001 | 块料楼地面 | (1)结合层厚度、砂浆配合比:25厚1:3干硬性水泥砂浆结合层 (2)面层材料品种、规格、颜色:750*1500灰色大理石釉面砖 | m2 | 647.604 | 229.02 |  | 148314.27
77.1 | 10111047T | (地砖楼地面 水泥砂浆结合层 不勾缝 周长3200mm以外) |  | m2 | 647.604 | 211.33 |  | 136858.15
77.2 | 10112189 | 面砖勾缝(面砖 勾缝剂勾缝5mm以内) |  | m2 | 647.604 | 17.69 |  | 11456.11
78 | 011102003002 | 块料楼地面 | (1)结合层厚度、砂浆配合比:25厚1:3干硬性水泥砂浆结合层 (2)面层材料品种、规格、颜色:800*800防滑通体大理石砖 | m2 | 106.357 | 133.18 |  | 14164.63
78.1 | 10111046T | (地砖楼地面 水泥砂浆结合层 不勾缝 周长3200mm以内) |  | m2 | 106.357 | 133.18 |  | 14164.63
79 | 011101006002 | 平面砂浆找平层 | (1)找平层厚度、砂浆配合比:30厚1:3水泥砂浆找平层 | m2 | 26.359 | 41.94 |  | 1105.5
79.1 | 10111001T | 水泥砂浆找平层(在填充保温材料上 30mm厚) |  | m2 | 26.359 | 41.94 |  | 1105.5
80 | 010904002001 | 楼（地）面涂膜防水 | (1)防水膜品种:K11防水涂料 (2)涂膜厚度、遍数:一道 (3)反边高度:1.8m | m2 | 26.559 | 46.78 |  | 1242.43
80.1 | 10109082T | 涂料防水(聚氨脂防水涂膜2mm厚 平面) |  | m2 | 26.559 | 46.78 |  | 1242.43
81 | 010903002003 | 墙面涂膜防水 | (1)防水膜品种:K11防 | m2 | 92.93 | 52.19 |  | 4850.02
分部分项工程量清单与计价表
工程名称：东进服务区提升改造工程 | [6 empty] | 第10页 共119页
序号 | 项目编码 | 项目名称 | 项目特征描述 | 计量单位 | 工程量 | 金 额(元)
[6 empty] | 综合单价 |  | 合价
水涂料 (2)涂膜厚度、遍数:一道
81.1 | 10109083T | 涂料防水(聚氨脂防水涂膜2mm厚 立面) |  | m2 | 92.93 | 52.19 |  | 4850.02
82 | 011102003003 | 块料楼地面 | (1)结合层厚度、砂浆配合比:25厚1:3干硬性水泥砂浆结合层 (2)面层材料品种、规格、颜色:400*800仿古砖拉槽处理 | m2 | 2.248 | 215.77 |  | 485.05
82.1 | 10111046T | (地砖楼地面 水泥砂浆结合层 不勾缝 周长3200mm以内) |  | m2 | 2.248 | 116.46 |  | 261.8
82.2 | 10115249 | 石材开槽(开槽 断面面积 ≤30mm2) |  | m | 23.8 | 9.38 |  | 223.24
83 | 011102003004 | 块料楼地面 | (1)结合层厚度、砂浆配合比:25厚1:3干硬性水泥砂浆结合层 (2)面层材料品种、规格、颜色:600*600防滑砖 | m2 | 12 | 110.13 |  | 1321.56
83.1 | 10111046T | (地砖楼地面 水泥砂浆结合层 不勾缝 周长3200mm以内) |  | m2 | 12 | 110.13 |  | 1321.56
84 | 011102001001 | 石材楼地面 | (1)结合层厚度、砂浆配合比:25厚1:3干硬性水泥砂浆结合层 (2)面层材料品种、规格、颜色:深咖啡网大理石 | m2 | 4.364 | 331.93 |  | 1448.54
84.1 | 10111044T | 石板材 门坎石 |  | m2 | 4.364 | 331.93 |  | 1448.54
B区
85 | 010101001002 | 平整场地 | (1)原有室外地面夯实 | m2 | 12.928 | 4.2 |  | 54.3
85.1 | 10101001 | 平整场地(人工) |  | m2 | 12.928 | 4.2 |  | 54.3
86 | 010404001003 | 垫层 | (1)垫层材料种类、配合比、厚度:30厚LC7.5轻集料混凝土 | m3 | 23.554 | 546.43 |  | 12870.61
86.1 | 10104081 | LC7.5轻骨料混凝土垫层 |  | m3 | 23.554 | 546.43 |  | 12870.61
87 | 011102003005 | 块料楼地面 | (1)结合层厚度、砂浆配合比:25厚1:3干硬性水泥砂浆结合层 (2)面层材料品种、规格、颜色:750*1500灰色大理石釉面砖 | m2 | 639.125 | 229.02 |  | 146372.41
87.1 | 10111047T | (地砖楼地面 水泥砂浆结合层 不勾缝 周长3200mm以外) |  | m2 | 639.125 | 211.33 |  | 135066.29
87.2 | 10112189 | 面砖勾缝(面砖 勾缝剂勾缝5mm以内) |  | m2 | 639.125 | 17.69 |  | 11306.12
88 | 011102003006 | 块料楼地面 | (1)结合层厚度、砂浆配合比:25厚1:3干硬性水泥砂浆结合层 (2)面层材料品种、规格、颜色:800*800防滑通体大理石砖 | m2 | 129.59 | 133.18 |  | 17258.8
88.1 | 10111046T | (地砖楼地面 水泥砂浆结合 |  | m2 | 129.59 | 133.18 |  | 17258.8
分部分项工程量清单与计价表
工程名称：东进服务区提升改造工程 | [6 empty] | 第11页 共119页
序号 | 项目编码 | 项目名称 | 项目特征描述 | 计量单位 | 工程量 | 金 额(元)
[6 empty] | 综合单价 |  | 合价
层 不勾缝 周长3200mm以内)
89 | 011101006003 | 平面砂浆找平层 | (1)找平层厚度、砂浆配合比:30厚1:3水泥砂浆找平层 | m2 | 26.36 | 41.94 |  | 1105.54
89.1 | 10111001T | 水泥砂浆找平层(在填充保温材料上 30mm厚) |  | m2 | 26.36 | 41.94 |  | 1105.54
90 | 010904002002 | 楼（地）面涂膜防水 | (1)防水膜品种:K11防水涂料 (2)涂膜厚度、遍数:一道 (3)反边高度:1.8m | m2 | 26.36 | 46.78 |  | 1233.12
90.1 | 10109082T | 涂料防水(聚氨脂防水涂膜2mm厚 平面) |  | m2 | 26.36 | 46.78 |  | 1233.12
91 | 010903002004 | 墙面涂膜防水 | (1)防水膜品种:K11防水涂料 (2)涂膜厚度、遍数:一道 | m2 | 92.93 | 52.19 |  | 4850.02
91.1 | 10109083T | 涂料防水(聚氨脂防水涂膜2mm厚 立面) |  | m2 | 92.93 | 52.19 |  | 4850.02
92 | 011102003008 | 块料楼地面 | (1)结合层厚度、砂浆配合比:25厚1:3干硬性水泥砂浆结合层 (2)面层材料品种、规格、颜色:600*600防滑砖 | m2 | 12 | 110.13 |  | 1321.56
92.1 | 10111046T | (地砖楼地面 水泥砂浆结合层 不勾缝 周长3200mm以内) |  | m2 | 12 | 110.13 |  | 1321.56
93 | 011102001002 | 石材楼地面 | (1)结合层厚度、砂浆配合比:25厚1:3干硬性水泥砂浆结合层 (2)面层材料品种、规格、颜色:深咖啡网大理石 | m2 | 4.364 | 331.93 |  | 1448.54
93.1 | 10111044T | 石板材 门坎石 |  | m2 | 4.364 | 331.93 |  | 1448.54
司机之家
94 | 010404001004 | 垫层 | (1)垫层材料种类、配合比、厚度:30厚LC7.5轻集料混凝土 | m3 | 4.549 | 546.43 |  | 2485.71
94.1 | 10104081 | LC7.5轻骨料混凝土垫层 |  | m3 | 4.549 | 546.43 |  | 2485.71
95 | 010404001009 | 垫层 | (1)垫层材料种类、配合比、厚度:150厚LC7.5轻集料混凝土 (2)卫生间蹲位回填垫层 | m3 | 0.321 | 546.43 |  | 175.4
95.1 | 10104081 | LC7.5轻骨料混凝土垫层 |  | m3 | 0.321 | 546.43 |  | 175.4
96 | 010401012007 | 零星砌砖 | (1)零星砌砖名称、部位:卫生间蹲位 (2)砖品种、规格、强度等级:烧结煤矸石普通砖240×115×53 (3)砂浆强度等级、配合比:现拌混合砂浆M5 | m3 | 0.042 | 758.98 |  | 31.88
96.1 | 10104012 | 零星砌砖(零星砖砌体) |  | m3 | 0.042 | 758.98 |  | 31.88
97 | 011102003010 | 块料楼地面 | (1)结合层厚度、砂浆 | m2 | 142.986 | 150.87 |  | 21572.3
分部分项工程量清单与计价表
工程名称：东进服务区提升改造工程 | [6 empty] | 第12页 共119页
序号 | 项目编码 | 项目名称 | 项目特征描述 | 计量单位 | 工程量 | 金 额(元)
[6 empty] | 综合单价 |  | 合价
配合比:25厚1:3干硬性水泥砂浆结合层 (2)面层材料品种、规格、颜色:800*800防滑通体大理石砖
97.1 | 10111046T | (地砖楼地面 水泥砂浆结合层 不勾缝 周长3200mm以内) |  | m2 | 142.986 | 133.18 |  | 19042.88
97.2 | 10112189 | 面砖勾缝(面砖 勾缝剂勾缝5mm以内) |  | m2 | 142.986 | 17.69 |  | 2529.42
98 | 011101006004 | 平面砂浆找平层 | (1)找平层厚度、砂浆配合比:30厚1:3水泥砂浆找平层 | m2 | 8.663 | 41.94 |  | 363.33
98.1 | 10111001T | 水泥砂浆找平层(在填充保温材料上 30mm厚) |  | m2 | 8.663 | 41.94 |  | 363.33
99 | 011102003011 | 块料楼地面 | (1)结合层厚度、砂浆配合比:25厚1:3干硬性水泥砂浆结合层 (2)面层材料品种、规格、颜色:400*800仿古砖 | m2 | 7.149 | 158.46 |  | 1132.83
99.1 | 10111046T | (地砖楼地面 水泥砂浆结合层 不勾缝 周长3200mm以内) |  | m2 | 7.149 | 116.46 |  | 832.57
99.2 | 10115249 | 石材开槽(开槽 断面面积 ≤30mm2) |  | m | 32.01 | 9.38 |  | 300.25
100 | 011102001003 | 石材楼地面 | (1)结合层厚度、砂浆配合比:25厚1:3干硬性水泥砂浆结合层 (2)面层材料品种、规格、颜色:深咖啡网大理石 | m2 | 1.514 | 331.93 |  | 502.54
100.1 | 10111044T | 石板材 门坎石 |  | m2 | 1.514 | 331.93 |  | 502.54
101 | 010904002003 | 楼（地）面涂膜防水 | (1)防水膜品种:K11防水涂料 (2)涂膜厚度、遍数:一道 (3)反边高度:1.8m | m2 | 7.149 | 46.78 |  | 334.43
101.1 | 10109082T | 涂料防水(聚氨脂防水涂膜2mm厚 平面) |  | m2 | 7.149 | 46.78 |  | 334.43
102 | 010903002005 | 墙面涂膜防水 | (1)防水膜品种:K11防水涂料 (2)涂膜厚度、遍数:一道 | m2 | 33.192 | 52.19 |  | 1732.29
102.1 | 10109083T | 涂料防水(聚氨脂防水涂膜2mm厚 立面) |  | m2 | 33.192 | 52.19 |  | 1732.29
内墙柱面工程 | [8 empty] | 分项工程(17房屋建筑与装饰)
A区
103 | 011201004005 | 立面砂浆找平层 | (1)基层类型:砖墙 (2)界面剂类型: (3)找平层砂浆厚度、配合比:13厚1:0.3:3水泥砂浆打底压实抹平，5厚1:0.3:2.5水泥石灰膏砂浆打底扫毛或划出纹道 | m2 | 411.723 | 37.98 |  | 15637.24
分部分项工程量清单与计价表
工程名称：东进服务区提升改造工程 | [6 empty] | 第13页 共119页
序号 | 项目编码 | 项目名称 | 项目特征描述 | 计量单位 | 工程量 | 金 额(元)
[6 empty] | 综合单价 |  | 合价
103.1 | 10112013T | 内墙面水泥砂浆找平抹灰(砖墙、混凝土墙 13+5mm厚) |  | m2 | 411.723 | 37.98 |  | 15637.24
104 | 011208001001 | 柱（梁）面装饰 | (1)龙骨材料种类、规格、中距:方柱、梁木龙骨 断面7.5cm2以内 龙骨平均中距300mm以内 (2)基层材料种类、规格:12厚阻燃板基层+18厚阻燃板基层 (3)面层材料品种、规格、颜色:3.0mm金属覆膜木纹 | m2 | 177.41 | 580.68 |  | 103018.44
104.1 | 10112281T | 柱(梁)面饰面(3.0mm金属覆膜木纹粘贴在胶合板上 墙柱面) |  | m2 | 177.41 | 362.24 |  | 64265
104.2 | 10112264 | 柱(梁)面饰面(方柱、梁木龙骨 断面7.5cm2以内 龙骨平均中距300mm以内) |  | m2 | 177.41 | 53.69 |  | 9525.14
104.3 | 10112217T | 墙面饰面(细木工板基层) |  | m2 | 177.41 | 92.41 |  | 16394.46
104.4 | 10112217T | 墙面饰面(细木工板基层) |  | m2 | 177.41 | 72.34 |  | 12833.84
105 | 011208001004 | 柱（梁）面装饰 | (1)基层材料种类、规格:20厚芝麻黑火烧板饰面点挂 | m2 | 23.93 | 397.99 |  | 9523.9
105.1 | 10112207T | 石材柱(梁)面(柱面 挂钩式干挂石材) |  | m2 | 23.93 | 353.88 |  | 8468.35
105.2 | 10112221T | 墙面饰面(铝合金龙骨 中距单向500mm以内) |  | m2 | 20.78 | 50.8 |  | 1055.62
106 | 011502001001 | 金属装饰线 | (1)基层类型:阻燃板基层 (2)线条材料品种、规格、颜色:10mm宽铝合金型材嵌条 | m | 262.59 | 13.51 |  | 3547.59
106.1 | 10115041 | 金属装饰线(铝合金装饰线 槽线 宽度 ≤20mm) |  | m | 262.59 | 13.51 |  | 3547.59
107 | 011207001002 | 墙面装饰板 | (1)龙骨材料种类、规格、中距:40*40木龙骨 (2)基层材料种类、规格:18厚阻燃板基层 (3)面层材料品种、规格、颜色:3.0mm金属覆膜木纹铝板 | m2 | 14.84 | 519.35 |  | 7707.15
107.1 | 10112244T | 墙面饰面(铝合金装饰板墙面) |  | m2 | 14.84 | 344.78 |  | 5116.54
107.2 | 10112219 | 墙面饰面(木龙骨断面24cm2 双向平均中距30cm) |  | m2 | 14.84 | 82.16 |  | 1219.25
107.3 | 10112217T | 墙面饰面(细木工板基层) |  | m2 | 14.84 | 92.41 |  | 1371.36
108 | 011207001003 | 墙面装饰板 | (1)龙骨材料种类、规格、中距:40*40木龙骨 (2)基层材料种类、规格:装饰碳化编制竹席 | m2 | 8.91 | 287.52 |  | 2561.8
108.1 | 10112245T | 墙面饰面(装饰碳化编制竹席) |  | m2 | 8.91 | 112.95 |  | 1006.38
108.2 | 10112219 | 墙面饰面(木龙骨断面24cm2 |  | m2 | 8.91 | 82.16 |  | 732.05
分部分项工程量清单与计价表
工程名称：东进服务区提升改造工程 | [6 empty] | 第14页 共119页
序号 | 项目编码 | 项目名称 | 项目特征描述 | 计量单位 | 工程量 | 金 额(元)
[6 empty] | 综合单价 |  | 合价
双向平均中距30cm)
108.3 | 10112217T | 墙面饰面(细木工板基层) |  | m2 | 8.91 | 92.41 |  | 823.37
109 | 011406001009 | 抹灰面油漆涂料 | (1)部位:墙面 (2)腻子种类、遍数:腻子3遍 (3)油漆涂料品种、遍数（或厚度）:白色乳胶漆一底两面 | m2 | 247.02 | 48.02 |  | 11861.9
109.1 | 10114133 | 乳胶漆(室内 墙面 二遍) |  | m2 | 247.02 | 36.69 |  | 9063.16
109.2 | 10114175 | 腻子及其他(刮腻子 每增减一遍) |  | m2 | 247.02 | 11.33 |  | 2798.74
110 | 011105006001 | 金属踢脚线 | (1)踢脚线高度:60mm (2)基层材料种类、规格:墙面 (3)面层材料品种、规格、颜色:不锈钢踢脚线 | m | 125.22 | 21.07 |  | 2638.39
110.1 | 10111103T | 不锈钢(装配式金属踢脚线) |  | m | 125.22 | 21.07 |  | 2638.39
111 | 011406001010 | 抹灰面油漆涂料 | (1)部位:墙面 (2)腻子种类、遍数:腻子三道 (3)油漆涂料品种、遍数（或厚度）:白色无机涂料+灰色无机涂料一底两面 | m2 | 32.95 | 48.02 |  | 1582.26
111.1 | 10114133 | 乳胶漆(室内 墙面 二遍) |  | m2 | 32.95 | 36.69 |  | 1208.94
111.2 | 10114175 | 腻子及其他(刮腻子 每增减一遍) |  | m2 | 32.95 | 11.33 |  | 373.32
112 | 011207001001 | 墙面装饰板 | (1)龙骨材料种类、规格、中距:40*40木龙骨 (2)基层材料种类、规格:18厚阻燃板基层 | m2 | 31.01 | 174.57 |  | 5413.42
112.1 | 10112219 | 墙面饰面(木龙骨断面24cm2 双向平均中距30cm) |  | m2 | 31.01 | 82.16 |  | 2547.78
112.2 | 10112217T | 墙面饰面(细木工板基层) |  | m2 | 31.01 | 92.41 |  | 2865.63
113 | 011210003001 | 玻璃隔断 | (1)边框材料种类、规格:1.2厚不锈钢边框 (2)玻璃品种、规格、颜色:10厚钢化玻璃 | m2 | 16.25 | 199.87 |  | 3247.89
113.1 | 10112334T | 全玻璃隔断(钢化玻璃) |  | m2 | 16.25 | 199.87 |  | 3247.89
114 | 011204003001 | 块料墙面 | (1)墙体类型:砖墙 (2)面层材料品种、规格、颜色:400*800灰色仿大理石墙面砖 | m2 | 91.96 | 126.73 |  | 11654.09
114.1 | 10112080T | 内墙面面砖(每块面积≤0.64m2 水泥砂浆粘贴) |  | m2 | 91.96 | 126.73 |  | 11654.09
115 | 011406001011 | 抹灰面油漆涂料 | (1)部位:墙面 (2)腻子种类、遍数:三道腻子 (3)油漆涂料品种、遍数（或厚度）:微水泥 | m2 | 76.32 | 106.33 |  | 8115.11
115.1 | 10114133T | 乳胶漆(室内 墙面 二遍) |  | m2 | 76.32 | 95 |  | 7250.4
115.2 | 10114175 | 腻子及其他(刮腻子 每增减 |  | m2 | 76.32 | 11.33 |  | 864.71
分部分项工程量清单与计价表
工程名称：东进服务区提升改造工程 | [6 empty] | 第15页 共119页
序号 | 项目编码 | 项目名称 | 项目特征描述 | 计量单位 | 工程量 | 金 额(元)
[6 empty] | 综合单价 |  | 合价
一遍)
116 | 011210003002 | 玻璃隔断 | (1)边框材料种类、规格:1.2mm厚50*100玫瑰金拉丝不锈钢边框 (2)玻璃品种、规格、颜色:190 *190玻璃砖饰面 | m2 | 13.06 | 636.76 |  | 8316.09
116.1 | 10112337 | 玻璃隔断(玻璃砖隔断 分隔嵌缝) |  | m2 | 13.06 | 636.76 |  | 8316.09
117 | 011204003002 | 块料墙面 | (1)安装方式:点挂 (2)面层材料品种、规格、颜色:400*800仿古砖 | m2 | 158.5 | 178.93 |  | 28360.41
117.1 | 10112195T | 石材墙面(内墙墙面挂贴石材) |  | m2 | 158.5 | 178.93 |  | 28360.41
118 | 011204003003 | 块料墙面 | (1)安装方式:点挂 (2)面层材料品种、规格、颜色:10mm厚600*1200白色陶瓷岩板饰面 | m2 | 124.3 | 220.68 |  | 27430.52
118.1 | 10112195T | 石材墙面(内墙墙面挂贴石材) |  | m2 | 124.3 | 220.68 |  | 27430.52
119 | 01B011 | 手绘壁画彩绘 |  | m2 | 18.53 | 400 |  | 7412
B区
120 | 011201004006 | 立面砂浆找平层 | (1)基层类型:砖墙 (2)界面剂类型: (3)找平层砂浆厚度、配合比:13厚1:0.3:3水泥砂浆打底压实抹平，5厚1:0.3:2.5水泥石灰膏砂浆打底扫毛或划出纹道 | m2 | 468.488 | 37.98 |  | 17793.17
120.1 | 10112013T | 内墙面水泥砂浆找平抹灰(砖墙、混凝土墙 13+5mm厚) |  | m2 | 468.488 | 37.98 |  | 17793.17
121 | 011208001005 | 柱（梁）面装饰 | (1)龙骨材料种类、规格、中距:方柱、梁木龙骨 断面7.5cm2以内 龙骨平均中距300mm以内 (2)基层材料种类、规格:12厚阻燃板基层+18厚阻燃板基层 (3)面层材料品种、规格、颜色:3.0mm金属覆膜木纹 | m2 | 155.57 | 580.68 |  | 90336.39
121.1 | 10112281T | 柱(梁)面饰面(3.0mm金属覆膜木纹粘贴在胶合板上 墙柱面) |  | m2 | 155.57 | 362.24 |  | 56353.68
121.2 | 10112264 | 柱(梁)面饰面(方柱、梁木龙骨 断面7.5cm2以内 龙骨平均中距300mm以内) |  | m2 | 155.57 | 53.69 |  | 8352.55
121.3 | 10112217T | 墙面饰面(细木工板基层) |  | m2 | 155.57 | 92.41 |  | 14376.22
121.4 | 10112217T | 墙面饰面(细木工板基层) |  | m2 | 155.57 | 72.34 |  | 11253.93
122 | 011208001006 | 柱（梁）面装饰 | (1)基层材料种类、规格:20厚芝麻黑火烧板 | m2 | 16.895 | 398.05 |  | 6725.05
分部分项工程量清单与计价表
工程名称：东进服务区提升改造工程 | [6 empty] | 第16页 共119页
序号 | 项目编码 | 项目名称 | 项目特征描述 | 计量单位 | 工程量 | 金 额(元)
[6 empty] | 综合单价 |  | 合价
饰面点挂
122.1 | 10112207T | 石材柱(梁)面(柱面 挂钩式干挂石材) |  | m2 | 16.895 | 353.88 |  | 5978.8
122.2 | 10112221T | 墙面饰面(铝合金龙骨 中距单向500mm以内) |  | m2 | 14.69 | 50.8 |  | 746.25
123 | 011502001002 | 金属装饰线 | (1)基层类型:阻燃板基层 (2)线条材料品种、规格、颜色:10mm宽铝合金型材嵌条 | m | 259.83 | 13.51 |  | 3510.3
123.1 | 10115041 | 金属装饰线(铝合金装饰线 槽线 宽度 ≤20mm) |  | m | 259.83 | 13.51 |  | 3510.3
124 | 011207001008 | 墙面装饰板 | (1)龙骨材料种类、规格、中距:40*40木龙骨 (2)基层材料种类、规格:18厚阻燃板基层 (3)面层材料品种、规格、颜色:3.0mm金属覆膜木纹铝板 | m2 | 14.02 | 519.35 |  | 7281.29
124.1 | 10112244T | 墙面饰面(铝合金装饰板墙面) |  | m2 | 14.02 | 344.78 |  | 4833.82
124.2 | 10112219 | 墙面饰面(木龙骨断面24cm2 双向平均中距30cm) |  | m2 | 14.02 | 82.16 |  | 1151.88
124.3 | 10112217T | 墙面饰面(细木工板基层) |  | m2 | 14.02 | 92.41 |  | 1295.59
125 | 011207001009 | 墙面装饰板 | (1)龙骨材料种类、规格、中距:40*40木龙骨 (2)基层材料种类、规格:装饰碳化编制竹席 | m2 | 9.26 | 287.52 |  | 2662.44
125.1 | 10112245T | 墙面饰面(装饰碳化编制竹席) |  | m2 | 9.26 | 112.95 |  | 1045.92
125.2 | 10112219 | 墙面饰面(木龙骨断面24cm2 双向平均中距30cm) |  | m2 | 9.26 | 82.16 |  | 760.8
125.3 | 10112217T | 墙面饰面(细木工板基层) |  | m2 | 9.26 | 92.41 |  | 855.72
126 | 011406001012 | 抹灰面油漆涂料 | (1)部位:墙面 (2)腻子种类、遍数:腻子3遍 (3)油漆涂料品种、遍数（或厚度）:白色乳胶漆一底两面 | m2 | 221.15 | 48.02 |  | 10619.62
126.1 | 10114133 | 乳胶漆(室内 墙面 二遍) |  | m2 | 221.15 | 36.69 |  | 8113.99
126.2 | 10114175 | 腻子及其他(刮腻子 每增减一遍) |  | m2 | 221.15 | 11.33 |  | 2505.63
127 | 011105006002 | 金属踢脚线 | (1)踢脚线高度:60mm (2)基层材料种类、规格:墙面 (3)面层材料品种、规格、颜色:不锈钢踢脚线 | m | 141.8 | 21.07 |  | 2987.73
127.1 | 10111103T | 不锈钢(装配式金属踢脚线) |  | m | 141.8 | 21.07 |  | 2987.73
128 | 011406001013 | 抹灰面油漆涂料 | (1)部位:墙面 (2)腻子种类、遍数:腻子三道 (3)油漆涂料品种、遍数（或厚度）:白色无 | m2 | 27.54 | 48.02 |  | 1322.47
分部分项工程量清单与计价表
工程名称：东进服务区提升改造工程 | [6 empty] | 第17页 共119页
序号 | 项目编码 | 项目名称 | 项目特征描述 | 计量单位 | 工程量 | 金 额(元)
[6 empty] | 综合单价 |  | 合价
机涂料+灰色无机涂料一底两面
128.1 | 10114133 | 乳胶漆(室内 墙面 二遍) |  | m2 | 27.54 | 36.69 |  | 1010.44
128.2 | 10114175 | 腻子及其他(刮腻子 每增减一遍) |  | m2 | 27.54 | 11.33 |  | 312.03
129 | 011207001004 | 墙面装饰板 | (1)龙骨材料种类、规格、中距:40*40木龙骨 (2)基层材料种类、规格:18厚阻燃板 | m2 | 8.02 | 174.57 |  | 1400.05
129.1 | 10112219 | 墙面饰面(木龙骨断面24cm2 双向平均中距30cm) |  | m2 | 8.02 | 82.16 |  | 658.92
129.2 | 10112217T | 墙面饰面(细木工板基层) |  | m2 | 8.02 | 92.41 |  | 741.13
130 | 011207001010 | 墙面装饰板 | (1)龙骨材料种类、规格、中距:40*40木龙骨 (2)基层材料种类、规格:18厚阻燃板 | m2 | 10.08 | 216.46 |  | 2181.92
130.1 | 10112219 | 墙面饰面(木龙骨断面24cm2 双向平均中距30cm) |  | m2 | 10.08 | 82.16 |  | 828.17
130.2 | 10112217T | 墙面饰面(细木工板基层) |  | m2 | 10.08 | 92.41 |  | 931.49
130.3 | 10112215T | 墙面饰面(石膏板基层) |  | m2 | 10.08 | 41.89 |  | 422.25
131 | 011210003003 | 玻璃隔断 | (1)边框材料种类、规格:1.2厚不锈钢边框 (2)玻璃品种、规格、颜色:10厚钢化玻璃 | m2 | 16.04 | 199.87 |  | 3205.91
131.1 | 10112334T | 全玻璃隔断(钢化玻璃) |  | m2 | 16.04 | 199.87 |  | 3205.91
132 | 011204003004 | 块料墙面 | (1)墙体类型:砖墙 (2)面层材料品种、规格、颜色:400*800灰色仿大理石墙面砖 (3)20厚1:3水泥砂浆结合层 | m2 | 93.08 | 126.73 |  | 11796.03
132.1 | 10112080T | 内墙面面砖(每块面积≤0.64m2 水泥砂浆粘贴) |  | m2 | 93.08 | 126.73 |  | 11796.03
133 | 011406001015 | 抹灰面油漆涂料 | (1)部位:墙面 (2)腻子种类、遍数:三道腻子 (3)油漆涂料品种、遍数（或厚度）:一底两面灰色肌理漆+红色肌理漆 | m2 | 62.93 | 61.13 |  | 3846.91
133.1 | 10114133T | 乳胶漆(室内 墙面 二遍) |  | m2 | 62.93 | 49.8 |  | 3133.91
133.2 | 10114175 | 腻子及其他(刮腻子 每增减一遍) |  | m2 | 62.93 | 11.33 |  | 713
134 | 011210001002 | 中式实木隔断 | (1)中式实木隔断 | m2 | 7 | 102.17 |  | 715.19
134.1 | 10112323 | 花式木隔断(直栅漏空、直栅横格) |  | m2 | 7 | 102.17 |  | 715.19
135 | 011406001019 | 抹灰面油漆涂料 | (1)部位:墙面 (2)腻子种类、遍数:三道腻子 (3)油漆涂料品种、遍数（或厚度）:微水泥 | m2 | 76.32 | 106.33 |  | 8115.11
135.1 | 10114133T | 乳胶漆(室内 墙面 二遍) |  | m2 | 76.32 | 95 |  | 7250.4
分部分项工程量清单与计价表
工程名称：东进服务区提升改造工程 | [6 empty] | 第18页 共119页
序号 | 项目编码 | 项目名称 | 项目特征描述 | 计量单位 | 工程量 | 金 额(元)
[6 empty] | 综合单价 |  | 合价
135.2 | 10114175 | 腻子及其他(刮腻子 每增减一遍) |  | m2 | 76.32 | 11.33 |  | 864.71
136 | 011210003004 | 玻璃隔断 | (1)边框材料种类、规格:1.2mm厚50*100玫瑰金拉丝不锈钢边框 (2)玻璃品种、规格、颜色:190 *190玻璃砖饰面 | m2 | 13.06 | 636.76 |  | 8316.09
136.1 | 10112337 | 玻璃隔断(玻璃砖隔断 分隔嵌缝) |  | m2 | 13.06 | 636.76 |  | 8316.09
137 | 011204003005 | 块料墙面 | (1)安装方式:点挂 (2)面层材料品种、规格、颜色:400*800仿古砖 | m2 | 158.5 | 178.93 |  | 28360.41
137.1 | 10112195T | 石材墙面(内墙墙面挂贴石材) |  | m2 | 158.5 | 178.93 |  | 28360.41
138 | 011204003006 | 块料墙面 | (1)安装方式:点挂 (2)面层材料品种、规格、颜色:10mm厚600*1200白色陶瓷岩板饰面 | m2 | 124.3 | 220.68 |  | 27430.52
138.1 | 10112195T | 石材墙面(内墙墙面挂贴石材) |  | m2 | 124.3 | 220.68 |  | 27430.52
139 | 01B013 | 手绘壁画彩绘 |  | m2 | 15.43 | 400 |  | 6172
司机之家
140 | 011201004008 | 立面砂浆找平层 | (1)基层类型:砖墙 (2)界面剂类型: (3)找平层砂浆厚度、配合比:13厚1:0.3:3水泥砂浆打底压实抹平，5厚1:0.3:2.5水泥石灰膏砂浆打底扫毛或划出纹道 | m2 | 225.442 | 37.98 |  | 8562.29
140.1 | 10112013T | 内墙面水泥砂浆找平抹灰(砖墙、混凝土墙 13+5mm厚) |  | m2 | 225.442 | 37.98 |  | 8562.29
141 | 011204003007 | 块料墙面 | (1)墙体类型:砖墙 (2)面层材料品种、规格、颜色:400*800仿古砖 (3)20厚1:3水泥砂浆结合层 | m2 | 100.068 | 126.73 |  | 12681.62
141.1 | 10112080T | 内墙面面砖(每块面积≤0.64m2 水泥砂浆粘贴) |  | m2 | 100.068 | 126.73 |  | 12681.62
142 | 011406001017 | 抹灰面油漆涂料 | (1)部位:墙面 (2)腻子种类、遍数:腻子3遍 (3)油漆涂料品种、遍数（或厚度）:白色乳胶漆一底两面 | m2 | 117.65 | 48.02 |  | 5649.55
142.1 | 10114133 | 乳胶漆(室内 墙面 二遍) |  | m2 | 117.65 | 36.69 |  | 4316.58
142.2 | 10114175 | 腻子及其他(刮腻子 每增减一遍) |  | m2 | 117.65 | 11.33 |  | 1332.97
143 | 011105006003 | 金属踢脚线 | (1)踢脚线高度:60mm (2)基层材料种类、规格:墙面 | m | 14.45 | 21.07 |  | 304.46
分部分项工程量清单与计价表
工程名称：东进服务区提升改造工程 | [6 empty] | 第19页 共119页
序号 | 项目编码 | 项目名称 | 项目特征描述 | 计量单位 | 工程量 | 金 额(元)
[6 empty] | 综合单价 |  | 合价
(3)面层材料品种、规格、颜色:不锈钢踢脚线
143.1 | 10111103T | 不锈钢(装配式金属踢脚线) |  | m | 14.45 | 21.07 |  | 304.46
144 | 011105006004 | 金属踢脚线 | (1)踢脚线高度:50mm (2)基层材料种类、规格:墙面 (3)面层材料品种、规格、颜色:不锈钢踢脚线 | m | 30.59 | 18.67 |  | 571.12
144.1 | 10111103T | 不锈钢(装配式金属踢脚线) |  | m | 30.59 | 18.67 |  | 571.12
145 | 011204001001 | 石材墙面 | (1)墙体类型:内墙 (2)安装方式:粘贴 (3)面层材料品种、规格、颜色:20厚爵士白大理石 | m2 | 10.8 | 330.08 |  | 3564.86
145.1 | 10112191T | 石材墙面(内墙粘贴石材 水泥砂浆粘贴) |  | m2 | 10.8 | 330.08 |  | 3564.86
146 | 011208001007 | 柱（梁）面装饰 | (1)龙骨材料种类、规格、中距:方柱、梁木龙骨 断面7.5cm2以内 龙骨平均中距300mm以内 (2)基层材料种类、规格:12厚阻燃板基层+18厚阻燃板基层 (3)面层材料品种、规格、颜色:3.0mm金属覆膜木纹 | m2 | 6.48 | 580.68 |  | 3762.81
146.1 | 10112281T | 柱(梁)面饰面(3.0mm金属覆膜木纹粘贴在胶合板上 墙柱面) |  | m2 | 6.48 | 362.24 |  | 2347.32
146.2 | 10112264 | 柱(梁)面饰面(方柱、梁木龙骨 断面7.5cm2以内 龙骨平均中距300mm以内) |  | m2 | 6.48 | 53.69 |  | 347.91
146.3 | 10112217T | 墙面饰面(细木工板基层) |  | m2 | 6.48 | 92.41 |  | 598.82
146.4 | 10112217T | 墙面饰面(细木工板基层) |  | m2 | 6.48 | 72.34 |  | 468.76
147 | 011208001008 | 柱（梁）面装饰 | (1)基层材料种类、规格:20厚芝麻黑火烧板饰面点挂 | m2 | 0.72 | 397.97 |  | 286.54
147.1 | 10112207T | 石材柱(梁)面(柱面 挂钩式干挂石材) |  | m2 | 0.72 | 353.88 |  | 254.79
147.2 | 10112221T | 墙面饰面(铝合金龙骨 中距单向500mm以内) |  | m2 | 0.625 | 50.8 |  | 31.75
148 | 011502001003 | 金属装饰线 | (1)基层类型:阻燃板基层 (2)线条材料品种、规格、颜色:10mm宽铝合金型材嵌条 | m | 10.8 | 13.51 |  | 145.91
148.1 | 10115041 | 金属装饰线(铝合金装饰线 槽线 宽度 ≤20mm) |  | m | 10.8 | 13.51 |  | 145.91
外墙面工程 | [8 empty] | 分项工程(17房屋建筑与装饰)
149 | 011202001001 | 柱、梁面一般抹灰 | (1)柱（梁）体类型:柱子圆形，梁为矩形 | m2 | 55.64 | 67.99 |  | 3782.96
分部分项工程量清单与计价表
工程名称：东进服务区提升改造工程 | [6 empty] | 第20页 共119页
序号 | 项目编码 | 项目名称 | 项目特征描述 | 计量单位 | 工程量 | 金 额(元)
[6 empty] | 综合单价 |  | 合价
(2)底层厚度、砂浆配合比:9厚1:3水泥砂浆找平层 (3)面层厚度、砂浆配合比:6厚1:2.5水泥砂浆找平层
149.1 | 10112050T | 外墙面水泥砂浆找平抹灰(多边形、圆形柱 (梁)9+5mm厚) |  | m2 | 55.64 | 67.99 |  | 3782.96
150 | 011202001002 | 柱、梁面一般抹灰 | (1)柱（梁）体类型:圆柱 (2)底层厚度、砂浆配合比:9厚1:3水泥砂浆找平层 (3)面层厚度、砂浆配合比:6厚1:2.5水泥砂浆找平层 | m2 | 33.36 | 58.18 |  | 1940.88
150.1 | 10112049T | 外墙面水泥砂浆找平抹灰(独立矩形柱(梁)9+5mm厚) |  | m2 | 33.36 | 58.18 |  | 1940.88
151 | 011406001001 | 抹灰面油漆涂料 | (1)部位:柱 (2)油漆涂料品种、遍数（或厚度）:黑红色防腐木外墙涂料 | m2 | 55.64 | 54.55 |  | 3035.16
151.1 | 10114156T | 外墙丙烯酸酯涂料(墙面 二遍) |  | m2 | 55.64 | 54.55 |  | 3035.16
152 | 011406001018 | 抹灰面油漆涂料 | (1)部位:梁 (2)油漆涂料品种、遍数（或厚度）:黑红色防腐木外墙涂料 | m2 | 33.36 | 49.75 |  | 1659.66
152.1 | 10114156 | 外墙丙烯酸酯涂料(墙面 二遍) |  | m2 | 33.36 | 49.75 |  | 1659.66
153 | 011201004002 | 立面砂浆找平层 | (1)基层类型:砖墙 (2)找平层砂浆厚度、配合比:6厚1:2.5水泥砂浆找平+9厚1:3水泥砂浆 (3)3厚专用聚合物砂浆底面刮糙 | m2 | 482.48 | 60.01 |  | 28953.62
153.1 | 10112018T | 外墙面水泥砂浆找平抹灰(砖墙、混凝土墙 9+6mm厚) |  | m2 | 482.48 | 56.59 |  | 27303.54
153.2 | 10112063 | 界面剂、铺网(刷聚合物水泥浆一道) |  | m2 | 482.48 | 3.42 |  | 1650.08
154 | 010607005001 | 砌块墙钢丝网加固 | (1)加固方式:满挂钢丝网 | m2 | 482.48 | 15.83 |  | 7637.66
154.1 | 10112065 | 界面剂、铺网(挂钢丝网) |  | m2 | 482.48 | 15.83 |  | 7637.66
155 | 010903002002 | 墙面涂膜防水 | (1)防水膜品种:聚合物复合改性沥青防水涂料 (2)涂膜厚度、遍数:2+2厚 | m2 | 482.48 | 64.68 |  | 31206.81
155.1 | 10109071 | 涂料防水(聚合物复合改性沥青防水涂料2mm厚 立面) |  | m2 | 482.48 | 32.34 |  | 15603.4
155.2 | 10109071 | 涂料防水(聚合物复合改性沥青防水涂料2mm厚 立面) |  | m2 | 482.48 | 32.34 |  | 15603.4
156 | 011406001003 | 抹灰面油漆涂料 | (1)部位:外墙 (2)油漆涂料品种、遍 | m2 | 482.48 | 45.12 |  | 21769.5
分部分项工程量清单与计价表
工程名称：东进服务区提升改造工程 | [6 empty] | 第21页 共119页
序号 | 项目编码 | 项目名称 | 项目特征描述 | 计量单位 | 工程量 | 金 额(元)
[6 empty] | 综合单价 |  | 合价
数（或厚度）:水性多彩漆涂料
156.1 | 10114155 | 多彩涂料(墙面) |  | m2 | 482.48 | 45.12 |  | 21769.5
157 | 01B007 | 白色成品花岗岩柱头 | (1)成品EPS柱头 | 个 | 8 | 70 |  | 560
158 | 010807005002 | 金属格栅窗 | (1)框外围尺寸:2.1*8.65m (2)框、扇材质:铝合金 | m2 | 36.33 | 370.17 |  | 13448.28
158.1 | 10108084T | 防火、防盗窗(铝合金) |  | m2 | 36.33 | 370.17 |  | 13448.28
159 | 010807005003 | 木色格栅造型 | (1)三角形铝合金格栅造型详见幕施2-107 | m2 | 100.8 | 464.26 |  | 46797.41
159.1 | 10108073 | 铝合金窗(铝合金百叶窗制作) |  | m2 | 100.8 | 380.1 |  | 38314.08
159.2 | 10108077 | 铝合金窗(铝合金百叶窗安装) |  | m2 | 100.8 | 84.16 |  | 8483.33
160 | 01B009 | 入口雨棚格栅 | (1)入口雨棚格栅 | m2 | 28.02 | 383.83 |  | 10754.92
161 | 011502001004 | 金属装饰线 | (1)基层类型:墙面 (2)线条材料品种、规格、颜色:30*30铝方管 | m | 78 | 22.99 |  | 1793.22
161.1 | 10115039T | 金属装饰线(铝合金装饰线 角线 宽度 ≤20mm) |  | m | 78 | 22.99 |  | 1793.22
天棚工程 | [8 empty] | 分项工程(17房屋建筑与装饰)
A区
162 | 011406001002 | 抹灰面油漆涂料 | (1)部位:雨棚天棚 (2)基层类型:混凝土面 (3)腻子种类、遍数:耐水腻子2道 (4)油漆涂料品种、遍数（或厚度）:白色无机防霉涂料2遍 | m2 | 45.95 | 41.42 |  | 1903.25
162.1 | 10114179T | 腻子及其他(防霉涂料两遍 天棚面) |  | m2 | 45.95 | 13.22 |  | 607.46
162.2 | 10114174 | 腻子及其他(刮腻子 天棚面 满刮二遍) |  | m2 | 45.95 | 28.2 |  | 1295.79
163 | 011302001001 | 天棚吊顶 | (1)龙骨材料种类、规格、中距:天棚龙骨(装配式U型轻钢(不上人型) 面层规格 600mm×600mm 平面) (2)面层材料品种、规格:600*600铝扣板 | m2 | 100.928 | 139.25 |  | 14054.22
163.1 | 10113019 | 天棚龙骨(装配式U型轻钢(不上人型) 面层规格 600mm×600mm 平面) |  | m2 | 100.928 | 62 |  | 6257.54
163.2 | 10113108T | 天棚面层(方形铝扣板600mm×600mm) |  | m2 | 100.928 | 77.25 |  | 7796.69
164 | 011302001002 | 天棚吊顶 | (1)龙骨材料种类、规格、中距:天棚龙骨(装配式U型轻钢(不上人型) 面层规格 600mm×600mm 平面) (2)面层材料品种、规格:6厚硅酸盖板 | m2 | 396.6 | 97.09 |  | 38505.89
164.1 | 10113021 | 装配式U型轻钢天棚龙骨(不 |  | m2 | 396.6 | 63.01 |  | 24989.77
分部分项工程量清单与计价表
工程名称：东进服务区提升改造工程 | [6 empty] | 第22页 共119页
序号 | 项目编码 | 项目名称 | 项目特征描述 | 计量单位 | 工程量 | 金 额(元)
[6 empty] | 综合单价 |  | 合价
上人型) 面层规格 600mm×600mm以上 平面
164.2 | 10113085 | 石膏板天棚面层(安在U形轻钢龙骨上) |  | m2 | 396.6 | 34.08 |  | 13516.13
165 | 011302001003 | 天棚吊顶 | (1)龙骨材料种类、规格、中距:天棚龙骨(装配式U型轻钢(不上人型) 面层规格 600mm×600mm 平面) (2)18厚阻燃板 (3)面层材料品种、规格:6厚硅酸盖板 | m2 | 63.358 | 181.33 |  | 11488.71
165.1 | 10113021 | 装配式U型轻钢天棚龙骨(不上人型) 面层规格 600mm×600mm以上 平面 |  | m2 | 63.358 | 63.01 |  | 3992.19
165.2 | 10113085 | 石膏板天棚面层(安在U形轻钢龙骨上) |  | m2 | 63.358 | 34.08 |  | 2159.24
165.3 | 10113070T | 天棚基层(阻燃板基层(18mm)) |  | m2 | 63.358 | 84.24 |  | 5337.28
166 | 011406001004 | 抹灰面油漆涂料 | (1)部位:原顶天棚 (2)腻子种类、遍数:腻子两遍 (3)油漆涂料品种、遍数（或厚度）:灰色无机涂料两底两面 | m2 | 217.647 | 43.14 |  | 9389.29
166.1 | 10114134T | 灰色无机涂料(室内 天棚面 二遍) |  | m2 | 217.647 | 43.14 |  | 9389.29
167 | 011406001005 | 抹灰面油漆涂料 | (1)部位:石膏板 (2)腻子种类、遍数:腻子两遍 (3)油漆涂料品种、遍数（或厚度）:白色无机涂料两两面 | m2 | 459.358 | 43.14 |  | 19816.7
167.1 | 10114134T | 白色无机涂料(室内 天棚面 二遍) |  | m2 | 459.358 | 43.14 |  | 19816.7
168 | 011302001004 | 天棚吊顶 | (1)龙骨材料种类、规格、中距:天棚龙骨(装配式U型轻钢(不上人型) 面层规格 600mm×600mm 平面) (2)基层材料种类、规格:18厚阻燃板 (3)面层材料品种、规格:装饰碳化编制竹席 | m2 | 44 | 227.69 |  | 10018.36
168.1 | 10113021 | 装配式U型轻钢天棚龙骨(不上人型) 面层规格 600mm×600mm以上 平面 |  | m2 | 44 | 63.01 |  | 2772.44
168.2 | 10113070T | 天棚基层(阻燃板基层(18mm)) |  | m2 | 44 | 84.24 |  | 3706.56
168.3 | 10113080T | 装饰碳化编制竹席天棚面层(贴在胶合板上) |  | m2 | 44 | 80.44 |  | 3539.36
169 | 011302001005 | 天棚吊顶 | (1)龙骨材料种类、规格、中距:天棚龙骨(装配式U型轻钢(不上人型) 面层规格600mm×600 | m2 | 7.924 | 746.32 |  | 5913.84
分部分项工程量清单与计价表
工程名称：东进服务区提升改造工程 | [6 empty] | 第23页 共119页
序号 | 项目编码 | 项目名称 | 项目特征描述 | 计量单位 | 工程量 | 金 额(元)
[6 empty] | 综合单价 |  | 合价
mm 平面) (2)基层材料种类、规格:18厚阻燃板 (3)面层材料品种、规格:3.0mm木纹金属覆膜板
169.1 | 10113021 | 装配式U型轻钢天棚龙骨(不上人型) 面层规格 600mm×600mm以上 平面 |  | m2 | 7.924 | 63.01 |  | 499.29
169.2 | 10113070T | 天棚基层(阻燃板板基层(18mm)) |  | m2 | 12.684 | 84.24 |  | 1068.5
169.3 | 10113080T | 木纹金属覆膜板天棚面层(贴在胶合板上) |  | m2 | 12.684 | 342.64 |  | 4346.05
170 | 011302001006 | 天棚吊顶 | (1)龙骨材料种类、规格、中距:天棚龙骨(装配式U型轻钢(不上人型) 面层规格600mm×600mm 平面) (2)面层材料品种、规格:1.2厚50*100，间隔100铝方通 | m2 | 46.232 | 281.21 |  | 13000.9
170.1 | 10113021 | 装配式U型轻钢天棚龙骨(不上人型) 面层规格 600mm×600mm以上 平面 |  | m2 | 46.232 | 63.01 |  | 2913.08
170.2 | 10113105T | 天棚面层(铝方通天棚 条型 间距100mm) |  | m2 | 46.232 | 218.2 |  | 10087.82
171 | 011302001007 | 天棚吊顶 | (1)龙骨材料种类、规格、中距:天棚龙骨(装配式U型轻钢(不上人型) 面层规格600mm×600mm 平面) (2)面层材料品种、规格:定制实木花格窗 | m2 | 19.2 | 450.98 |  | 8658.82
171.1 | 10113021 | 装配式U型轻钢天棚龙骨(不上人型) 面层规格 600mm×600mm以上 平面 |  | m2 | 19.2 | 63.01 |  | 1209.79
171.2 | 10113081T | 定制实木花格窗天棚面层(贴在龙骨底) |  | m2 | 19.2 | 387.97 |  | 7449.02
B区
172 | 011406001006 | 抹灰面油漆涂料 | (1)部位:雨棚天棚 (2)基层类型:混凝土面 (3)腻子种类、遍数:耐水腻子2道 (4)油漆涂料品种、遍数（或厚度）:白色无机防霉涂料2遍 | m2 | 45.95 | 41.42 |  | 1903.25
172.1 | 10114179T | 腻子及其他(防霉涂料两遍 天棚面) |  | m2 | 45.95 | 13.22 |  | 607.46
172.2 | 10114174 | 腻子及其他(刮腻子 天棚面 满刮二遍) |  | m2 | 45.95 | 28.2 |  | 1295.79
173 | 011302001008 | 天棚吊顶 | (1)龙骨材料种类、规格、中距:天棚龙骨(装配式U型轻钢(不上人型) 面层规格 600mm×600mm 平面) | m2 | 80.51 | 139.25 |  | 11211.02
分部分项工程量清单与计价表
工程名称：东进服务区提升改造工程 | [6 empty] | 第24页 共119页
序号 | 项目编码 | 项目名称 | 项目特征描述 | 计量单位 | 工程量 | 金 额(元)
[6 empty] | 综合单价 |  | 合价
(2)面层材料品种、规格:600*600铝扣板
173.1 | 10113019 | 天棚龙骨(装配式U型轻钢(不上人型) 面层规格 600mm×600mm 平面) |  | m2 | 80.51 | 62 |  | 4991.62
173.2 | 10113108T | 天棚面层(方形铝扣板600mm×600mm) |  | m2 | 80.51 | 77.25 |  | 6219.4
174 | 011302001009 | 天棚吊顶 | (1)龙骨材料种类、规格、中距:天棚龙骨(装配式U型轻钢(不上人型) 面层规格 600mm×600mm 平面) (2)面层材料品种、规格:6厚硅酸盖板 | m2 | 425.301 | 97.09 |  | 41292.47
174.1 | 10113021 | 装配式U型轻钢天棚龙骨(不上人型) 面层规格 600mm×600mm以上 平面 |  | m2 | 425.301 | 63.01 |  | 26798.22
174.2 | 10113085 | 石膏板天棚面层(安在U形轻钢龙骨上) |  | m2 | 425.301 | 34.08 |  | 14494.26
175 | 011302001010 | 天棚吊顶 | (1)龙骨材料种类、规格、中距:天棚龙骨(装配式U型轻钢(不上人型) 面层规格 600mm×600mm 平面) (2)18厚阻燃板 (3)面层材料品种、规格:6厚硅酸盖板 | m2 | 61.751 | 181.33 |  | 11197.31
175.1 | 10113021 | 装配式U型轻钢天棚龙骨(不上人型) 面层规格 600mm×600mm以上 平面 |  | m2 | 61.751 | 63.01 |  | 3890.93
175.2 | 10113085 | 石膏板天棚面层(安在U形轻钢龙骨上) |  | m2 | 61.751 | 34.08 |  | 2104.47
175.3 | 10113070T | 天棚基层(阻燃板板基层(18mm)) |  | m2 | 61.751 | 84.24 |  | 5201.9
176 | 011406001007 | 抹灰面油漆涂料 | (1)部位:原顶天棚 (2)腻子种类、遍数:腻子两遍 (3)油漆涂料品种、遍数（或厚度）:灰色无机涂料两底两面 | m2 | 217.647 | 43.14 |  | 9389.29
176.1 | 10114134T | 灰色无机涂料(室内 天棚面 二遍) |  | m2 | 217.647 | 43.14 |  | 9389.29
177 | 011406001008 | 抹灰面油漆涂料 | (1)部位:石膏板 (2)腻子种类、遍数:腻子两遍 (3)油漆涂料品种、遍数（或厚度）:白色无机涂料两两面 | m2 | 505.811 | 43.14 |  | 21820.69
177.1 | 10114134T | 白色无机涂料(室内 天棚面 二遍) |  | m2 | 505.811 | 43.14 |  | 21820.69
178 | 011302001011 | 天棚吊顶 | (1)龙骨材料种类、规格、中距:天棚龙骨(装配式U型轻钢(不上人型) 面层规格 600mm×600mm 平面) | m2 | 44 | 227.69 |  | 10018.36
分部分项工程量清单与计价表
工程名称：东进服务区提升改造工程 | [6 empty] | 第25页 共119页
序号 | 项目编码 | 项目名称 | 项目特征描述 | 计量单位 | 工程量 | 金 额(元)
[6 empty] | 综合单价 |  | 合价
(2)基层材料种类、规格:18厚阻燃板 (3)面层材料品种、规格:装饰碳化编制竹席
178.1 | 10113021 | 装配式U型轻钢天棚龙骨(不上人型) 面层规格 600mm×600mm以上 平面 |  | m2 | 44 | 63.01 |  | 2772.44
178.2 | 10113070T | 天棚基层(阻燃板基层(18mm)) |  | m2 | 44 | 84.24 |  | 3706.56
178.3 | 10113080T | 装饰碳化编制竹席天棚面层(贴在胶合板上) |  | m2 | 44 | 80.44 |  | 3539.36
179 | 011302001012 | 天棚吊顶 | (1)龙骨材料种类、规格、中距:天棚龙骨(装配式U型轻钢(不上人型) 面层规格600mm×600mm 平面) (2)基层材料种类、规格:18厚阻燃板 (3)面层材料品种、规格:3.0mm木纹金属覆膜板 | m2 | 7.924 | 746.32 |  | 5913.84
179.1 | 10113021 | 装配式U型轻钢天棚龙骨(不上人型) 面层规格 600mm×600mm以上 平面 |  | m2 | 7.924 | 63.01 |  | 499.29
179.2 | 10113070T | 天棚基层(阻燃板板基层(18mm)) |  | m2 | 12.684 | 84.24 |  | 1068.5
179.3 | 10113080T | 木纹金属覆膜板天棚面层(贴在胶合板上) |  | m2 | 12.684 | 342.64 |  | 4346.05
180 | 011302001013 | 天棚吊顶 | (1)龙骨材料种类、规格、中距:天棚龙骨(装配式U型轻钢(不上人型) 面层规格600mm×600mm 平面) (2)面层材料品种、规格:1.2厚50*100，间隔100铝方通 | m2 | 46.232 | 281.21 |  | 13000.9
180.1 | 10113021 | 装配式U型轻钢天棚龙骨(不上人型) 面层规格 600mm×600mm以上 平面 |  | m2 | 46.232 | 63.01 |  | 2913.08
180.2 | 10113105T | 天棚面层(铝方通天棚 条型 间距100mm) |  | m2 | 46.232 | 218.2 |  | 10087.82
181 | 011302001014 | 天棚吊顶 | (1)龙骨材料种类、规格、中距:天棚龙骨(装配式U型轻钢(不上人型) 面层规格600mm×600mm 平面) (2)面层材料品种、规格:定制实木花格窗 | m2 | 19.2 | 450.98 |  | 8658.82
181.1 | 10113021 | 装配式U型轻钢天棚龙骨(不上人型) 面层规格 600mm×600mm以上 平面 |  | m2 | 19.2 | 63.01 |  | 1209.79
181.2 | 10113081T | 定制实木花格窗天棚面层(贴在龙骨底) |  | m2 | 19.2 | 387.97 |  | 7449.02
司机之家
182 | 011302001015 | 天棚吊顶 | (1)龙骨材料种类、规 | m2 | 46.821 | 97.09 |  | 4545.85
分部分项工程量清单与计价表
工程名称：东进服务区提升改造工程 | [6 empty] | 第26页 共119页
序号 | 项目编码 | 项目名称 | 项目特征描述 | 计量单位 | 工程量 | 金 额(元)
[6 empty] | 综合单价 |  | 合价
格、中距:天棚龙骨(装配式U型轻钢(不上人型) 面层规格 600mm×600mm 平面) (2)面层材料品种、规格:6厚硅酸盖板
182.1 | 10113021 | 装配式U型轻钢天棚龙骨(不上人型) 面层规格 600mm×600mm以上 平面 |  | m2 | 46.821 | 63.01 |  | 2950.19
182.2 | 10113085 | 石膏板天棚面层(安在U形轻钢龙骨上) |  | m2 | 46.821 | 34.08 |  | 1595.66
183 | 011406001020 | 抹灰面油漆涂料 | (1)部位:硅酸钙板吊顶天棚面 (2)腻子种类、遍数:腻子两遍 (3)油漆涂料品种、遍数（或厚度）:灰色无机涂料两底两面 | m2 | 46.821 | 43.14 |  | 2019.86
183.1 | 10114134T | 灰色无机涂料(室内 天棚面 二遍) |  | m2 | 46.821 | 43.14 |  | 2019.86
184 | 011302001016 | 天棚吊顶 | (1)龙骨材料种类、规格、中距:天棚龙骨(装配式U型轻钢(不上人型) 面层规格 600*600mm 平面) (2)面层材料品种、规格:300*300铝扣板 | m2 | 7.093 | 158.09 |  | 1121.33
184.1 | 10113015 | 天棚龙骨(装配式U型轻钢(不上人型) 面层规格 300mm×300mm 平面) |  | m2 | 7.093 | 80.83 |  | 573.33
184.2 | 10113108 | 天棚面层(方形铝扣板300mm×300mm) |  | m2 | 7.093 | 77.26 |  | 548.01
185 | 011302001017 | 天棚吊顶 | (1)龙骨材料种类、规格、中距:天棚龙骨(装配式U型轻钢(不上人型) 面层规格600mm×600mm 平面) (2)面层材料品种、规格:1.2厚50*100，间隔100铝方通 | m2 | 34.232 | 247.46 |  | 8471.05
185.1 | 10113021 | 装配式U型轻钢天棚龙骨(不上人型) 面层规格 600mm×600mm以上 平面 |  | m2 | 34.232 | 63.01 |  | 2156.96
185.2 | 10113105T | 天棚面层(铝方通天棚 条型 间距100mm) |  | m2 | 34.232 | 184.45 |  | 6314.09
186 | 011406001016 | 抹灰面油漆涂料 | (1)部位:原顶天棚 (2)腻子种类、遍数:腻子两遍 (3)油漆涂料品种、遍数（或厚度）:灰色无机涂料两底两面 | m2 | 147.585 | 43.14 |  | 6366.82
186.1 | 10114134T | 灰色无机涂料(室内 天棚面 二遍) |  | m2 | 147.585 | 43.14 |  | 6366.82
门窗工程 | [8 empty] | 分项工程(17房屋建筑与装饰)
A区
分部分项工程量清单与计价表
工程名称：东进服务区提升改造工程 | [6 empty] | 第27页 共119页
序号 | 项目编码 | 项目名称 | 项目特征描述 | 计量单位 | 工程量 | 金 额(元)
[6 empty] | 综合单价 |  | 合价
187 | 010807001001 | 金属（塑钢、断桥）窗 | (1)c2423 (2)框、扇材质:铝合金框 (3)玻璃品种、厚度:5+12A+5中空玻璃 | m2 | 27.6 | 633.47 |  | 17483.77
187.1 | 10108070T | 铝合金窗(铝合金平开窗制作) |  | m2 | 27.6 | 454.45 |  | 12542.82
187.2 | 10108074 | 铝合金窗(铝合金平开窗安装) |  | m2 | 27.6 | 90.74 |  | 2504.42
187.3 | 10108125 | 钢附框 |  | m | 47 | 51.84 |  | 2436.48
188 | 010807001002 | 金属（塑钢、断桥）窗 | (1)C1808 (2)框、扇材质:铝合金框 (3)玻璃品种、厚度:5+12A+5中空玻璃 | m2 | 1.44 | 782.57 |  | 1126.9
188.1 | 10108070T | 铝合金窗(铝合金平开窗制作) |  | m2 | 1.44 | 504.63 |  | 726.67
188.2 | 10108074 | 铝合金窗(铝合金平开窗安装) |  | m2 | 1.44 | 90.74 |  | 130.67
188.3 | 10108125 | 钢附框 |  | m | 5.2 | 51.84 |  | 269.57
189 | 010807001003 | 金属（塑钢、断桥）窗 | (1)C1630 (2)框、扇材质:铝合金框 (3)玻璃品种、厚度:5+12A+5中空玻璃 | m2 | 9.6 | 656.68 |  | 6304.13
189.1 | 10108070T | 铝合金窗(铝合金平开窗制作) |  | m2 | 9.6 | 516.26 |  | 4956.1
189.2 | 10108074 | 铝合金窗(铝合金平开窗安装) |  | m2 | 9.6 | 90.74 |  | 871.1
189.3 | 10108125 | 钢附框 |  | m | 9.2 | 51.84 |  | 476.93
190 | 010807001005 | 金属（塑钢、断桥）窗 | (1)C3230 (2)框、扇材质:铝合金框 (3)玻璃品种、厚度:5+12A+5中空玻璃 | m2 | 86.4 | 654.64 |  | 56560.9
190.1 | 10108070T | 铝合金窗(铝合金平开窗制作) |  | m2 | 86.4 | 496.94 |  | 42935.62
190.2 | 10108074 | 铝合金窗(铝合金平开窗安装) |  | m2 | 86.4 | 90.74 |  | 7839.94
190.3 | 10108125 | 钢附框 |  | m | 111.6 | 51.84 |  | 5785.34
191 | 010807001004 | 金属（塑钢、断桥）窗 | (1)MC3230窗户部分 (2)框、扇材质:铝合金框 (3)玻璃品种、厚度:5+12A+5中空玻璃 | m2 | 15.84 | 723.33 |  | 11457.55
191.1 | 10108070T | 铝合金窗(铝合金平开窗制作) |  | m2 | 15.84 | 510.85 |  | 8091.86
191.2 | 10108074 | 铝合金窗(铝合金平开窗安装) |  | m2 | 15.84 | 90.74 |  | 1437.32
191.3 | 10108125 | 钢附框 |  | m | 37.2 | 51.84 |  | 1928.45
192 | 010802001002 | 金属（塑钢）门 | (1)门框、扇材质:铝合金门 (2)玻璃品种、厚度:5+ | m2 | 12.96 | 610.12 |  | 7907.16
分部分项工程量清单与计价表
工程名称：东进服务区提升改造工程 | [6 empty] | 第28页 共119页
序号 | 项目编码 | 项目名称 | 项目特征描述 | 计量单位 | 工程量 | 金 额(元)
[6 empty] | 综合单价 |  | 合价
12A+5中空玻璃 (3)MC3230门部分
192.1 | 10108017T | 铝合金门(铝合金平开门制作) |  | m2 | 12.96 | 521.66 |  | 6760.71
192.2 | 10108019 | 铝合金门(铝合金平开门安装) |  | m2 | 12.96 | 88.46 |  | 1146.44
193 | 010807001006 | 金属（塑钢、断桥）窗 | (1)MC5430窗户部分 (2)框、扇材质:铝合金框 (3)玻璃品种、厚度:5+12A+5中空玻璃 | m2 | 11.88 | 625.64 |  | 7432.6
193.1 | 10108070T | 铝合金窗(铝合金平开窗制作) |  | m2 | 11.88 | 461.59 |  | 5483.69
193.2 | 10108074 | 铝合金窗(铝合金平开窗安装) |  | m2 | 11.88 | 90.74 |  | 1077.99
193.3 | 10108125 | 钢附框 |  | m | 16.8 | 51.84 |  | 870.91
194 | 010802001003 | 金属（塑钢）门 | (1)门框、扇材质:铝合金门 (2)玻璃品种、厚度:5+12A+5中空玻璃 (3)MC5430门部分 | m2 | 4.32 | 560.86 |  | 2422.92
194.1 | 10108017T | 铝合金门(铝合金平开门制作) |  | m2 | 4.32 | 472.4 |  | 2040.77
194.2 | 10108019 | 铝合金门(铝合金平开门安装) |  | m2 | 4.32 | 88.46 |  | 382.15
195 | 010802003003 | 钢质防火门 | (1)门框、扇材质:FM乙1121+FM1521乙 | m2 | 10.08 | 556.6 |  | 5610.53
195.1 | 10108028T | 钢质防火、防盗门(钢质防火门) |  | m2 | 10.08 | 556.6 |  | 5610.53
196 | 010802001001 | 金属（塑钢）门 | (1)TM2121详见12J926,型号4 | m2 | 4.41 | 424.82 |  | 1873.46
196.1 | 10108018 | 铝合金门(铝合金推拉门制作) |  | m2 | 4.41 | 348.37 |  | 1536.31
196.2 | 10108020 | 铝合金门(铝合金推拉门安装) |  | m2 | 4.41 | 76.45 |  | 337.14
197 | 010801002001 | 木质门带套 | (1)门代号及洞口尺寸:M1121 (2)材质:定制成品复合实木门 | 樘 | 2 | 2067.49 |  | 4134.98
197.1 | 10108006T | 成品木门安装(带门套成品装饰平开复合木门 双开) |  | 樘 | 2 | 2067.49 |  | 4134.98
198 | 010808004001 | 金属门窗套 | (1)面层材料品种、规格:3.0mm金属覆膜木纹铝板 (2)铝合金门套1.7*2.35 | m2 | 7.99 | 423.54 |  | 3384.08
198.1 | 10108091T | 门窗套(木工板 直接安在墙面上) |  | m2 | 7.99 | 379.31 |  | 3030.69
198.2 | 10108090 | 门窗套(木龙骨) |  | m2 | 7.99 | 44.23 |  | 353.4
199 | 010803001001 | 金属卷帘（闸）门 | (1)门代号及洞口尺寸:3920*3400 (2)门材质:水晶卷帘 (3)启动装置品种、规 | 樘 | 1 | 6898.31 |  | 6898.31
分部分项工程量清单与计价表
工程名称：东进服务区提升改造工程 | [6 empty] | 第29页 共119页
序号 | 项目编码 | 项目名称 | 项目特征描述 | 计量单位 | 工程量 | 金 额(元)
[6 empty] | 综合单价 |  | 合价
格:卷帘门电动装置
199.1 | 10108031T | 金属卷帘门(彩钢板卷帘门) |  | m2 | 13.328 | 417.18 |  | 5560.18
199.2 | 10108033 | 金属卷帘门(卷帘门电动装置) |  | 套 | 1 | 1338.13 |  | 1338.13
200 | 010803001002 | 金属卷帘（闸）门 | (1)门代号及洞口尺寸:1600*3400 (2)门材质:水晶卷帘 (3)启动装置品种、规格:卷帘门电动装置 | 樘 | 1 | 3607.59 |  | 3607.59
200.1 | 10108031T | 金属卷帘门(彩钢板卷帘门) |  | m2 | 5.44 | 417.18 |  | 2269.46
200.2 | 10108033 | 金属卷帘门(卷帘门电动装置) |  | 套 | 1 | 1338.13 |  | 1338.13
B区
201 | 010807001007 | 金属（塑钢、断桥）窗 | (1)c2423 (2)框、扇材质:铝合金框 (3)玻璃品种、厚度:5+12A+5中空玻璃 | m2 | 49.68 | 633.47 |  | 31470.79
201.1 | 10108070T | 铝合金窗(铝合金平开窗制作) |  | m2 | 49.68 | 454.45 |  | 22577.08
201.2 | 10108074 | 铝合金窗(铝合金平开窗安装) |  | m2 | 49.68 | 90.74 |  | 4507.96
201.3 | 10108125 | 钢附框 |  | m | 84.6 | 51.84 |  | 4385.66
202 | 010807001008 | 金属（塑钢、断桥）窗 | (1)C1808 (2)框、扇材质:铝合金框 (3)玻璃品种、厚度:5+12A+5中空玻璃 | m2 | 1.44 | 782.57 |  | 1126.9
202.1 | 10108070T | 铝合金窗(铝合金平开窗制作) |  | m2 | 1.44 | 504.63 |  | 726.67
202.2 | 10108074 | 铝合金窗(铝合金平开窗安装) |  | m2 | 1.44 | 90.74 |  | 130.67
202.3 | 10108125 | 钢附框 |  | m | 5.2 | 51.84 |  | 269.57
203 | 010807001009 | 金属（塑钢、断桥）窗 | (1)C1630 (2)框、扇材质:铝合金框 (3)玻璃品种、厚度:5+12A+5中空玻璃 | m2 | 9.6 | 706.36 |  | 6781.06
203.1 | 10108070T | 铝合金窗(铝合金平开窗制作) |  | m2 | 9.6 | 516.26 |  | 4956.1
203.2 | 10108074 | 铝合金窗(铝合金平开窗安装) |  | m2 | 9.6 | 90.74 |  | 871.1
203.3 | 10108125 | 钢附框 |  | m | 18.4 | 51.84 |  | 953.86
204 | 010807001010 | 金属（塑钢、断桥）窗 | (1)C3230 (2)框、扇材质:铝合金框 (3)玻璃品种、厚度:5+12A+5中空玻璃 | m2 | 86.4 | 654.64 |  | 56560.9
204.1 | 10108070T | 铝合金窗(铝合金平开窗制作) |  | m2 | 86.4 | 496.94 |  | 42935.62
204.2 | 10108074 | 铝合金窗(铝合金平开窗安装) |  | m2 | 86.4 | 90.74 |  | 7839.94
分部分项工程量清单与计价表
工程名称：东进服务区提升改造工程 | [6 empty] | 第30页 共119页
序号 | 项目编码 | 项目名称 | 项目特征描述 | 计量单位 | 工程量 | 金 额(元)
[6 empty] | 综合单价 |  | 合价
204.3 | 10108125 | 钢附框 |  | m | 111.6 | 51.84 |  | 5785.34
205 | 010807001011 | 金属（塑钢、断桥）窗 | (1)MC3230窗户部分 (2)框、扇材质:铝合金框 (3)玻璃品种、厚度:5+12A+5中空玻璃 | m2 | 15.84 | 723.33 |  | 11457.55
205.1 | 10108070T | 铝合金窗(铝合金平开窗制作) |  | m2 | 15.84 | 510.85 |  | 8091.86
205.2 | 10108074 | 铝合金窗(铝合金平开窗安装) |  | m2 | 15.84 | 90.74 |  | 1437.32
205.3 | 10108125 | 钢附框 |  | m | 37.2 | 51.84 |  | 1928.45
206 | 010802001004 | 金属（塑钢）门 | (1)门框、扇材质:铝合金门 (2)玻璃品种、厚度:5+12A+5中空玻璃 (3)MC3230门部分 | m2 | 12.96 | 610.12 |  | 7907.16
206.1 | 10108017T | 铝合金门(铝合金平开门制作) |  | m2 | 12.96 | 521.66 |  | 6760.71
206.2 | 10108019 | 铝合金门(铝合金平开门安装) |  | m2 | 12.96 | 88.46 |  | 1146.44
207 | 010807001012 | 金属（塑钢、断桥）窗 | (1)MC5430窗户部分 (2)框、扇材质:铝合金框 (3)玻璃品种、厚度:5+12A+5中空玻璃 | m2 | 11.88 | 625.64 |  | 7432.6
207.1 | 10108070T | 铝合金窗(铝合金平开窗制作) |  | m2 | 11.88 | 461.59 |  | 5483.69
207.2 | 10108074 | 铝合金窗(铝合金平开窗安装) |  | m2 | 11.88 | 90.74 |  | 1077.99
207.3 | 10108125 | 钢附框 |  | m | 16.8 | 51.84 |  | 870.91
208 | 010802001005 | 金属（塑钢）门 | (1)门框、扇材质:铝合金门 (2)玻璃品种、厚度:5+12A+5中空玻璃 (3)MC5430门部分 | m2 | 4.32 | 560.86 |  | 2422.92
208.1 | 10108017T | 铝合金门(铝合金平开门制作) |  | m2 | 4.32 | 472.4 |  | 2040.77
208.2 | 10108019 | 铝合金门(铝合金平开门安装) |  | m2 | 4.32 | 88.46 |  | 382.15
209 | 010802003002 | 钢质防火门 | (1)门框、扇材质:FM乙1121+FM1521乙 | m2 | 10.08 | 556.6 |  | 5610.53
209.1 | 10108028T | 钢质防火、防盗门(钢质防火门) |  | m2 | 10.08 | 556.6 |  | 5610.53
210 | 010802001006 | 金属（塑钢）门 | (1)TM2121详见12J926,型号4 | m2 | 4.41 | 424.82 |  | 1873.46
210.1 | 10108018 | 铝合金门(铝合金推拉门制作) |  | m2 | 4.41 | 348.37 |  | 1536.31
210.2 | 10108020 | 铝合金门(铝合金推拉门安装) |  | m2 | 4.41 | 76.45 |  | 337.14
211 | 010801002002 | 木质门带套 | (1)门代号及洞口尺寸:M1121 (2)材质:定制成品复合实木门 | 樘 | 2 | 2067.47 |  | 4134.94
分部分项工程量清单与计价表
工程名称：东进服务区提升改造工程 | [6 empty] | 第31页 共119页
序号 | 项目编码 | 项目名称 | 项目特征描述 | 计量单位 | 工程量 | 金 额(元)
[6 empty] | 综合单价 |  | 合价
211.1 | 10108006T | 成品木门安装(带门套成品装饰平开复合木门 双开) |  | 樘 | 2 | 2067.47 |  | 4134.94
212 | 010808004002 | 金属门窗套 | (1)面层材料品种、规格:3.0mm金属覆膜木纹铝板 (2)铝合金门套1.7*2.35 | m2 | 7.99 | 423.54 |  | 3384.08
212.1 | 10108091T | 门窗套(木工板 直接安在墙面上) |  | m2 | 7.99 | 379.31 |  | 3030.69
212.2 | 10108090 | 门窗套(木龙骨) |  | m2 | 7.99 | 44.23 |  | 353.4
213 | 010801002003 | 木质门带套 | (1)门代号及洞口尺寸:M1221 (2)材质:定制成品复合实木门 | 樘 | 1 | 2210.35 |  | 2210.35
213.1 | 10108006T | 成品木门安装(带门套成品装饰平开复合木门 双开) |  | 樘 | 1 | 2210.35 |  | 2210.35
214 | 010802003001 | 钢质防火门 | (1)门框、扇材质:FM1121甲+FM0721甲 | m2 | 3.78 | 576.17 |  | 2177.92
214.1 | 10108028 | 钢质防火、防盗门(钢质防火门) |  | m2 | 3.78 | 576.17 |  | 2177.92
215 | 010803001003 | 金属卷帘（闸）门 | (1)门代号及洞口尺寸:3920*3400 (2)门材质:水晶卷帘 (3)启动装置品种、规格:卷帘门电动装置 | 樘 | 1 | 6898.31 |  | 6898.31
215.1 | 10108031T | 金属卷帘门(彩钢板卷帘门) |  | m2 | 13.328 | 417.18 |  | 5560.18
215.2 | 10108033 | 金属卷帘门(卷帘门电动装置) |  | 套 | 1 | 1338.13 |  | 1338.13
216 | 010803001004 | 金属卷帘（闸）门 | (1)门代号及洞口尺寸:1600*3400 (2)门材质:水晶卷帘 (3)启动装置品种、规格:卷帘门电动装置 | 樘 | 1 | 3607.59 |  | 3607.59
216.1 | 10108031T | 金属卷帘门(彩钢板卷帘门) |  | m2 | 5.44 | 417.18 |  | 2269.46
216.2 | 10108033 | 金属卷帘门(卷帘门电动装置) |  | 套 | 1 | 1338.13 |  | 1338.13
司机之家
217 | 010801002004 | 木质门带套 | (1)定制长虹玻璃门M0822 | 樘 | 4 | 848.64 |  | 3394.56
217.1 | B001T | 长虹玻璃门 |  | m2 | 7.04 | 482.18 |  | 3394.55
218 | 010808004003 | 金属门窗套 |  | m2 | 4.05 | 423.54 |  | 1715.34
218.1 | 10108091T | 门窗套(木工板 直接安在墙面上) |  | m2 | 4.05 | 379.31 |  | 1536.21
218.2 | 10108090 | 门窗套(木龙骨) |  | m2 | 4.05 | 44.23 |  | 179.13
幕墙工程 | [8 empty] | 分项工程(17房屋建筑与装饰)
219 | 011209001001 | 带骨架幕墙 | (1)骨架材料种类、规格、中距:L50*50*5MM热镀锌角钢、70*50*3热镀锌钢通（竖向）、100*50*3mm热镀锌钢通(竖向) (2)面层材料品种、规 | m2 | 188.166 | 543.28 |  | 102226.82
分部分项工程量清单与计价表
工程名称：东进服务区提升改造工程 | [6 empty] | 第32页 共119页
序号 | 项目编码 | 项目名称 | 项目特征描述 | 计量单位 | 工程量 | 金 额(元)
[6 empty] | 综合单价 |  | 合价
格、颜色:芝麻白色花岗岩板材 (3)面层固定方式:干挂
219.1 | 10112362T | 带骨架幕墙(干挂石材幕墙) |  | m2 | 188.166 | 374.08 |  | 70389.14
219.2 | 10106016 | 其他(附墙钢骨架制作、安装) |  | t | 3.04 | 10472.91 |  | 31837.65
220 | 011201004001 | 立面砂浆找平层 | (1)基层类型:粉煤灰烧结多孔砖 (2)找平层砂浆厚度、配合比:12厚1:2.5水泥砂浆找平层 | m2 | 143.7 | 55.1 |  | 7917.87
220.1 | 10112018T | 外墙面水泥砂浆找平抹灰(砖墙、混凝土墙12mm厚) |  | m2 | 143.7 | 55.1 |  | 7917.87
221 | 010903002001 | 墙面涂膜防水 | (1)防水膜品种:聚合物复合改性沥青防水涂料 (2)涂膜厚度、遍数:2+2厚 | m2 | 143.7 | 64.68 |  | 9294.52
221.1 | 10109071 | 涂料防水(聚合物复合改性沥青防水涂料2mm厚 立面) |  | m2 | 143.7 | 32.34 |  | 4647.26
221.2 | 10109071 | 涂料防水(聚合物复合改性沥青防水涂料2mm厚 立面) |  | m2 | 143.7 | 32.34 |  | 4647.26
222 | 011209001002 | 带骨架幕墙 | (1)公安蓝铝板+黑红色铝板 (2)面层材料品种、规格、颜色:2.5厚氟碳喷涂铝单板 | m2 | 135.148 | 548.99 |  | 74194.9
222.1 | 10112359T | 带骨架幕墙(铝板幕墙 铝单板 钢骨架) |  | m2 | 135.148 | 548.99 |  | 74194.9
其他装饰工程 | [8 empty] | 分项工程(17房屋建筑与装饰)
A区
223 | 011501020002 | 服务台 | (1)台柜规格:900mm高 (2)材料种类、规格:15厚石英石台面 (3)售卖台详见D05/DJ-DT06 | m2 | 10.971 | 1407.41 |  | 15440.7
223.1 | 10115015T | 柜类、货架(厨房矮柜 大理石台面) |  | m2 | 10.971 | 1407.41 |  | 15440.7
224 | 011501010006 | 门楣详见D04/DJ-DT05 | (1)门楣详见D04/DJ-DT05 (2)40*40木龙骨，基层18厚阻燃板 | m | 17.84 | 1260.21 |  | 22482.15
224.1 | 10115007T | 门楣 |  | m | 17.84 | 1260.21 |  | 22482.15
225 | 011501010007 | 门楣详见D08/DJ-DT06 | (1)门楣详见D08/DJ-DT06 (2)40*40木龙骨，基层18厚阻燃板 | m | 6.6 | 1303.45 |  | 8602.77
225.1 | 10115007T | 门楣 |  | m | 6.6 | 1303.45 |  | 8602.77
226 | 011501010008 | 门楣详见D06/DJ-DT06 | (1)门楣详见D06/DJ-DT06 (2)40*40木龙骨，基层18厚阻燃板 | m | 32.13 | 1223.38 |  | 39307.2
226.1 | 10115007T | 门楣 |  | m | 32.13 | 1223.38 |  | 39307.2
227 | 011501010009 | 驿加购门楣详见D07/DJ-DT06 | (1)驿佳购门楣详见D07 | m | 13.58 | 1452.51 |  | 19725.09
分部分项工程量清单与计价表
工程名称：东进服务区提升改造工程 | [6 empty] | 第33页 共119页
序号 | 项目编码 | 项目名称 | 项目特征描述 | 计量单位 | 工程量 | 金 额(元)
[6 empty] | 综合单价 |  | 合价
/DJ-DT06 (2)40*40木龙骨，基层18厚阻燃板
227.1 | 10115007T | 门楣 |  | m | 13.58 | 1452.51 |  | 19725.09
228 | 011501009002 | 厨房低柜 | (1)台柜规格:900mm高 (2)材料种类、规格:石英石台面 (3)茉莉咖啡台子详见DJ-DT036 | m2 | 10.098 | 1304.86 |  | 13176.48
228.1 | 10115015T | 柜类、货架(厨房矮柜 大理石台面) |  | m2 | 10.098 | 1304.86 |  | 13176.48
229 | 011505001003 | 洗漱台 | (1)母婴室台子 (2)材料品种、规格、颜色:15厚瑞士大理石台面 | m2 | 2.11 | 372.03 |  | 784.98
229.1 | 10115131T | 浴厕配件(大理石洗漱台 ＞1m2) |  | m2 | 2.11 | 372.03 |  | 784.98
230 | 011501001002 | 柜台 | (1)开水区柜子 (2)台柜规格:800高 (3)材料种类、规格:18厚阻燃板基层 (4)白色人造石台面 | m2 | 2.227 | 1209.89 |  | 2694.43
230.1 | 10115011T | 柜类、货架(隔断木柜) |  | m2 | 2.227 | 1209.89 |  | 2694.43
231 | 011501010010 | 招商档口 | (1)40*40木龙骨，基层18厚阻燃板 | m | 3.34 | 1431.87 |  | 4782.45
231.1 | 10115007T | 招商档口 |  | m | 3.34 | 1431.87 |  | 4782.45
232 | 011505001004 | 洗漱台 | (1)洗手台详见D03/DJ-DT05 (2)材料品种、规格、颜色:15厚白色人造石台面 | m2 | 11 | 379.66 |  | 4176.26
232.1 | 10115131T | 浴厕配件(大理石洗漱台 ＞1m2) |  | m2 | 11 | 379.66 |  | 4176.26
233 | 011505010003 | 镜面玻璃 | (1)镜面玻璃品种、规格:2.5厚白镜 (2)框材质、断面尺寸:1.2厚黑钛不锈钢边框10mm宽 | m2 | 15.39 | 241.28 |  | 3713.3
233.1 | 10115133T | 浴厕配件(盥洗室台镜 带框 ＞1.0m2) |  | m2 | 15.39 | 241.28 |  | 3713.3
234 | 011505010004 | 镜面玻璃 | (1)镜面玻璃品种、规格:6厚白镜 (2)框材质、断面尺寸:1.2厚黑钛不锈钢边框10mm宽 | m2 | 0.93 | 289.83 |  | 269.54
234.1 | 10115133T | 浴厕配件(盥洗室台镜 带框 ＞1.0m2) |  | m2 | 0.93 | 289.83 |  | 269.54
235 | 01B012 | 成品定制中式铝合金烤漆花窗3nmm厚 |  | m2 | 23.27 | 335 |  | 7795.45
236 | 011505004002 | 坐便器安全抓杆 |  | 个 | 2 | 105.89 |  | 211.78
236.1 | 10115142T | 坐便器安全抓杆 |  | 副 | 2 | 105.89 |  | 211.78
237 | 011507001003 | 430mm定制灯箱 | (1)箱体规格:定制灯箱430mm高 | m2 | 7.333 | 150 |  | 1099.95
分部分项工程量清单与计价表
工程名称：东进服务区提升改造工程 | [6 empty] | 第34页 共119页
序号 | 项目编码 | 项目名称 | 项目特征描述 | 计量单位 | 工程量 | 金 额(元)
[6 empty] | 综合单价 |  | 合价
238 | 011507001004 | 10厚超薄广告灯箱0.45*1.5 | (1)箱体规格:450*1500 | m2 | 2.7 | 50 |  | 135
239 | 01B024 | 成品标识牌 | (1)350*2500mm | 个 | 2 | 900 |  | 1800
240 | 01B026 | 成品项目牌匾 | (1)25厚橡木雕刻喷黑漆 | 个 | 14 | 450 |  | 6300
241 | 011508005008 | 吸塑字 | (1)基层类型:铝单板 (2)镌字材料品种、颜色:发光亚克力材质 (3)茉莉咖啡logal | 个（套） | 1 | 431.17 |  | 431.17
241.1 | 10115238 | 发光亚克力字(≤1.0m2且>0.8 m2 其他面) |  | 个 | 1 | 431.17 |  | 431.17
242 | 011508005009 | 吸塑字 | (1)基层类型:铝单板 (2)镌字材料品种、颜色:发光亚克力材质 (3)字体规格:130*230mm (4)茉莉咖啡 | 个（套） | 34 | 250.56 |  | 8519.04
242.1 | 10115238T | 发光亚克力字(130*230mm) |  | 个 | 34 | 250.56 |  | 8519.04
243 | 01B031 | 实木层架 | (1)1.5m长 | 个 | 1 | 200 |  | 200
B区
244 | 011501020003 | 服务台 | (1)台柜规格:900mm高 (2)材料种类、规格:15厚石英石台面 (3)售卖台详见D05/DJ-DT06 | m2 | 11.637 | 1420.44 |  | 16529.66
244.1 | 10115015T | 柜类、货架(厨房矮柜 大理石台面) |  | m2 | 11.637 | 1420.44 |  | 16529.66
245 | 011501010011 | 门楣详见D04/DJ-DT05 | (1)门楣详见D04/DJ-DT05 (2)40*40木龙骨，基层18厚阻燃板 | m | 15.93 | 1260.19 |  | 20074.83
245.1 | 10115007T | 门楣 |  | m | 15.93 | 1260.19 |  | 20074.83
246 | 011501010012 | 门楣详见D08/DJ-DT06 | (1)门楣详见D08/DJ-DT06 (2)40*40木龙骨，基层18厚阻燃板 | m | 6.6 | 1303.45 |  | 8602.77
246.1 | 10115007T | 门楣 |  | m | 6.6 | 1303.45 |  | 8602.77
247 | 011501010013 | 门楣详见D06/DJ-DT06 | (1)门楣详见D06/DJ-DT06 (2)40*40木龙骨，基层18厚阻燃板 | m | 32.13 | 1223.38 |  | 39307.2
247.1 | 10115007T | 门楣 |  | m | 32.13 | 1223.38 |  | 39307.2
248 | 011501010014 | 驿加购门楣详见D07/DJ-DT06 | (1)驿佳购门楣详见D07/DJ-DT06 (2)40*40木龙骨，基层18厚阻燃板 | m | 13.58 | 1452.51 |  | 19725.09
248.1 | 10115007T | 门楣 |  | m | 13.58 | 1452.51 |  | 19725.09
249 | 011501009003 | 厨房低柜 | (1)台柜规格:900mm高 (2)材料种类、规格:石英石台面 (3)茉莉咖啡台子详见DJ-DT036 | m2 | 10.098 | 1304.86 |  | 13176.48
249.1 | 10115015T | 柜类、货架(厨房矮柜 大理石台面) |  | m2 | 10.098 | 1304.86 |  | 13176.48
分部分项工程量清单与计价表
工程名称：东进服务区提升改造工程 | [6 empty] | 第35页 共119页
序号 | 项目编码 | 项目名称 | 项目特征描述 | 计量单位 | 工程量 | 金 额(元)
[6 empty] | 综合单价 |  | 合价
250 | 011505001005 | 洗漱台 | (1)母婴室台子 (2)材料品种、规格、颜色:15厚瑞士大理石台面 | m2 | 2.11 | 372.03 |  | 784.98
250.1 | 10115131T | 浴厕配件(大理石洗漱台 ＞1m2) |  | m2 | 2.11 | 372.03 |  | 784.98
251 | 011501001003 | 柜台 | (1)开水区柜子 (2)台柜规格:800高 (3)材料种类、规格:18厚阻燃板基层 (4)白色人造石台面 | m2 | 2.227 | 1209.89 |  | 2694.43
251.1 | 10115011T | 柜类、货架(隔断木柜) |  | m2 | 2.227 | 1209.89 |  | 2694.43
252 | 011501010015 | 招商档口 | (1)40*40木龙骨，基层18厚阻燃板 | m | 3.34 | 1431.87 |  | 4782.45
252.1 | 10115007T | 招商档口 |  | m | 3.34 | 1431.87 |  | 4782.45
253 | 011505001006 | 洗漱台 | (1)洗手台详见D03/DJ-DT05 (2)材料品种、规格、颜色:15厚白色人造石台面 | m2 | 11 | 379.66 |  | 4176.26
253.1 | 10115131T | 浴厕配件(大理石洗漱台 ＞1m2) |  | m2 | 11 | 379.66 |  | 4176.26
254 | 011505010005 | 镜面玻璃 | (1)镜面玻璃品种、规格:2.5厚白镜 (2)框材质、断面尺寸:1.2厚黑钛不锈钢边框10mm宽 | m2 | 15.39 | 241.28 |  | 3713.3
254.1 | 10115133T | 浴厕配件(盥洗室台镜 带框 ＞1.0m2) |  | m2 | 15.39 | 241.28 |  | 3713.3
255 | 011505010006 | 镜面玻璃 | (1)镜面玻璃品种、规格:6厚白镜 (2)框材质、断面尺寸:1.2厚黑钛不锈钢边框10mm宽 | m2 | 0.93 | 289.83 |  | 269.54
255.1 | 10115133T | 浴厕配件(盥洗室台镜 带框 ＞1.0m2) |  | m2 | 0.93 | 289.83 |  | 269.54
256 | 01B014 | 成品定制中式铝合金烤漆花窗3nmm厚 |  | m2 | 23.27 | 335 |  | 7795.45
257 | 011505004003 | 坐便器安全抓杆 |  | 个 | 2 | 105.89 |  | 211.78
257.1 | 10115142T | 坐便器安全抓杆 |  | 副 | 2 | 105.89 |  | 211.78
258 | 011507001005 | 430mm定制灯箱 | (1)箱体规格:定制灯箱430mm高 | m2 | 7.333 | 150 |  | 1099.95
259 | 011507001006 | 10厚超薄广告灯箱0.45*1.5 | (1)箱体规格:450*1500 | m2 | 2.7 | 50 |  | 135
260 | 01B015 | 墙面装饰画 | (1)2.5*0.6m2 | m2 | 1.5 | 120 |  | 180
261 | 01B016 | 成品装饰古装花瓶 | (1)646mm高 | 个 | 1 | 139 |  | 139
262 | 01B027 | 成品项目牌匾 | (1)25厚橡木雕刻喷黑漆 | 个 | 14 | 450 |  | 6300
263 | 01B025 | 成品标识牌 | (1)350*2500mm | 个 | 2 | 900 |  | 1800
264 | 011508005010 | 吸塑字 | (1)基层类型:铝单板 (2)镌字材料品种、颜色:发光亚克力材质 (3)茉莉咖啡logal | 个（套） | 1 | 431.17 |  | 431.17
分部分项工程量清单与计价表
工程名称：东进服务区提升改造工程 | [6 empty] | 第36页 共119页
序号 | 项目编码 | 项目名称 | 项目特征描述 | 计量单位 | 工程量 | 金 额(元)
[6 empty] | 综合单价 |  | 合价
264.1 | 10115238 | 发光亚克力字(≤1.0m2且>0.8 m2 其他面) |  | 个 | 1 | 431.17 |  | 431.17
265 | 011508005011 | 吸塑字 | (1)基层类型:铝单板 (2)镌字材料品种、颜色:发光亚克力材质 (3)字体规格:130*230mm (4)茉莉咖啡 | 个（套） | 34 | 250.56 |  | 8519.04
265.1 | 10115238T | 发光亚克力字(130*230mm) |  | 个 | 34 | 250.56 |  | 8519.04
266 | 01B032 | 实木层架 | (1)1.5m长 | 个 | 1 | 200 |  | 200
司机之家
267 | 011501020004 | 服务台 | (1)台柜规格:0.6*0.85*1.9 (2)材料种类、规格:15厚人造石饰面 | m2 | 1.615 | 999.86 |  | 1614.77
267.1 | 10115020T | 柜类、货架(服务台) |  | m2 | 1.615 | 999.86 |  | 1614.77
268 | 011508005013 | 吸塑字 | (1)基层类型:铝单板 (2)发光亚克力材质 (3)字体规格:230*340mm | 个（套） | 4 | 248.26 |  | 993.04
268.1 | 10115238T | 发光亚克力字(230*340mm) |  | 个 | 4 | 248.26 |  | 993.04
269 | 011508005014 | 吸塑字 | (1)基层类型:铝单板 (2)镌字材料品种、颜色:发光亚克力材质 (3)字体规格:100*50mm | 个（套） | 12 | 187.79 |  | 2253.48
269.1 | 10115238T | 发光亚克力字(130*230mm) |  | 个 | 12 | 187.79 |  | 2253.48
270 | 011508005015 | 吸塑字 |  | 个（套） | 1 | 313.72 |  | 313.72
270.1 | 10115238T | 发光亚克力字(440*400mm) |  | 个 | 1 | 313.72 |  | 313.72
271 | 011505001007 | 洗漱台 | (1)洗手台 (2)材料品种、规格、颜色:20厚白色人造石台面 | m2 | 2.151 | 442.49 |  | 951.8
271.1 | 10115131T | 浴厕配件(大理石洗漱台 ＞1m2) |  | m2 | 2.151 | 442.49 |  | 951.8
272 | 011505010007 | 镜面玻璃 | (1)镜面玻璃品种、规格:6厚白镜 (2)框材质、断面尺寸:1.2厚黑钛不锈钢边框10mm宽 | m2 | 1.75 | 289.83 |  | 507.2
272.1 | 10115133T | 浴厕配件(盥洗室台镜 带框 ＞1.0m2) |  | m2 | 1.75 | 289.83 |  | 507.2
273 | 01B028 | 成品石材洗衣池 |  | 个 | 1 | 550 |  | 550
274 | 011501020005 | 操作台 | (1)台柜规格:0.6*0.9*3.6 (2)材料种类、规格:20厚人造石饰面 | m2 | 3.24 | 1100.05 |  | 3564.16
274.1 | 10115020T | 柜类、货架(服务台) |  | m2 | 3.24 | 1100.05 |  | 3564.16
275 | 01B029 | 墙面文化宣传画 | (1)0.9*1.6 | 套 | 3 | 360 |  | 1080
276 | 01B030 | 墙面文化宣传画 | (1)2.4*2 | 套 | 1 | 1200 |  | 1200
外墙面部分
277 | 011508005002 | 吸塑字 | (1)基层类型:铝单板 | 个（ | 6 | 393.62 |  | 2361.72
分部分项工程量清单与计价表
工程名称：东进服务区提升改造工程 | [6 empty] | 第37页 共119页
序号 | 项目编码 | 项目名称 | 项目特征描述 | 计量单位 | 工程量 | 金 额(元)
[6 empty] | 综合单价 |  | 合价
|  |  | (2)镌字材料品种、颜色:发光亚克力材质 (3)字体规格:625*430mm | 套）
277.1 | 10115238T | 发光亚克力字(625*430mm) |  | 个 | 6 | 393.62 |  | 2361.72
278 | 011508005003 | 吸塑字 | (1)基层类型:铝单板 (2)发光亚克力材质 (3)字体规格:230*340mm | 个（套） | 26 | 304.67 |  | 7921.42
278.1 | 10115238T | 发光亚克力字(230*340mm) |  | 个 | 26 | 304.67 |  | 7921.42
279 | 011508005004 | 吸塑字 | (1)基层类型:铝单板 (2)镌字材料品种、颜色:发光亚克力材质 (3)字体规格:130*230mm | 个（套） | 18 | 250.56 |  | 4510.08
279.1 | 10115238T | 发光亚克力字(130*230mm) |  | 个 | 18 | 250.56 |  | 4510.08
280 | 011501003001 | 衣柜 | (1)定制寄存柜 (2)台柜规格:0.5*1.17*3 (3)材料种类、规格:生态板饰面 | m | 1.17 | 924.58 |  | 1081.76
280.1 | 10115013T | 柜类、货架(附墙衣柜) |  | m | 1.17 | 924.58 |  | 1081.76
拆除工程 | [8 empty] | 分项工程(17房屋建筑与装饰)
A区
281 | 011605001001 | 平面块料拆除 | (1)饰面材料种类:块料砖 | m2 | 709.99 | 62.72 |  | 44530.57
281.1 | 10116036 | 拆除地面装饰层(拆除混凝土 垫层) |  | m3 | 85.199 | 522.63 |  | 44527.55
282 | 011601001001 | 砖（石）砌体拆除 | (1)砌体名称:砌体墙 | m3 | 97.37 | 79.84 |  | 7774.02
282.1 | 10116003 | 拆除砖（石）砌体(拆除砌体 加气混凝土 砌块) |  | m3 | 97.37 | 79.84 |  | 7774.02
283 | 011606003001 | 天棚面龙骨及饰面拆除 | (1)龙骨及饰面种类:拆除原有硅酸盖板吊顶及龙骨吊杆 | m2 | 405.44 | 7.37 |  | 2988.09
283.1 | 10116065 | 拆除天棚装饰层(拆除天棚 金属龙骨 石膏面) |  | m2 | 405.44 | 7.37 |  | 2988.09
284 | 011608001001 | 铲除油漆涂料面 | (1)天棚油漆 | m2 | 217.97 | 5.21 |  | 1135.62
284.1 | 10116083 | 铲除油漆涂料裱糊面(清除抹灰面油漆涂料) |  | m2 | 217.97 | 5.21 |  | 1135.62
285 | 011605002001 | 立面块料拆除 | (1)瓷砖 | m2 | 143.08 | 36.7 |  | 5251.04
285.1 | 10116049 | 拆除墙面装饰层(拆除墙面块料层 含结合层) |  | m2 | 143.08 | 36.7 |  | 5251.04
286 | 011608001002 | 铲除油漆涂料面 | (1)墙面 | m2 | 219.07 | 5.21 |  | 1141.35
286.1 | 10116083 | 铲除油漆涂料裱糊面(清除抹灰面油漆涂料) |  | m2 | 219.07 | 5.21 |  | 1141.35
287 | 011606002001 | 墙柱面龙骨及饰面拆除 | (1)拆除柱子铝饰板及骨架饰面 | m2 | 66.24 | 11.33 |  | 750.5
287.1 | 10116057 | 拆除墙面装饰层(拆除护墙板 含软包、木墙裙 带龙骨) |  | m2 | 66.24 | 11.33 |  | 750.5
288 | 011610001001 | 门窗拆除 | (1)门 (2)2.5m2以内 | 樘 | 14 | 27.78 |  | 388.92
分部分项工程量清单与计价表
工程名称：东进服务区提升改造工程 | [6 empty] | 第38页 共119页
序号 | 项目编码 | 项目名称 | 项目特征描述 | 计量单位 | 工程量 | 金 额(元)
[6 empty] | 综合单价 |  | 合价
288.1 | 10116102 | 拆除门窗(拆除整樘门窗) |  | 樘 | 14 | 27.78 |  | 388.92
289 | 011610001002 | 门窗拆除 | (1)门 (2)2.5~4m2 | 樘 | 7 | 32.04 |  | 224.28
289.1 | 10116102T | 拆除门窗(拆除整樘门窗) 面积在4m2以内 |  | 樘 | 7 | 32.04 |  | 224.28
290 | 011609002001 | 隔断隔墙拆除 | (1)拆除隔墙的骨架种类:玻璃隔墙 | m2 | 67.49 | 29.54 |  | 1993.65
290.1 | 10116100 | 拆除栏杆栏板、轻质隔断隔墙(拆除玻璃隔断 破坏性拆除) |  | m2 | 67.49 | 29.54 |  | 1993.65
291 | 011606002002 | 墙柱面龙骨及饰面拆除 | (1)铝单板 | m2 | 88.4 | 21.42 |  | 1893.53
291.1 | 10116054 | 拆除墙面装饰层(拆除墙面金属 面板) |  | m2 | 88.4 | 6.09 |  | 538.36
291.2 | 10116052 | 拆除墙面装饰层(拆除干挂石材 骨架) |  | t | 1.52 | 891.34 |  | 1354.84
292 | 011614002001 | 柜体拆除 | (1)构件名称:售卖台 | m2 | 20.596 | 24.2 |  | 498.42
292.1 | 10116119 | 拆除其他构件(拆除柜体) |  | m2 | 20.596 | 24.2 |  | 498.42
293 | 011609002002 | 隔断隔墙拆除 | (1)拆除隔墙的饰面种类:铝方通装饰隔断 | m2 | 4.152 | 15.87 |  | 65.89
293.1 | 10116099 | 拆除栏杆栏板、轻质隔断隔墙(拆除铝合金隔断) |  | m2 | 4.152 | 15.87 |  | 65.89
294 | 011602001001 | 混凝土构件拆除 | (1)蹲位+无障碍坡道 | m3 | 3.557 | 522.63 |  | 1858.99
294.1 | 10116036 | 拆除地面装饰层(拆除混凝土 垫层) |  | m3 | 3.557 | 522.63 |  | 1858.99
295 | 011609001001 | 栏杆、栏板拆除 | (1)栏杆、栏板种类和高度:不锈钢栏杆 | m | 5.4 | 21.06 |  | 113.72
295.1 | 10116090 | 拆除栏杆栏板、轻质隔断隔墙(拆除金属栏杆) |  | m | 5.4 | 21.06 |  | 113.72
296 | 01B001 | 拆除洗手池+镜子+小便池 |  | m | 26.97 | 58.06 |  | 1565.88
296.1 | 101BC002T | 拆除洗手台+镜子+小便池 |  | m | 26.97 | 58.06 |  | 1565.88
297 | 01B002 | 拆除搬运机器+服务台 |  | 台 | 3 | 90 |  | 270
298 | 01B003 | 拆除铁皮屋面 |  | 项 | 1 | 750 |  | 750
299 | 010103002001 | 余方弃置 | (1)废弃料品种:建筑垃圾 (2)运距:40km | m3 | 359.249 | 95.41 |  | 34275.95
299.1 | 10101086T | 自卸汽车运土(载重10t以外 运距40km以内) |  | m3 | 359.249 | 91.29 |  | 32795.84
299.2 | 10101074 | 机械装土方(挖掘机装土方) |  | m3 | 359.249 | 4.12 |  | 1480.11
B区+司机之家
300 | 011605001002 | 平面块料拆除 | (1)饰面材料种类:块料砖 | m2 | 877.54 | 62.72 |  | 55039.31
300.1 | 10116036 | 拆除地面装饰层(拆除混凝土 垫层) |  | m3 | 105.305 | 522.63 |  | 55035.55
301 | 011601001002 | 砖（石）砌体拆除 | (1)砌体名称:砌体墙 | m3 | 121.025 | 79.84 |  | 9662.64
301.1 | 10116003 | 拆除砖（石）砌体(拆除砌体 加气混凝土 砌块) |  | m3 | 121.025 | 79.84 |  | 9662.64
302 | 011606003002 | 天棚面龙骨及饰面拆除 | (1)龙骨及饰面种类:拆除原有硅酸盖板吊顶及龙骨吊杆 | m2 | 574.36 | 7.37 |  | 4233.03
分部分项工程量清单与计价表
工程名称：东进服务区提升改造工程 | [6 empty] | 第39页 共119页
序号 | 项目编码 | 项目名称 | 项目特征描述 | 计量单位 | 工程量 | 金 额(元)
[6 empty] | 综合单价 |  | 合价
302.1 | 10116065 | 拆除天棚装饰层(拆除天棚 金属龙骨 石膏面) |  | m2 | 574.36 | 7.37 |  | 4233.03
303 | 011608001003 | 铲除油漆涂料面 | (1)天棚油漆 | m2 | 217.97 | 5.21 |  | 1135.62
303.1 | 10116083 | 铲除油漆涂料裱糊面(清除抹灰面油漆涂料) |  | m2 | 217.97 | 5.21 |  | 1135.62
304 | 011605002002 | 立面块料拆除 | (1)瓷砖 | m2 | 172.635 | 36.7 |  | 6335.7
304.1 | 10116049 | 拆除墙面装饰层(拆除墙面块料层 含结合层) |  | m2 | 172.635 | 36.7 |  | 6335.7
305 | 011608001004 | 铲除油漆涂料面 | (1)墙面 | m2 | 274.24 | 5.21 |  | 1428.79
305.1 | 10116083 | 铲除油漆涂料裱糊面(清除抹灰面油漆涂料) |  | m2 | 274.24 | 5.21 |  | 1428.79
306 | 011606002003 | 墙柱面龙骨及饰面拆除 | (1)拆除柱子铝饰板及骨架饰面 | m2 | 66.24 | 11.33 |  | 750.5
306.1 | 10116057 | 拆除墙面装饰层(拆除护墙板 含软包、木墙裙 带龙骨) |  | m2 | 66.24 | 11.33 |  | 750.5
307 | 011610001003 | 门窗拆除 | (1)门 (2)2.5m2以内 | 樘 | 17 | 27.78 |  | 472.26
307.1 | 10116102 | 拆除门窗(拆除整樘门窗) |  | 樘 | 17 | 27.78 |  | 472.26
308 | 011610001004 | 门窗拆除 | (1)门 (2)2.5~4m2 | 樘 | 8 | 32.04 |  | 256.32
308.1 | 10116102T | 拆除门窗(拆除整樘门窗) 面积在4m2以内 |  | 樘 | 8 | 32.04 |  | 256.32
309 | 011609002003 | 隔断隔墙拆除 | (1)拆除隔墙的骨架种类:玻璃隔墙 | m2 | 67.49 | 29.54 |  | 1993.65
309.1 | 10116100 | 拆除栏杆栏板、轻质隔断隔墙(拆除玻璃隔断 破坏性拆除) |  | m2 | 67.49 | 29.54 |  | 1993.65
310 | 011606002004 | 墙柱面龙骨及饰面拆除 | (1)铝单板 | m2 | 88.4 | 21.42 |  | 1893.53
310.1 | 10116054 | 拆除墙面装饰层(拆除墙面金属 面板) |  | m2 | 88.4 | 6.09 |  | 538.36
310.2 | 10116052 | 拆除墙面装饰层(拆除干挂石材 骨架) |  | t | 1.52 | 891.34 |  | 1354.84
311 | 011614002002 | 柜体拆除 | (1)构件名称:售卖台 | m2 | 20.596 | 24.2 |  | 498.42
311.1 | 10116119 | 拆除其他构件(拆除柜体) |  | m2 | 20.596 | 24.2 |  | 498.42
312 | 011609002004 | 隔断隔墙拆除 | (1)拆除隔墙的饰面种类:铝方通装饰隔断 | m2 | 4.15 | 15.87 |  | 65.86
312.1 | 10116099 | 拆除栏杆栏板、轻质隔断隔墙(拆除铝合金隔断) |  | m2 | 4.15 | 15.87 |  | 65.86
313 | 011602001002 | 混凝土构件拆除 | (1)蹲位+无障碍坡道 | m3 | 6.126 | 522.63 |  | 3201.63
313.1 | 10116036 | 拆除地面装饰层(拆除混凝土 垫层) |  | m3 | 6.126 | 522.63 |  | 3201.63
314 | 011609001002 | 栏杆、栏板拆除 | (1)栏杆、栏板种类和高度:不锈钢栏杆 | m | 10.77 | 21.06 |  | 226.82
314.1 | 10116090 | 拆除栏杆栏板、轻质隔断隔墙(拆除金属栏杆) |  | m | 10.77 | 21.06 |  | 226.82
315 | 01B004 | 拆除洗手池+镜子+小便池 |  | m | 26.97 | 58.06 |  | 1565.88
315.1 | 101BC002T | 拆除洗手台+镜子+小便池 |  | m | 26.97 | 58.06 |  | 1565.88
316 | 01B005 | 拆除搬运机器+服务台 |  | 台 | 3 | 90 |  | 270
317 | 01B006 | 拆除铁皮屋面 |  | 项 | 1 | 750 |  | 750
分部分项工程量清单与计价表
工程名称：东进服务区提升改造工程 | [6 empty] | 第40页 共119页
序号 | 项目编码 | 项目名称 | 项目特征描述 | 计量单位 | 工程量 | 金 额(元)
[6 empty] | 综合单价 |  | 合价
318 | 010103002002 | 余方弃置 | (1)废弃料品种:建筑垃圾 (2)运距:40km | m3 | 448.894 | 95.41 |  | 42828.98
318.1 | 10101086T | 自卸汽车运土(载重10t以外 运距40km以内) |  | m3 | 448.894 | 91.29 |  | 40979.53
318.2 | 10101074 | 机械装土方(挖掘机装土方) |  | m3 | 448.894 | 4.12 |  | 1849.44
景观工程 | [8 empty] | 单位工程(17房屋建筑与装饰)
拆除工程 | [8 empty] | 分项工程(17房屋建筑与装饰)
319 | 041001001001 | 拆除路面 | (1)材质:拆除排水沟盖板 | m2 | 77.424 | 4.73 |  | 366.22
319.1 | 40104021 | 拆除人行道(混凝土预制板) |  | m2 | 77.424 | 4.73 |  | 366.22
320 | 041001001003 | 拆除路面 | (1)材质:混凝土路面拆除 (2)厚度:260混凝土面层 | m2 | 577.715 | 22.16 |  | 12802.16
320.1 | 40104003 | 小型机械拆除混凝土类面层(无筋 厚15cm以内) |  | m2 | 577.715 | 22.16 |  | 12802.16
321 | 040103002001 | 余方弃置 | (1)废弃料品种:建筑垃圾 (2)运距:40km | m3 | 185.286 | 95.4 |  | 17676.28
321.1 | 40101091T | 自卸汽车运土(载重10t以外 运距40km以内) |  | m3 | 185.286 | 91.28 |  | 16912.91
321.2 | 40101083 | 机械装土方(挖掘机装土方) |  | m3 | 185.286 | 4.12 |  | 763.38
新建部分 | [8 empty] | 分项工程(17房屋建筑与装饰)
A区
322 | 040202001001 | 路床（槽）整形 | (1)部位:人行道+无障碍坡道 | m2 | 188.775 | 1.73 |  | 326.58
322.1 | 40202002 | 路床(槽)整形(人行道整形碾压) |  | m2 | 188.775 | 1.73 |  | 326.58
323 | 040204002001 | 人行道块料铺设 | (1)块料品种、规格:30厚花岗岩面层 (2)基础、垫层：材料品种、厚度:100厚碎石垫层+100厚c20混凝土垫层 | m2 | 188.775 | 234.14 |  | 44199.78
323.1 | 40202036 | 碎石底层(人工铺装 厚度10cm) |  | m2 | 188.775 | 24.91 |  | 4702.39
323.2 | 40204001T | C20人行道垫层(预拌非泵送普通混凝土垫层 厚度10cm) |  | m2 | 188.775 | 48.16 |  | 9091.4
323.3 | 40204019T | 铺设花岗岩人行道(花岗岩人行道 铺设道板) |  | m2 | 188.775 | 161.07 |  | 30405.99
324 | 010401012003 | 零星砌砖 | (1)零星砌砖名称、部位:无障碍坡道 (2)砖品种、规格、强度等级:烧结煤矸石普通砖 (3)砂浆强度等级、配合比:m7.5水泥砂浆 | m3 | 0.963 | 761.02 |  | 732.86
324.1 | 10104012T | 零星砌砖(零星砖砌体) |  | m3 | 0.963 | 761.02 |  | 732.86
325 | 010404001005 | 垫层 | (1)垫层材料种类、配合比、厚度:100厚 (2)碎石垫层 | m3 | 0.1 | 249.1 |  | 24.91
分部分项工程量清单与计价表
工程名称：东进服务区提升改造工程 | [6 empty] | 第41页 共119页
序号 | 项目编码 | 项目名称 | 项目特征描述 | 计量单位 | 工程量 | 金 额(元)
[6 empty] | 综合单价 |  | 合价
325.1 | 40202036 | 碎石底层(人工铺装 厚度10cm) |  | m2 | 1 | 24.91 |  | 24.91
326 | 010404001006 | 垫层 | (1)垫层材料种类、配合比、厚度:100厚 (2)C20垫层 | m3 | 0.06 | 301.83 |  | 18.11
326.1 | 40204001 | 人行道垫层(混凝土垫层 厚度10cm) |  | m2 | 0.6 | 30.18 |  | 18.11
327 | 011503001002 | 金属扶手、栏杆、栏板 | (1)扶手材料种类、规格:φ40*2拉丝面不锈钢扶手 | m | 13.65 | 399.52 |  | 5453.45
327.1 | 10115086 | 不锈钢栏杆(不锈钢扶手) |  | m | 13.65 | 399.52 |  | 5453.45
328 | 040204004001 | 安砌侧（平、缘）石 | (1)材料品种、规格:芝麻白花岗岩 (2)基础、垫层：材料品种、厚度:150*250 | m | 36.748 | 63.2 |  | 2322.47
328.1 | 40204026T | 侧缘石安砌(路沿石(立缘石)安砌 截面半周长50cm以内 无基座) |  | m | 36.748 | 63.2 |  | 2322.47
329 | 040205017001 | 防撞桶（墩） | (1)规格、型号:250*50 (2)材料品种:圆柱形烧面芝麻花岗岩 | 个 | 14 | 179.03 |  | 2506.42
329.1 | 60102160T | 设置路障石 障碍墩安装 |  | 墩 | 14 | 179.03 |  | 2506.42
330 | 011107002001 | 块料台阶面 | (1)结合层材料种类:30厚1:3干硬性水泥砂浆 (2)面层材料品种、规格、颜色:600*50*20烧面芝麻白花岗岩 | m2 | 25.14 | 260.92 |  | 6559.53
330.1 | 10111115T | 石板材台阶(水泥砂浆结合层) |  | m2 | 25.14 | 260.92 |  | 6559.53
331 | 010401012001 | 零星砌砖 | (1)零星砌砖名称、部位:台阶 (2)砖品种、规格、强度等级:烧结煤矸石普通砖 (3)砂浆强度等级、配合比:m7.5水泥砂浆 | m3 | 8.749 | 761.02 |  | 6658.16
331.1 | 10104012T | 零星砌砖(零星砖砌体) |  | m3 | 8.749 | 761.02 |  | 6658.16
332 | 040305001001 | 垫层 | (1)厚度:150厚 (2)材料品种、规格:c20混凝土垫层 | m3 | 3.651 | 4456.8 |  | 16271.78
332.1 | 40204001T | C20人行道垫层(预拌非泵送普通混凝土垫层 厚度150cm) |  | m2 | 24.34 | 668.52 |  | 16271.78
333 | 040305001021 | 垫层 | (1)厚度:150厚 (2)材料品种、规格:级配碎石垫层 | m3 | 4.119 | 240.4 |  | 990.21
333.1 | 40202036T | 碎石底层(人工铺装 厚度15cm) |  | m2 | 27.46 | 36.06 |  | 990.21
334 | 040202001002 | 路床（槽）整形 | (1)部位:台阶 | m2 | 28.5 | 1.73 |  | 49.31
334.1 | 40202002 | 路床(槽)整形(人行道整形碾压) |  | m2 | 28.5 | 1.73 |  | 49.31
335 | 010401012002 | 零星砌砖 | (1)零星砌砖名称、部位:花池 (2)砖品种、规格、强 | m3 | 6.194 | 761.02 |  | 4713.76
分部分项工程量清单与计价表
工程名称：东进服务区提升改造工程 | [6 empty] | 第42页 共119页
序号 | 项目编码 | 项目名称 | 项目特征描述 | 计量单位 | 工程量 | 金 额(元)
[6 empty] | 综合单价 |  | 合价
度等级:烧结煤矸石普通砖 (3)砂浆强度等级、配合比:m7.5水泥砂浆
335.1 | 10104012T | 零星砌砖(零星砖砌体) |  | m3 | 6.194 | 761.02 |  | 4713.76
336 | 040305001002 | 垫层 | (1)厚度:100厚 (2)材料品种、规格:C20混凝土垫层 | m3 | 8.78 | 128.48 |  | 1128.05
336.1 | 40204001T | C20人行道垫层(预拌非泵送普通混凝土垫层 厚度10cm) |  | m2 | 23.423 | 48.16 |  | 1128.05
337 | 040305001022 | 垫层 | (1)厚度:150厚 (2)材料品种、规格:级配碎石垫层 | m3 | 8.78 | 176.36 |  | 1548.44
337.1 | 40202036T | 碎石底层(人工铺装 厚度15cm) |  | m2 | 42.941 | 36.06 |  | 1548.45
338 | 040202001003 | 路床（槽）整形 | (1)部位:花池 | m2 | 49.448 | 1.73 |  | 85.55
338.1 | 40202002 | 路床(槽)整形(人行道整形碾压) |  | m2 | 49.448 | 1.73 |  | 85.55
339 | 020202006001 | 条形石座凳 | (1)烧面芝麻白花岗岩整石加工 (2)450mm宽，850mm高 | m | 74.878 | 1250 |  | 93597.5
340 | 011505013001 | 厕所 |  | 间 | 10 | 2184.23 |  | 21842.3
340.1 | B004T | 移动厕所 |  | 间 | 10 | 2184.23 |  | 21842.3
341 | 031101029001 | 便利店集装箱 |  | 箱 | 1 | 6798.9 |  | 6798.9
341.1 | B005T | 便利店集装箱 |  | 箱 | 1 | 6798.9 |  | 6798.9
B区
342 | 040202001004 | 路床（槽）整形 | (1)部位:人行道+无障碍坡道 | m2 | 188.775 | 1.73 |  | 326.58
342.1 | 40202002 | 路床(槽)整形(人行道整形碾压) |  | m2 | 188.775 | 1.73 |  | 326.58
343 | 040204002002 | 人行道块料铺设 | (1)块料品种、规格:30厚花岗岩面层 (2)基础、垫层：材料品种、厚度:100厚碎石垫层+100厚c20混凝土垫层 | m2 | 188.775 | 234.14 |  | 44199.78
343.1 | 40202036 | 碎石底层(人工铺装 厚度10cm) |  | m2 | 188.775 | 24.91 |  | 4702.39
343.2 | 40204001T | C20人行道垫层(预拌非泵送普通混凝土垫层 厚度10cm) |  | m2 | 188.775 | 48.16 |  | 9091.4
343.3 | 40204019T | 铺设花岗岩人行道(花岗岩人行道 铺设道板) |  | m2 | 188.775 | 161.07 |  | 30405.99
344 | 010401012004 | 零星砌砖 | (1)零星砌砖名称、部位:无障碍坡道 (2)砖品种、规格、强度等级:烧结煤矸石普通砖 (3)砂浆强度等级、配合比:m7.5水泥砂浆 | m3 | 0.963 | 761.02 |  | 732.86
344.1 | 10104012T | 零星砌砖(零星砖砌体) |  | m3 | 0.963 | 761.02 |  | 732.86
345 | 010404001007 | 垫层 | (1)垫层材料种类、配合比、厚度:100厚 | m3 | 0.1 | 249.1 |  | 24.91
分部分项工程量清单与计价表
工程名称：东进服务区提升改造工程 | [6 empty] | 第43页 共119页
序号 | 项目编码 | 项目名称 | 项目特征描述 | 计量单位 | 工程量 | 金 额(元)
[6 empty] | 综合单价 |  | 合价
(2)碎石垫层
345.1 | 40202036 | 碎石底层(人工铺装 厚度10cm) |  | m2 | 1 | 24.91 |  | 24.91
346 | 010404001008 | 垫层 | (1)垫层材料种类、配合比、厚度:100厚 (2)C20垫层 | m3 | 0.06 | 301.83 |  | 18.11
346.1 | 40204001 | 人行道垫层(混凝土垫层 厚度10cm) |  | m2 | 0.6 | 30.18 |  | 18.11
347 | 011503001003 | 金属扶手、栏杆、栏板 | (1)扶手材料种类、规格:φ40*2拉丝面不锈钢扶手 | m | 13.65 | 399.52 |  | 5453.45
347.1 | 10115086 | 不锈钢栏杆(不锈钢扶手) |  | m | 13.65 | 399.52 |  | 5453.45
348 | 040204004003 | 安砌侧（平、缘）石 | (1)材料品种、规格:芝麻白花岗岩 (2)基础、垫层：材料品种、厚度:150*250 | m | 36.748 | 63.2 |  | 2322.47
348.1 | 40204026T | 侧缘石安砌(路沿石(立缘石)安砌 截面半周长50cm以内 无基座) |  | m | 36.748 | 63.2 |  | 2322.47
349 | 040205017002 | 防撞桶（墩） | (1)规格、型号:250*50 (2)材料品种:圆柱形烧面芝麻花岗岩 | 个 | 14 | 179.03 |  | 2506.42
349.1 | 60102160T | 设置路障石 障碍墩安装 |  | 墩 | 14 | 179.03 |  | 2506.42
350 | 011107002002 | 块料台阶面 | (1)结合层材料种类:30厚1:3干硬性水泥砂浆 (2)面层材料品种、规格、颜色:600*50*20烧面芝麻白花岗岩 | m2 | 25.14 | 260.92 |  | 6559.53
350.1 | 10111115T | 石板材台阶(水泥砂浆结合层) |  | m2 | 25.14 | 260.92 |  | 6559.53
351 | 010401012005 | 零星砌砖 | (1)零星砌砖名称、部位:台阶 (2)砖品种、规格、强度等级:烧结煤矸石普通砖 (3)砂浆强度等级、配合比:m7.5水泥砂浆 | m3 | 8.749 | 761.02 |  | 6658.16
351.1 | 10104012T | 零星砌砖(零星砖砌体) |  | m3 | 8.749 | 761.02 |  | 6658.16
352 | 040305001041 | 垫层 | (1)厚度:150厚 (2)材料品种、规格:c20混凝土垫层 | m3 | 3.651 | 4456.8 |  | 16271.78
352.1 | 40204001T | C20人行道垫层(预拌非泵送普通混凝土垫层 厚度150cm) |  | m2 | 24.34 | 668.52 |  | 16271.78
353 | 040305001042 | 垫层 | (1)厚度:150厚 (2)材料品种、规格:级配碎石垫层 | m3 | 4.119 | 240.4 |  | 990.21
353.1 | 40202036T | 碎石底层(人工铺装 厚度15cm) |  | m2 | 27.46 | 36.06 |  | 990.21
354 | 040202001005 | 路床（槽）整形 | (1)部位:台阶 | m2 | 28.5 | 1.73 |  | 49.31
354.1 | 40202002 | 路床(槽)整形(人行道整形碾压) |  | m2 | 28.5 | 1.73 |  | 49.31
355 | 010401012006 | 零星砌砖 | (1)零星砌砖名称、部位:花池 | m3 | 6.194 | 761.02 |  | 4713.76
分部分项工程量清单与计价表
工程名称：东进服务区提升改造工程 | [6 empty] | 第44页 共119页
序号 | 项目编码 | 项目名称 | 项目特征描述 | 计量单位 | 工程量 | 金 额(元)
[6 empty] | 综合单价 |  | 合价
(2)砖品种、规格、强度等级:烧结煤矸石普通砖 (3)砂浆强度等级、配合比:m7.5水泥砂浆
355.1 | 10104012T | 零星砌砖(零星砖砌体) |  | m3 | 6.194 | 761.02 |  | 4713.76
356 | 040305001043 | 垫层 | (1)厚度:100厚 (2)材料品种、规格:C20混凝土垫层 | m3 | 8.78 | 128.48 |  | 1128.05
356.1 | 40204001T | C20人行道垫层(预拌非泵送普通混凝土垫层 厚度10cm) |  | m2 | 23.423 | 48.16 |  | 1128.05
357 | 040305001044 | 垫层 | (1)厚度:150厚 (2)材料品种、规格:级配碎石垫层 | m3 | 8.78 | 176.36 |  | 1548.44
357.1 | 40202036T | 碎石底层(人工铺装 厚度15cm) |  | m2 | 42.941 | 36.06 |  | 1548.45
358 | 040202001006 | 路床（槽）整形 | (1)部位:花池 | m2 | 49.448 | 1.73 |  | 85.55
358.1 | 40202002 | 路床(槽)整形(人行道整形碾压) |  | m2 | 49.448 | 1.73 |  | 85.55
359 | 020202006002 | 条形石座凳 | (1)烧面芝麻白花岗岩整石加工 (2)450mm宽，850mm高 | m | 74.878 | 1250 |  | 93597.5
360 | 011505013002 | 厕所 |  | 间 | 10 | 2184.46 |  | 21844.6
360.1 | B004T | 移动厕所 |  | 间 | 10 | 2184.46 |  | 21844.6
361 | 031101029002 | 便利店集装箱 |  | 箱 | 1 | 6799.16 |  | 6799.16
361.1 | B005T | 便利店集装箱 |  | 箱 | 1 | 6799.16 |  | 6799.16
标线
362 | 040205006001 | 标线 | (1)工艺:白色热熔线 (2)线型:车位线 | m2 | 711.594 | 35.45 |  | 25226.01
362.1 | 40205022 | 标线(分界线 热熔漆) |  | m2 | 711.594 | 35.45 |  | 25226.01
363 | 040205008001 | 横道线 | (1)形式:人行横道 | m2 | 70.8 | 76.58 |  | 5421.86
363.1 | 40205023 | 标线(横道线 热熔漆) |  | m2 | 70.8 | 76.58 |  | 5421.86
364 | 040205007001 | 标记 | (1)类型:导向箭头 (2)材料品种:白色热熔漆 | m2 | 26.76 | 62.28 |  | 1666.61
364.1 | 40205025 | 箭头(热熔漆) |  | m2 | 26.76 | 62.28 |  | 1666.61
园林绿化与景观工程 | [8 empty] | 单位工程(17园林)
室外绿化 | [8 empty] | 分项工程(17园林)
365 | 050102001001 | 栽植乔木 | (1)种类:四季桂 (2)胸径或干径:地径12~14cm (3)株高、冠径:300~330cm (4)养护期:一年一级养护 | 株 | 6 | 926.72 |  | 5560.32
365.1 | 50101085 | 栽植乔木（带土球） 土球直径100cm以内 |  | 株 | 6 | 178.33 |  | 1069.98
365.2 | 50102002T | 单排、独立常绿乔木 米径10cm以内 一级养护标准 |  | 株 | 6 | 89.22 |  | 535.32
365.3 | 501BC002T | 四季桂 |  | 株 | 6 | 641.57 |  | 3849.42
分部分项工程量清单与计价表
工程名称：东进服务区提升改造工程 | [6 empty] | 第45页 共119页
序号 | 项目编码 | 项目名称 | 项目特征描述 | 计量单位 | 工程量 | 金 额(元)
[6 empty] | 综合单价 |  | 合价
365.4 | 501BC001T | 基肥 |  | kg | 120 | 0.88 |  | 105.6
366 | 050102001002 | 栽植乔木 | (1)种类:桩景榕 (2)胸径或干径:地径>30cm (3)株高、冠径:250-280cm (4)养护期:一年一级养护 | 株 | 4 | 2937.25 |  | 11749
366.1 | 50101085 | 栽植乔木（带土球） 土球直径100cm以内 |  | 株 | 4 | 178.33 |  | 713.32
366.2 | 50102003T | 单排、独立常绿乔木 米径20cm以内 一级养护标准 |  | 株 | 4 | 170.54 |  | 682.16
366.3 | 501BC003T | 桩景榕 |  | 株 | 4 | 2561.98 |  | 10247.92
366.4 | 501BC001T | 基肥 |  | kg | 120 | 0.88 |  | 105.6
367 | 050102002001 | 栽植灌木 | (1)种类:黄金荣B (2)养护期:一年一级养护 (3)冠丛高:110~130cm (4)蓬径:130~150cm | 株 | 12 | 346.04 |  | 4152.48
367.1 | 50101118 | 栽植灌木（带土球） 土球直径50cm以内 |  | 株 | 12 | 26.29 |  | 315.48
367.2 | 50102071T | 常绿灌木 高度150cm以内 一级养护标准 |  | 株 | 12 | 24.6 |  | 295.2
367.3 | 501BC004T | 黄榕球B |  | 株 | 12 | 277.55 |  | 3330.6
367.4 | 501BC001T | 基肥 |  | kg | 240 | 0.88 |  | 211.2
368 | 050102002002 | 栽植灌木 | (1)种类:米兰球B (2)养护期:一年一级养护 (3)冠丛高:140~160cm (4)蓬径:160~180cm | 株 | 8 | 567.68 |  | 4541.44
368.1 | 50101118 | 栽植灌木（带土球） 土球直径50cm以内 |  | 株 | 8 | 26.29 |  | 210.32
368.2 | 50102072T | 常绿灌木 高度200cm以内 一级养护标准 |  | 株 | 8 | 33.53 |  | 268.24
368.3 | 501BC005T | 米兰球B |  | 株 | 8 | 234.86 |  | 1878.88
368.4 | 501BC001T | 基肥 |  | kg | 160 | 13.65 |  | 2184
369 | 050102007002 | 栽植色带 | (1)养护期:一年一级养护 (2)单位面积株数:64 (3)苗木、花卉种类:黄金叶 (4)株高或蓬径:20~25 | m2 | 45 | 157.02 |  | 7065.9
369.1 | 50101156 | 栽植地被植物 高40cm以内 片植 |  | m2 | 45 | 7.91 |  | 355.95
369.2 | 501BC006T | 黄金叶 |  | 球 | 2880 | 1.99 |  | 5731.2
369.3 | 50102118T | 栽植地被植物 片植 一级养护标准 |  | m2 | 45 | 21.75 |  | 978.75
370 | 050102007001 | 栽植色带 | (1)养护期:一年一级养护 (2)单位面积株数:64 (3)苗木、花卉种类:红继木 (4)株高或蓬径:20~25 | m2 | 19 | 114.78 |  | 2180.82
分部分项工程量清单与计价表
工程名称：东进服务区提升改造工程 | [6 empty] | 第46页 共119页
序号 | 项目编码 | 项目名称 | 项目特征描述 | 计量单位 | 工程量 | 金 额(元)
[6 empty] | 综合单价 |  | 合价
370.1 | 50101156 | 栽植地被植物 高40cm以内 片植 |  | m2 | 19 | 7.91 |  | 150.29
370.2 | 50102118T | 栽植地被植物 片植 一级养护标准 |  | m2 | 19 | 21.75 |  | 413.25
370.3 | 501BC007T | 红继木 |  | 株 | 1216 | 1.33 |  | 1617.28
371 | 050102007003 | 栽植色带 | (1)养护期:1年一级养护 (2)单位面积株数:49 (3)苗木、花卉种类:满天星 (4)株高或蓬径:20~25 | m2 | 10 | 62 |  | 620
371.1 | 50101156 | 栽植地被植物 高40cm以内 片植 |  | m2 | 10 | 7.91 |  | 79.1
371.2 | 501BC008T | 满天星 |  | 株 | 490 | 0.66 |  | 323.4
371.3 | 50102118T | 栽植地被植物 片植 一级养护标准 |  | m2 | 10 | 21.75 |  | 217.5
372 | 050102012001 | 铺种草皮 | (1)养护期:一年一级养护 (2)草皮种类:马尼拉草 (3)铺种方式:满铺 | m2 | 2.6 | 26.31 |  | 68.41
372.1 | 50101162 | 草皮类(铺植草皮 满铺) |  | m2 | 2.6 | 11.59 |  | 30.13
372.2 | 50102121T | 草坪类(草坪 满铺) 一级养护标准 |  | m2 | 2.6 | 14.72 |  | 38.27
安装工程 | [8 empty] | 单项工程(17房屋建筑与装饰)
A区 | [8 empty] | 单位工程(17安装)
强电系统 | [8 empty] | 分项工程(17安装)
373 | 030404017097 | 配电箱 | (1)名称:成套配电箱 (2)安装方式:挂墙明装 (3)型号:AP1 | 台 | 1 | 3320.86 |  | 3320.86
373.1 | 30402077T | 成套配电箱安装 AP1 |  | 台 | 1 | 3320.86 |  | 3320.86
374 | 030404017098 | 配电箱 | (1)名称:成套配电箱 (2)安装方式:挂墙明装 (3)型号:APcf1 (4)接线端子材质、规格:焊铜接线端子(导线截面≤16mm2) (5)接线端子材质、规格:焊铜接线端子(导线截面≤35mm2) | 台 | 1 | 3655.13 |  | 3655.13
374.1 | 30402077T | 成套配电箱安装 APcf1 |  | 台 | 1 | 3439.97 |  | 3439.97
374.2 | 30404018 | 焊铜接线端子(导线截面≤16mm2) |  | 个 | 12 | 8.73 |  | 104.76
374.3 | 30404019 | 焊铜接线端子(导线截面≤35mm2) |  | 个 | 8 | 13.8 |  | 110.4
375 | 030404017099 | 配电箱 | (1)名称:成套配电箱 (2)安装方式:挂墙明装 (3)型号:APcf2 (4)接线端子材质、规格:焊铜接线端子(导线截面≤16mm2) | 台 | 1 | 2940.05 |  | 2940.05
375.1 | 30402077T | 成套配电箱安装 APcf2 |  | 台 | 1 | 2852.75 |  | 2852.75
375.2 | 30404018 | 焊铜接线端子(导线截面≤16 |  | 个 | 10 | 8.73 |  | 87.3
分部分项工程量清单与计价表
工程名称：东进服务区提升改造工程 | [6 empty] | 第47页 共119页
序号 | 项目编码 | 项目名称 | 项目特征描述 | 计量单位 | 工程量 | 金 额(元)
[6 empty] | 综合单价 |  | 合价
mm2)
376 | 030404017100 | 配电箱 | (1)名称:成套配电箱 (2)安装方式:挂墙明装 (3)型号:ALgg | 台 | 1 | 2197.48 |  | 2197.48
376.1 | 30402077T | 成套配电箱安装 ALgg |  | 台 | 1 | 2197.48 |  | 2197.48
377 | 030404017101 | 配电箱 | (1)名称:成套配电箱 (2)安装方式:挂墙明装 (3)型号:1APkt1 | 台 | 1 | 3677.71 |  | 3677.71
377.1 | 30402076T | 成套配电箱安装 1APkt1 |  | 台 | 1 | 3677.71 |  | 3677.71
378 | 030404017102 | 配电箱 | (1)名称:成套配电箱 (2)安装方式:挂墙明装 (3)型号:1ALdm1 | 台 | 1 | 1526.45 |  | 1526.45
378.1 | 30402076T | 成套配电箱安装 1ALdm1 |  | 台 | 1 | 1526.45 |  | 1526.45
379 | 030404017103 | 配电箱 | (1)名称:成套配电箱 (2)安装方式:挂墙明装 (3)型号:1ALdm2 | 台 | 1 | 1238.98 |  | 1238.98
379.1 | 30402076T | 成套配电箱安装 1ALdm2 |  | 台 | 1 | 1238.98 |  | 1238.98
380 | 030404017104 | 配电箱 | (1)名称:成套配电箱 (2)安装方式:挂墙明装 (3)型号:1ALdm3 | 台 | 1 | 1517.96 |  | 1517.96
380.1 | 30402076T | 成套配电箱安装 1ALdm3 |  | 台 | 1 | 1517.96 |  | 1517.96
381 | 030404017105 | 配电箱 | (1)名称:厕所配电箱移位 | 台 | 1 | 231.8 |  | 231.8
381.1 | 30402076T | 厕所配电箱移位 |  | 台 | 1 | 231.8 |  | 231.8
382 | 030411003041 | 桥架 | (1)壁厚1.5mm (2)名称:强电桥架 (3)型号:CT-300*100 | m | 33.97 | 130.85 |  | 4444.97
382.1 | 30409065T | 强电桥架 CT-300*100 |  | m | 33.97 | 130.85 |  | 4444.97
383 | 030411003042 | 桥架 | (1)壁厚1.5mm (2)名称:强电桥架 (3)型号:CT-200*100 | m | 11.32 | 106.8 |  | 1208.98
383.1 | 30409065T | 强电桥架 CT-200*100 |  | m | 11.32 | 106.8 |  | 1208.98
384 | 030411003043 | 桥架 | (1)壁厚1.5mm (2)名称:强电桥架 (3)型号:CT-100*80 | m | 37.73 | 64.78 |  | 2444.15
384.1 | 30409064 | 强电桥架 CT-100*80 |  | m | 37.73 | 64.78 |  | 2444.15
385 | 030413001057 | 铁构件 | (1)名称:桥架支架 制作安装 | kg | 60.15 | 15.6 |  | 938.34
385.1 | 30407003 | 电缆桥架支撑架制作 |  | t | 0.06 | 11444.16 |  | 686.65
385.2 | 30407004 | 电缆桥架支撑架安装 |  | t | 0.06 | 4198.71 |  | 251.92
386 | 030411001237 | 配管 | (1)规格:DN80 (2)名称:焊接钢管 (3)接地要求:防腐、刷油及接地 (4)配置形式:明配 | m | 9.08 | 85.35 |  | 774.98
386.1 | 30412030 | 焊接钢管明配 DN80 |  | m | 9.08 | 85.35 |  | 774.98
387 | 030411001238 | 配管 | (1)规格:DN65 (2)名称:焊接钢管 (3)接地要求:防腐、刷油及接地 (4)配置形式:明配 | m | 8.08 | 65.31 |  | 527.7
分部分项工程量清单与计价表
工程名称：东进服务区提升改造工程 | [6 empty] | 第48页 共119页
序号 | 项目编码 | 项目名称 | 项目特征描述 | 计量单位 | 工程量 | 金 额(元)
[6 empty] | 综合单价 |  | 合价
387.1 | 30412029 | 焊接钢管明配 DN65 |  | m | 8.08 | 65.31 |  | 527.7
388 | 030411001239 | 配管 | (1)规格:DN50 (2)名称:焊接钢管 (3)接地要求:防腐、刷油及接地 (4)配置形式:明配 | m | 16.08 | 47 |  | 755.76
388.1 | 30412028 | 焊接钢管明配 DN50 |  | m | 16.08 | 47 |  | 755.76
389 | 030411001240 | 配管 | (1)规格:DN50 (2)名称:焊接钢管 (3)接地要求:防腐、刷油及接地 (4)配置形式:暗配 | m | 11.75 | 40.71 |  | 478.34
389.1 | 30412039 | 焊接钢管暗配 DN50 |  | m | 11.75 | 40.71 |  | 478.34
390 | 030411001241 | 配管 | (1)规格:DN40 (2)名称:焊接钢管 (3)接地要求:防腐、刷油及接地 (4)配置形式:明配 | m | 8.69 | 40.56 |  | 352.47
390.1 | 30412027 | 焊接钢管明配 DN40 |  | m | 8.69 | 40.56 |  | 352.47
391 | 030411001242 | 配管 | (1)规格:DN32 (2)名称:焊接钢管 (3)接地要求:防腐、刷油及接地 (4)配置形式:暗配 | m | 48.86 | 25.44 |  | 1243
391.1 | 30412037 | 焊接钢管暗配 DN32 |  | m | 48.86 | 25.44 |  | 1243
392 | 030411001243 | 配管 | (1)规格:DN25 (2)名称:焊接钢管 (3)接地要求:防腐、刷油及接地 (4)配置形式:暗配 | m | 12.67 | 21.16 |  | 268.1
392.1 | 30412036 | 焊接钢管暗配 DN25 |  | m | 12.67 | 21.16 |  | 268.1
393 | 030411001244 | 配管 | (1)规格:DN50 (2)名称:紧定式薄壁电气钢导管 (3)接地要求:防腐、刷油及接地 (4)配置形式:暗配 | m | 15.5 | 27.08 |  | 419.74
393.1 | 30412012T | JDG50 暗配 |  | m | 15.5 | 27.08 |  | 419.74
394 | 030411001245 | 配管 | (1)规格:DN32 (2)名称:紧定式薄壁电气钢导管 (3)接地要求:防腐、刷油及接地 (4)配置形式:暗配 | m | 38.37 | 17.93 |  | 687.97
394.1 | 30412010T | JDG32 暗配 |  | m | 38.37 | 17.93 |  | 687.97
395 | 030411001246 | 配管 | (1)规格:DN25 (2)名称:紧定式薄壁电气钢导管 (3)接地要求:防腐、刷油及接地 (4)配置形式:明配 | m | 15.9 | 19.7 |  | 313.23
395.1 | 30412003T | JDG25 明配 |  | m | 15.9 | 19.7 |  | 313.23
396 | 030411001247 | 配管 | (1)规格:DN25 (2)名称:紧定式薄壁电 | m | 23.09 | 15.15 |  | 349.81
分部分项工程量清单与计价表
工程名称：东进服务区提升改造工程 | [6 empty] | 第49页 共119页
序号 | 项目编码 | 项目名称 | 项目特征描述 | 计量单位 | 工程量 | 金 额(元)
[6 empty] | 综合单价 |  | 合价
气钢导管 (3)接地要求:防腐、刷油及接地 (4)配置形式:暗配
396.1 | 30412009T | JDG25 暗配 |  | m | 23.09 | 15.15 |  | 349.81
397 | 030411001248 | 配管 | (1)规格:DN20 (2)名称:紧定式薄壁电气钢导管 (3)接地要求:防腐、刷油及接地 (4)配置形式:明配 | m | 826.23 | 17.8 |  | 14706.89
397.1 | 30412002T | JDG20 明配 |  | m | 826.23 | 17.8 |  | 14706.89
398 | 030411001249 | 配管 | (1)规格:DN20 壁厚1.5mm (2)名称:紧定式薄壁电气钢导管 (3)接地要求:防腐、刷油及接地 (4)配置形式:暗配 | m | 786.56 | 12.28 |  | 9658.96
398.1 | 30412008T | JDG20 暗配 |  | m | 786.56 | 12.28 |  | 9658.96
399 | 030411001250 | 配管 | (1)规格:DN20 (2)名称:金属软管 | m | 237.6 | 34.83 |  | 8275.61
399.1 | 30412233 | 金属软管 DN20 |  | m | 237.6 | 34.83 |  | 8275.61
400 | 030413001058 | 铁构件 | (1)名称:明管支架 制作安装 | kg | 108.77 | 17.92 |  | 1949.16
400.1 | 30407005 | 铁构件制作与安装(一般铁构件制作) |  | t | 0.109 | 12286.75 |  | 1339.26
400.2 | 30407006 | 铁构件制作与安装(一般铁构件安装) |  | t | 0.109 | 5594.89 |  | 609.84
401 | 030411006105 | 接线盒 | (1)材质:铁制 (2)名称:灯头盒 (3)安装形式:明装 | 个 | 306 | 10.56 |  | 3231.36
401.1 | 30413194 | 接线盒安装(明装普通接线盒) |  | 个 | 306 | 10.56 |  | 3231.36
402 | 030411006106 | 接线盒 | (1)材质:铁制 (2)名称:开关盒 (3)安装形式:暗装 | 个 | 203 | 7.24 |  | 1469.72
402.1 | 30413192 | 接线盒安装(暗装开关(插座)盒) |  | 个 | 203 | 7.24 |  | 1469.72
403 | 030411006107 | 接线盒 | (1)名称:空白面板 | 个 | 264 | 3.48 |  | 918.72
403.1 | 30414290 | 普通开关、按钮安装(空白面板安装) |  | 套 | 264 | 3.48 |  | 918.72
404 | 030413002021 | 凿(压)槽 | (1)规格:(宽mm×深mm70×70)以内 (2)名称:砖结构刨沟 | m | 266.6 | 23.76 |  | 6334.42
404.1 | 31011156 | 砖结构(宽mm×深mm70×70) |  | m | 266.6 | 23.76 |  | 6334.42
405 | 030408001069 | 电力电缆 | (1)型号:YJV (2)规格:4X150 (3)材质:铜芯 (4)名称:电力电缆敷设 (5)电压等级(kV):1KV (6)敷设方式、部位:室内 | m | 47.14 | 448.23 |  | 21129.56
分部分项工程量清单与计价表
工程名称：东进服务区提升改造工程 | [6 empty] | 第50页 共119页
序号 | 项目编码 | 项目名称 | 项目特征描述 | 计量单位 | 工程量 | 金 额(元)
[6 empty] | 综合单价 |  | 合价
405.1 | 30409141T | 室内铜芯电力电缆敷设 YJV-4X150 |  | m | 47.14 | 448.23 |  | 21129.56
406 | 030408001070 | 电力电缆 | (1)型号:WDZB-YJY (2)规格:4X70+1X35 (3)材质:铜芯 (4)名称:电力电缆敷设 (5)电压等级(kV):1KV (6)敷设方式、部位:室内 | m | 17.15 | 272.26 |  | 4669.26
406.1 | 30409139T | 室内铜芯电力电缆敷设 WDZB-YJY-4X70+1X35 五芯电力电缆敷设 |  | m | 17.15 | 272.26 |  | 4669.26
407 | 030408001071 | 电力电缆 | (1)型号:WDZB-YJY (2)规格:4X35+1X16 (3)材质:铜芯 (4)名称:电力电缆敷设 (5)电压等级(kV):1KV (6)敷设方式、部位:室内 | m | 56.8 | 144.32 |  | 8197.38
407.1 | 30409137T | 室内铜芯电力电缆敷设 WDZB-YJY-4X35+1X16 五芯电力电缆敷设 |  | m | 56.8 | 144.32 |  | 8197.38
408 | 030408001072 | 电力电缆 | (1)型号:WDZB-YJY (2)规格:5*16 (3)材质:铜芯 (4)名称:电力电缆敷设 (5)电压等级(kV):1KV (6)敷设方式、部位:室内 | m | 63.79 | 81.87 |  | 5222.49
408.1 | 30409136T | 室内铜芯电力电缆敷设 WDZB-YJY-5*16 五芯电力电缆敷设 |  | m | 63.79 | 81.87 |  | 5222.49
409 | 030408001073 | 电力电缆 | (1)型号:WDZB-YJY (2)规格:5*10 (3)材质:铜芯 (4)名称:电力电缆敷设 (5)电压等级(kV):1KV (6)敷设方式、部位:室内 | m | 48.62 | 55.71 |  | 2708.62
409.1 | 30409135T | 室内铜芯电力电缆敷设 WDZB-YJY-5*10 五芯电力电缆敷设 |  | m | 48.62 | 55.71 |  | 2708.62
410 | 030408001074 | 电力电缆 | (1)型号:WDZB-YJY (2)规格:5*6 (3)材质:铜芯 (4)名称:电力电缆敷设 (5)电压等级(kV):1KV (6)敷设方式、部位:室内 | m | 76.74 | 40.86 |  | 3135.6
410.1 | 30409135T | 室内铜芯电力电缆敷设 WDZB-YJY-5*6 五芯电力电缆敷设 |  | m | 76.74 | 40.86 |  | 3135.6
411 | 030408001075 | 电力电缆 | (1)型号:WDZB-YJY (2)规格:5*4 (3)材质:铜芯 (4)名称:电力电缆敷设 (5)电压等级(kV):1KV | m | 11.83 | 31.99 |  | 378.44
分部分项工程量清单与计价表
工程名称：东进服务区提升改造工程 | [6 empty] | 第51页 共119页
序号 | 项目编码 | 项目名称 | 项目特征描述 | 计量单位 | 工程量 | 金 额(元)
[6 empty] | 综合单价 |  | 合价
(6)敷设方式、部位:室内
411.1 | 30409135T | 室内铜芯电力电缆敷设 WDZB-YJY-5*4 五芯电力电缆敷设 |  | m | 11.83 | 31.99 |  | 378.44
412 | 030408006069 | 电力电缆头 | (1)规格:4X150 (2)名称:电力电缆头 (3)安装部位:室内 (4)型号:YJV (5)电压等级(kV):1kV以下 (6)材质、类型:干包式铜芯 | 个 | 2 | 360.02 |  | 720.04
412.1 | 30409227 | 1KV以下室内干包式铜芯电力电缆 YJV-4X150 |  | 个 | 2 | 360.02 |  | 720.04
413 | 030408006070 | 电力电缆头 | (1)规格:4X70+1X35 (2)名称:电力电缆头 (3)安装部位:室内 (4)型号:WDZB-YJY (5)电压等级(kV):1kV以下 (6)材质、类型:干包式铜芯 | 个 | 2 | 224.53 |  | 449.06
413.1 | 30409225T | 1KV以下室内干包式铜芯电力电缆 WDZB-YJY-4X70+1X35 五芯电力电缆头制作安装 |  | 个 | 2 | 224.53 |  | 449.06
414 | 030408006071 | 电力电缆头 | (1)规格:4X35+1X16 (2)名称:电力电缆头 (3)安装部位:室内 (4)型号:WDZB-YJY (5)电压等级(kV):1kV以下 (6)材质、类型:干包式铜芯 | 个 | 4 | 154.27 |  | 617.08
414.1 | 30409223T | 1KV以下室内干包式铜芯电力电缆 WDZB-YJY-4X35+1X16 五芯电力电缆头制作安装 |  | 个 | 4 | 154.27 |  | 617.08
415 | 030408006072 | 电力电缆头 | (1)规格:5*16 (2)名称:电力电缆头 (3)安装部位:室内 (4)型号:WDZB-YJY (5)电压等级(kV):1kV以下 (6)材质、类型:干包式铜芯 | 个 | 6 | 103.3 |  | 619.8
415.1 | 30409222T | 1KV以下室内干包式铜芯电力电缆 WDZB-YJY-5*16 五芯电力电缆头制作安装 |  | 个 | 6 | 103.3 |  | 619.8
416 | 030408006073 | 电力电缆头 | (1)规格:5*10 (2)名称:电力电缆头 (3)安装部位:室内 (4)型号:WDZB-YJY (5)电压等级(kV):1kV以下 (6)材质、类型:干包式铜芯 | 个 | 2 | 83.93 |  | 167.86
416.1 | 30409221T | 1KV以下室内干包式铜芯电力 |  | 个 | 2 | 83.93 |  | 167.86
分部分项工程量清单与计价表
工程名称：东进服务区提升改造工程 | [6 empty] | 第52页 共119页
序号 | 项目编码 | 项目名称 | 项目特征描述 | 计量单位 | 工程量 | 金 额(元)
[6 empty] | 综合单价 |  | 合价
电缆 WDZB-YJY-5*10 五芯电力电缆头制作安装
417 | 030408006074 | 电力电缆头 | (1)规格:5*6 (2)名称:电力电缆头 (3)安装部位:室内 (4)型号:WDZB-YJY (5)电压等级(kV):1kV以下 (6)材质、类型:干包式铜芯 | 个 | 10 | 83.93 |  | 839.3
417.1 | 30409221T | 1KV以下室内干包式铜芯电力电缆 WDZB-YJY-5*6 五芯电力电缆头制作安装 |  | 个 | 10 | 83.93 |  | 839.3
418 | 030408006075 | 电力电缆头 | (1)规格:5*4 (2)名称:电力电缆头 (3)安装部位:室内 (4)型号:WDZB-YJY (5)电压等级(kV):1kV以下 (6)材质、类型:干包式铜芯 | 个 | 2 | 83.93 |  | 167.86
418.1 | 30409221T | 1KV以下室内干包式铜芯电力电缆 WDZB-YJY-5*4 五芯电力电缆头制作安装 |  | 个 | 2 | 83.93 |  | 167.86
419 | 030411004105 | 配线 | (1)材质:铜芯 (2)规格:2.5 (3)名称:穿照明线 (4)型号:WDZ-BYJ (5)配线形式:管内穿线 | m | 3667.35 | 4.13 |  | 15146.16
419.1 | 30413005T | 管内穿线 WDZ-BYJ-2.5 |  | 单线 | 3667.35 | 4.13 |  | 15146.16
420 | 030411004106 | 配线 | (1)材质:铜芯 (2)规格:2.5 (3)名称:穿照明线 (4)型号:WDZB-BYJ (5)配线形式:管内穿线 | m | 330.39 | 4.13 |  | 1364.51
420.1 | 30413005T | 管内穿线 WDZB-BYJ-2.5 |  | 单线 | 330.39 | 4.13 |  | 1364.51
421 | 030411004107 | 配线 | (1)材质:铜芯 (2)规格:4 (3)名称:穿照明线 (4)型号:WDZ-BYJ (5)配线形式:管内穿线 | m | 1674.24 | 5.24 |  | 8773.02
421.1 | 30413006T | 管内穿线 WDZ-BYJ-4 |  | 单线 | 1674.24 | 5.24 |  | 8773.02
422 | 030411004108 | 配线 | (1)材质:铜芯 (2)规格:4 (3)名称:穿照明线 (4)型号:WDZB-BYJ (5)配线形式:管内穿线 | m | 540.31 | 5.24 |  | 2831.22
422.1 | 30413006T | 管内穿线 WDZB-BYJ-4 |  | 单线 | 540.31 | 5.24 |  | 2831.22
423 | 030411004109 | 配线 | (1)材质:铜芯 (2)规格:6 (3)名称:穿动力线 (4)型号:WDZB-BYJ (5)配线形式:管内穿线 | m | 219.35 | 7.26 |  | 1592.48
423.1 | 30413026T | 管内穿线 WDZB-BYJ-6 |  | 单线 | 219.35 | 7.26 |  | 1592.48
424 | 030411004110 | 配线 | (1)材质:铜芯 | m | 103.25 | 16.43 |  | 1696.4
分部分项工程量清单与计价表
工程名称：东进服务区提升改造工程 | [6 empty] | 第53页 共119页
序号 | 项目编码 | 项目名称 | 项目特征描述 | 计量单位 | 工程量 | 金 额(元)
[6 empty] | 综合单价 |  | 合价
(2)规格:16 (3)名称:穿动力线 (4)型号:WDZB-BYJ (5)配线形式:管内穿线
424.1 | 30413028T | 管内穿线 WDZB-BYJ-16 |  | 单线 | 103.25 | 16.43 |  | 1696.4
425 | 030411004111 | 配线 | (1)材质:铜芯 (2)规格:25 (3)名称:穿动力线 (4)型号:WDZB-BYJ (5)配线形式:管内穿线 | m | 53 | 25.31 |  | 1341.43
425.1 | 30413029T | 管内穿线 WDZB-BYJ-25 |  | 单线 | 53 | 25.31 |  | 1341.43
426 | 030411004112 | 配线 | (1)材质:铜芯 (2)规格:2.5 (3)名称:穿照明线 (4)型号:WDZ-BYJ (5)配线形式:线槽配线 | m | 513.12 | 3.65 |  | 1872.89
426.1 | 30413095T | 线槽配线 WDZ-BYJ-2.5 |  | 单线 | 513.12 | 3.65 |  | 1872.89
427 | 030411004113 | 配线 | (1)材质:铜芯 (2)规格:4 (3)名称:穿照明线 (4)型号:WDZ-BYJ (5)配线形式:线槽配线 | m | 1814.43 | 5.4 |  | 9797.92
427.1 | 30413096T | 线槽配线 WDZ-BYJ-4 |  | 单线 | 1814.43 | 5.4 |  | 9797.92
428 | 030412005009 | 荧光灯 | (1)规格:600x600 (2)名称:LED平板灯盘 (3)型号:45W | 套 | 15 | 233.17 |  | 3497.55
428.1 | 30414209 | LED平板灯盘600x600 45W |  | 套 | 15 | 233.17 |  | 3497.55
429 | 030412004149 | 装饰灯 | (1)名称:LED装饰吊灯2 (2)规格:30W | 套 | 34 | 886.75 |  | 30149.5
429.1 | 30414012 | LED装饰吊灯2 30W |  | 套 | 34 | 886.75 |  | 30149.5
430 | 030412004150 | 装饰灯 | (1)名称:LED筒灯 (2)规格:9W | 套 | 175 | 61.98 |  | 10846.5
430.1 | 30414163T | LED筒灯 9W |  | 套 | 175 | 61.98 |  | 10846.5
431 | 030412004151 | 装饰灯 | (1)名称:LED射灯1 (2)规格:9W | 套 | 5 | 71.5 |  | 357.5
431.1 | 30414163 | LED射灯1 9W |  | 套 | 5 | 71.5 |  | 357.5
432 | 030412004152 | 装饰灯 | (1)名称:LED双头斗胆灯 (2)规格:18W (3)安装形式:明装 | 套 | 27 | 180.78 |  | 4881.06
432.1 | 30414162 | LED明装双头斗胆灯 18W |  | 套 | 27 | 180.78 |  | 4881.06
433 | 030412004153 | 装饰灯 | (1)名称:LED直尺灯 (2)规格:15W | 套 | 2 | 325.11 |  | 650.22
433.1 | 30414104 | LED直尺灯 15W |  | 套 | 2 | 325.11 |  | 650.22
434 | 030412004154 | 装饰灯 | (1)名称:LED灯管 (2)型号:14W | m | 117.62 | 63.7 |  | 7492.39
434.1 | 30414137T | LED灯管 14W |  | m | 117.62 | 63.7 |  | 7492.39
435 | 030404034053 | 照明开关 | (1)名称:单联单控开关 | 个 | 5 | 16.37 |  | 81.85
435.1 | 30414284 | 单联单控开关 |  | 套 | 5 | 16.37 |  | 81.85
436 | 030404034054 | 照明开关 | (1)名称:双联单控开关 | 个 | 11 | 21.83 |  | 240.13
436.1 | 30414284 | 双联单控开关 |  | 套 | 11 | 21.83 |  | 240.13
分部分项工程量清单与计价表
工程名称：东进服务区提升改造工程 | [6 empty] | 第54页 共119页
序号 | 项目编码 | 项目名称 | 项目特征描述 | 计量单位 | 工程量 | 金 额(元)
[6 empty] | 综合单价 |  | 合价
437 | 030404034055 | 照明开关 | (1)名称:三联单控开关 | 个 | 2 | 23.35 |  | 46.7
437.1 | 30414284 | 三联单控开关 |  | 套 | 2 | 23.35 |  | 46.7
438 | 030404034056 | 照明开关 | (1)名称:四联单控开关 | 个 | 3 | 28.67 |  | 86.01
438.1 | 30414285 | 四联单控开关 |  | 套 | 3 | 28.67 |  | 86.01
439 | 030404034057 | 照明开关 | (1)名称:空调调速开关(仅计安装费) | 个 | 12 | 17.53 |  | 210.36
439.1 | 30415027T | 空调调速开关(仅计安装费) |  | 套 | 12 | 17.53 |  | 210.36
440 | 030404035109 | 插座 | (1)规格:250V/10A (2)名称:单相插座 | 个 | 12 | 21.55 |  | 258.6
440.1 | 30414305 | 单相插座 250V/10A |  | 套 | 12 | 21.55 |  | 258.6
441 | 030404035110 | 插座 | (1)规格:250V/10A (2)名称:单相二,三极插座 | 个 | 105 | 21.8 |  | 2289
441.1 | 30414305 | 单相二,三极插座 250V/10A |  | 套 | 105 | 21.8 |  | 2289
442 | 030404035111 | 插座 | (1)规格:250V/16A (2)名称:单相二,三极插座 | 个 | 3 | 22.58 |  | 67.74
442.1 | 30414306 | 单相二,三极插座 250V/16A |  | 套 | 3 | 22.58 |  | 67.74
443 | 030404035112 | 插座 | (1)规格:250V/10A (2)名称:单相二,三极插座(带防溅盒） | 个 | 7 | 28.84 |  | 201.88
443.1 | 30414305 | 单相二,三极插座(带防溅盒） 250V/10A |  | 套 | 7 | 28.84 |  | 201.88
444 | 030404035113 | 插座 | (1)规格:250V/10A (2)名称:单相二,三极插座(带开关) | 个 | 4 | 21 |  | 84
444.1 | 30414307 | 单相二,三极插座(带开关) 250V/10A |  | 套 | 4 | 21 |  | 84
445 | 030404035114 | 插座 | (1)规格:250V/16A (2)名称:单相三极插座(带开关) | 个 | 2 | 25.24 |  | 50.48
445.1 | 30414308 | 单相三极插座(带开关) 250V/16A |  | 套 | 2 | 25.24 |  | 50.48
446 | 030404035115 | 插座 | (1)规格:250V/16A (2)名称:热水器插座 | 个 | 1 | 34.74 |  | 34.74
446.1 | 30414308 | 热水器插座 250V/16A |  | 套 | 1 | 34.74 |  | 34.74
447 | 030404035116 | 插座 | (1)规格:400V/16A (2)名称:三相五孔插座 | 个 | 14 | 40.71 |  | 569.94
447.1 | 30414310 | 三相五孔插座 400V/16A |  | 套 | 14 | 40.71 |  | 569.94
448 | 030404035117 | 插座 | (1)规格:250V/10A (2)名称:地面插座(带防水) | 个 | 10 | 135.65 |  | 1356.5
448.1 | 30414305T | 地面插座(带防水) 250V/10A |  | 套 | 10 | 135.65 |  | 1356.5
449 | 030404033017 | 风扇 | (1)规格: (2)名称:吊扇(含调速开关) (3)安装方式:吸顶 (4)吊扇接线 | 台 | 8 | 451.22 |  | 3609.76
449.1 | 30415071 | 吊扇(含调速开关) |  | 台 | 8 | 428.33 |  | 3426.64
449.2 | 30415083 | 吊扇接线 |  | 台 | 8 | 22.89 |  | 183.12
分部分项工程量清单与计价表
工程名称：东进服务区提升改造工程 | [6 empty] | 第55页 共119页
序号 | 项目编码 | 项目名称 | 项目特征描述 | 计量单位 | 工程量 | 金 额(元)
[6 empty] | 综合单价 |  | 合价
450 | 030404033018 | 风扇 | (1)规格:300x300 (2)名称:排气扇 (3)型号:1X36W (4)排气扇接线 | 台 | 3 | 390.92 |  | 1172.76
450.1 | 30415073 | 排气扇 300x300 1X36W |  | 台 | 3 | 368.03 |  | 1104.09
450.2 | 30415083 | 排气扇接线 |  | 台 | 3 | 22.89 |  | 68.67
451 | 030404031029 | 小电器 | (1)名称:紧急呼叫按钮（无障碍卫生间） | 套 | 4 | 22.84 |  | 91.36
451.1 | 30414288 | 紧急呼叫按钮（无障碍卫生间） |  | 套 | 4 | 22.84 |  | 91.36
452 | 030404031030 | 小电器 | (1)名称:无障碍应急声光报警器 | 个 | 1 | 172.19 |  | 172.19
452.1 | 30904013 | 无障碍应急声光报警器 |  | 个 | 1 | 172.19 |  | 172.19
453 | 030404031031 | 小电器 | (1)规格:220V/24V (2)名称:变压器 | 台 | 1 | 135.61 |  | 135.61
453.1 | 30415051 | 220V/24V变压器 |  | 台 | 1 | 135.61 |  | 135.61
454 | 030406006041 | 低压交流异步电动机 | (1)控制保护方式:电磁控制 (2)名称:交流异步机负载调试 (3)容量(kW):≤3kw | 台 | 6 | 762.51 |  | 4575.06
454.1 | 30406017 | 交流异步电动机检查接线(交流异步电动机 功率≤3kw) |  | 台 | 6 | 177.3 |  | 1063.8
454.2 | 30417114 | 交流异步机负载调试(低压笼型 电磁控制) |  | 台 | 6 | 585.21 |  | 3511.26
455 | 030406006042 | 低压交流异步电动机 | (1)控制保护方式:电磁控制 (2)名称:交流异步机负载调试 (3)容量(kW):≤13kw | 台 | 5 | 896.38 |  | 4481.9
455.1 | 30406018 | 交流异步电动机检查接线(交流异步电动机 功率≤13kw) |  | 台 | 5 | 311.17 |  | 1555.85
455.2 | 30417114 | 交流异步机负载调试(低压笼型 电磁控制) |  | 台 | 5 | 585.21 |  | 2926.05
456 | 030406006043 | 低压交流异步电动机 | (1)名称:风机盘管接线 | 台 | 8 | 23.81 |  | 190.48
456.1 | 30415082 | 低压电器装置接线(风机盘管接线) |  | 台 | 8 | 23.81 |  | 190.48
457 | 030406006044 | 低压交流异步电动机 | (1)名称:低压电器装置接线(自动冲洗感应器接线) | 台 | 21 | 21.51 |  | 451.71
457.1 | 30415081 | 低压电器装置接线(自动冲洗感应器接线) |  | 台 | 21 | 21.51 |  | 451.71
458 | 030414002013 | 送配电装置系统 | (1)类型:交流供电 (2)名称:输配电装置系统调试 (3)电压等级(kV):≤1kV | 系统 | 1 | 295.25 |  | 295.25
458.1 | 30417028 | 输配电装置系统调试(≤1kV交流供电) |  | 系统 | 1 | 295.25 |  | 295.25
集中应急照明系统 | [8 empty] | 分项工程(17安装)
459 | 030404017106 | 配电箱 | (1)规格:1ALe (2)名称:应急照明集中 | 台 | 1 | 4557.14 |  | 4557.14
分部分项工程量清单与计价表
工程名称：东进服务区提升改造工程 | [6 empty] | 第56页 共119页
序号 | 项目编码 | 项目名称 | 项目特征描述 | 计量单位 | 工程量 | 金 额(元)
[6 empty] | 综合单价 |  | 合价
电源箱
459.1 | 30402076T | 应急照明集中电源箱 1ALe |  | 台 | 1 | 4557.14 |  | 4557.14
460 | 030411001251 | 配管 | (1)规格:DN20 (2)名称:紧定式薄壁电气钢导管 (3)接地要求:防腐、刷油及接地 (4)配置形式:明配 | m | 116.88 | 17.8 |  | 2080.46
460.1 | 30412002T | JDG20 明配 |  | m | 116.88 | 17.8 |  | 2080.46
461 | 030411001252 | 配管 | (1)规格:DN20 (2)名称:紧定式薄壁电气钢导管 (3)接地要求:防腐、刷油及接地 (4)配置形式:暗配 | m | 68.49 | 12.28 |  | 841.06
461.1 | 30412008T | JDG20 暗配 |  | m | 68.49 | 12.28 |  | 841.06
462 | 030411001253 | 配管 | (1)规格:DN20 (2)名称:金属软管 | m | 9.9 | 34.83 |  | 344.82
462.1 | 30412233 | 金属软管 DN20 |  | m | 9.9 | 34.83 |  | 344.82
463 | 030413001059 | 铁构件 | (1)名称:明管支架 制作安装 | kg | 14.49 | 17.28 |  | 250.39
463.1 | 30407005 | 铁构件制作与安装(一般铁构件制作) |  | t | 0.014 | 12286.75 |  | 172.01
463.2 | 30407006 | 铁构件制作与安装(一般铁构件安装) |  | t | 0.014 | 5594.89 |  | 78.33
464 | 030411006108 | 接线盒 | (1)材质:铁制 (2)名称:灯头盒 (3)安装形式:明装 | 个 | 13 | 10.56 |  | 137.28
464.1 | 30413194 | 接线盒安装(明装普通接线盒) |  | 个 | 13 | 10.56 |  | 137.28
465 | 030411006109 | 接线盒 | (1)材质:铁制 (2)名称:开关盒 (3)安装形式:暗装 | 个 | 17 | 7.24 |  | 123.08
465.1 | 30413192 | 接线盒安装(暗装开关(插座)盒) |  | 个 | 17 | 7.24 |  | 123.08
466 | 030411006110 | 接线盒 | (1)名称:空白面板 | 个 | 11 | 3.48 |  | 38.28
466.1 | 30414290 | 普通开关、按钮安装(空白面板安装) |  | 套 | 11 | 3.48 |  | 38.28
467 | 030412004155 | 装饰灯 | (1)名称:集中电源疏散照明灯 (2)型号:TY-BLJC (3)规格:3W DC36V (4)安装形式:吸顶式 | 套 | 1 | 107.44 |  | 107.44
467.1 | 30414154 | 集中电源疏散照明灯 TY-BLJC 3W DC36V |  | 套 | 1 | 107.44 |  | 107.44
468 | 030412004156 | 装饰灯 | (1)名称:集中电源疏散照明灯 (2)型号:TY-BLJC (3)规格:10W DC36V (4)安装形式:吸顶式 | 套 | 11 | 125.23 |  | 1377.53
468.1 | 30414154 | 集中电源疏散照明灯 TY-BLJC 10W DC36V |  | 套 | 11 | 125.23 |  | 1377.53
分部分项工程量清单与计价表
工程名称：东进服务区提升改造工程 | [6 empty] | 第57页 共119页
序号 | 项目编码 | 项目名称 | 项目特征描述 | 计量单位 | 工程量 | 金 额(元)
[6 empty] | 综合单价 |  | 合价
469 | 030412004157 | 装饰灯 | (1)名称:集中电源疏散照明灯 (2)型号:TY-BLJC (3)规格:3W DC36V (4)安装形式:墙壁式 | 套 | 1 | 111.35 |  | 111.35
469.1 | 30414156 | 集中电源疏散照明壁装灯 TY-BLJC 3W DC36V |  | 套 | 1 | 111.35 |  | 111.35
470 | 030412004158 | 装饰灯 | (1)名称:安全出口标志灯 (2)型号:TY-BLJC (3)规格:1W DC36V (4)安装形式:墙壁式 | 套 | 3 | 111.35 |  | 334.05
470.1 | 30414156 | 安全出口标志灯 TY-BLJC 1W DC36V |  | 套 | 3 | 111.35 |  | 334.05
471 | 030412004159 | 装饰灯 | (1)名称:方向标志灯（单向） (2)型号:TY-BLJC (3)规格:1W DC36V (4)安装形式:墙壁式 | 套 | 10 | 111.34 |  | 1113.4
471.1 | 30414156 | 方向标志灯（单向） TY-BLJC 1W DC36V |  | 套 | 10 | 111.34 |  | 1113.4
472 | 030412004160 | 装饰灯 | (1)名称:方向标志灯（单向） (2)型号:TY-BLJC (3)规格:1W DC36V (4)安装形式:吊装 | 套 | 1 | 117.44 |  | 117.44
472.1 | 30414155 | 方向标志灯（单向） TY-BLJC 1W DC36V |  | 套 | 1 | 117.44 |  | 117.44
473 | 030412004161 | 装饰灯 | (1)名称:多信息复合标志灯 (2)型号:TY-BLJC (3)规格:1W DC36V (4)安装形式:吊装 | 套 | 3 | 117.45 |  | 352.35
473.1 | 30414155 | 多信息复合标志灯 TY-BLJC 1W DC36V |  | 套 | 3 | 117.45 |  | 352.35
474 | 030411004114 | 配线 | (1)材质:铜芯 (2)规格:2x2.5 (3)名称:穿多芯软导线 (4)型号:WDZBN-RYJS (5)配线形式:管内穿线 | m | 196.27 | 7.5 |  | 1472.03
474.1 | 30413041T | 管内穿线 WDZBN-RYJS-2x2.5 |  | m | 196.27 | 7.5 |  | 1472.03
弱电系统 | [8 empty] | 分项工程(17安装)
475 | 030411003044 | 桥架 | (1)名称:弱电桥架 (2)型号:CT-100*80 | m | 23.34 | 64.79 |  | 1512.2
475.1 | 30409064 | 弱电桥架 CT-100*80 |  | m | 23.34 | 64.79 |  | 1512.2
476 | 030411003045 | 桥架 | (1)名称:弱电桥架 (2)型号:CT-100*50 | m | 23.62 | 58.64 |  | 1385.08
476.1 | 30409064T | 弱电桥架 CT-100*50 |  | m | 23.62 | 58.64 |  | 1385.08
477 | 030413001060 | 铁构件 | (1)名称:桥架支架 制作安装 | kg | 20.57 | 15.97 |  | 328.5
477.1 | 30407003 | 电缆桥架支撑架制作 |  | t | 0.021 | 11444.16 |  | 240.33
477.2 | 30407004 | 电缆桥架支撑架安装 |  | t | 0.021 | 4198.71 |  | 88.17
478 | 030411001254 | 配管 | (1)规格:DN25 | m | 36.38 | 15.15 |  | 551.16
分部分项工程量清单与计价表
工程名称：东进服务区提升改造工程 | [6 empty] | 第58页 共119页
序号 | 项目编码 | 项目名称 | 项目特征描述 | 计量单位 | 工程量 | 金 额(元)
[6 empty] | 综合单价 |  | 合价
(2)名称:紧定式薄壁电气钢导管 (3)接地要求:防腐、刷油及接地 (4)配置形式:暗配
478.1 | 30412009T | JDG25 暗配 |  | m | 36.38 | 15.15 |  | 551.16
479 | 030411001255 | 配管 | (1)规格:DN20 (2)名称:紧定式薄壁电气钢导管 (3)接地要求:防腐、刷油及接地 (4)配置形式:暗配 | m | 35.35 | 12.28 |  | 434.1
479.1 | 30412008T | JDG20 暗配 |  | m | 35.35 | 12.28 |  | 434.1
480 | 030411006111 | 接线盒 | (1)材质:铁制 (2)名称:开关盒 (3)安装形式:暗装 | 个 | 3 | 6.41 |  | 19.23
480.1 | 30413192 | 接线盒安装(暗装开关(插座)盒) |  | 个 | 3 | 6.41 |  | 19.23
481 | 030411005013 | 接线箱 | (1)名称:弱电箱(空箱) | 个 | 4 | 118.74 |  | 474.96
481.1 | 30413188 | 弱电箱(空箱) |  | 个 | 4 | 118.74 |  | 474.96
智能化系统 | [8 empty] | 分项工程(17安装)
482 | 030411001256 | 配管 | (1)规格:DN20 (2)名称:紧定式薄壁电气钢导管 (3)接地要求:防腐、刷油及接地 (4)配置形式:明配 | m | 263.68 | 17.8 |  | 4693.5
482.1 | 30412002T | JDG20 明配 |  | m | 263.68 | 17.8 |  | 4693.5
483 | 030411001257 | 配管 | (1)规格:DN20 (2)名称:金属软管 | m | 7.2 | 34.83 |  | 250.78
483.1 | 30412233 | 金属软管 DN20 |  | m | 7.2 | 34.83 |  | 250.78
484 | 030413001061 | 铁构件 | (1)名称:明管支架 制作安装 | kg | 32.7 | 18.05 |  | 590.24
484.1 | 30407005 | 铁构件制作与安装(一般铁构件制作) |  | t | 0.033 | 12286.75 |  | 405.46
484.2 | 30407006 | 铁构件制作与安装(一般铁构件安装) |  | t | 0.033 | 5594.89 |  | 184.63
485 | 030411006112 | 接线盒 | (1)材质:铁制 (2)名称:接线盒 (3)安装形式:明装 | 个 | 8 | 9.36 |  | 74.88
485.1 | 30413194 | 接线盒安装(明装普通接线盒) |  | 个 | 8 | 9.36 |  | 74.88
486 | 030411006113 | 接线盒 | (1)名称:空白面板 | 个 | 8 | 3.1 |  | 24.8
486.1 | 30414290 | 普通开关、按钮安装(空白面板安装) |  | 套 | 8 | 3.1 |  | 24.8
487 | 030502005013 | 双绞线缆 | (1)规格:UTP6 (2)敷设方式:管内穿放 | m | 286.88 | 5.24 |  | 1503.25
487.1 | 30502021T | 管内穿放 UTP6 |  | m | 286.88 | 5.24 |  | 1503.25
488 | 030501009013 | 路由器 | (1)名称:AP热点 | 台 | 2 | 568.54 |  | 1137.08
488.1 | 30501105 | 无线AP |  | 套 | 2 | 568.54 |  | 1137.08
489 | 030502001013 | 机柜、机架 | (1)名称:42U机柜 | 台 | 1 | 2152.42 |  | 2152.42
分部分项工程量清单与计价表
工程名称：东进服务区提升改造工程 | [6 empty] | 第59页 共119页
序号 | 项目编码 | 项目名称 | 项目特征描述 | 计量单位 | 工程量 | 金 额(元)
[6 empty] | 综合单价 |  | 合价
(2)安装方式:落地式
489.1 | 30502001T | 42U机柜 |  | 台 | 1 | 2152.42 |  | 2152.42
490 | 030507008013 | 监控摄像设备 | (1)名称:室内400W网络半球摄像机 | 台 | 6 | 429.69 |  | 2578.14
490.1 | 30507088T | 室内400W网络半球摄像机 |  | 台 | 6 | 429.69 |  | 2578.14
491 | 030501012013 | 交换机 | (1)名称:24口POE交换机 (2)三层 | 台 | 1 | 3442.68 |  | 3442.68
491.1 | 30501085T | 24口POE交换机 |  | 台 | 1 | 3442.68 |  | 3442.68
492 | 030507014009 | 显示设备 | (1)规格:32寸 (2)名称:液晶监视器 | 台 | 1 | 2013.09 |  | 2013.09
492.1 | 30506205 | 32寸液晶监视器 |  | 套 |  | 2428.19
492.2 | 30506177 | 32寸液晶监视器 |  | 台 | 1 | 2013.09 |  | 2013.09
493 | 030501004013 | 存储设备 | (1)名称:监控级硬盘 (2)容量:6T | 台 | 4 | 822.6 |  | 3290.4
493.1 | 30501038T | 6T监控级硬盘 |  | 台 | 4 | 822.6 |  | 3290.4
494 | 030507013013 | 录像设备 | (1)规格:16路4盘位 (2)名称:NVR硬盘录像机 (3)无硬盘 | 台 | 1 | 2755.06 |  | 2755.06
494.1 | 30507138T | 16路4盘位NVR硬盘录像机 |  | 台 | 1 | 2755.06 |  | 2755.06
495 | 031101007009 | 不间断电源设备 | (1)名称:1KVA UPS (2)规格:后备时间30分钟 | 套 | 1 | 2266.75 |  | 2266.75
495.1 | 30405049T | 1KVA UPS,后备时间30分钟 |  | 台 | 1 | 2266.75 |  | 2266.75
496 | 030503003013 | 控制器 | (1)名称:AC无线网络控制器 | 台 | 1 | 2590.95 |  | 2590.95
496.1 | 30501105T | AC无线网络控制器 |  | 套 | 1 | 2590.95 |  | 2590.95
497 | 030404035118 | 插座 | (1)名称:机柜PDU插座 | 个 | 1 | 276.22 |  | 276.22
497.1 | 30414306 | 机柜PDU插座 |  | 套 | 1 | 276.22 |  | 276.22
498 | 030502009009 | 跳线 | (1)规格:2米 (2)名称:HDMI跳线 | 条 | 1 | 34.5 |  | 34.5
498.1 | 30502037T | HDMI跳线 2米 |  | 条 | 1 | 34.5 |  | 34.5
499 | 030507017013 | 安全防范分系统调试 | (1)名称:安全防范分系统调试 (2)类别:电视监控系统 ＜30台，每1台 | 系统 | 6 | 108.28 |  | 649.68
499.1 | 30507180 | 安全防范分系统调试(电视监控系统 ＜30台，每1台) |  | 系统 | 6 | 108.28 |  | 649.68
夜景照明系统 | [8 empty] | 分项工程(17安装)
500 | 030404017107 | 配电箱 | (1)名称:成套配电箱 (2)安装方式:挂墙明装 (3)型号:ALyj | 台 | 1 | 3565.18 |  | 3565.18
500.1 | 30402076T | 成套配电箱安装 ALyj |  | 台 | 1 | 3565.18 |  | 3565.18
501 | 030411001258 | 配管 | (1)材质:PC (2)规格:DN25 (3)名称:塑料管 (4)配置形式:明配 | m | 5.31 | 14.13 |  | 75.03
501.1 | 30412180T | PC25 明配 |  | m | 5.31 | 14.13 |  | 75.03
502 | 030411001259 | 配管 | (1)材质:PC | m | 96.17 | 10.77 |  | 1035.75
分部分项工程量清单与计价表
工程名称：东进服务区提升改造工程 | [6 empty] | 第60页 共119页
序号 | 项目编码 | 项目名称 | 项目特征描述 | 计量单位 | 工程量 | 金 额(元)
[6 empty] | 综合单价 |  | 合价
(2)规格:DN25 (3)名称:塑料管 (4)配置形式:暗配
502.1 | 30412187T | PC25 暗配 |  | m | 96.17 | 10.77 |  | 1035.75
503 | 030411001260 | 配管 | (1)材质:PC (2)规格:DN20 (3)名称:塑料管 (4)配置形式:明配 | m | 45.33 | 13.23 |  | 599.72
503.1 | 30412179T | PC20 明配 |  | m | 45.33 | 13.23 |  | 599.72
504 | 030411001261 | 配管 | (1)材质:PC (2)规格:DN20 (3)名称:塑料管 (4)配置形式:暗配 | m | 1.52 | 10.76 |  | 16.36
504.1 | 30412186T | PC20 暗配 |  | m | 1.52 | 10.76 |  | 16.36
505 | 030413001062 | 铁构件 | (1)名称:明管支架 制作安装 | kg | 6.3 | 17.03 |  | 107.29
505.1 | 30407005 | 铁构件制作与安装(一般铁构件制作) |  | t | 0.006 | 12286.75 |  | 73.72
505.2 | 30407006 | 铁构件制作与安装(一般铁构件安装) |  | t | 0.006 | 5594.89 |  | 33.57
506 | 030411006114 | 接线盒 | (1)材质:难燃聚氯乙烯 (2)名称:接线盒 (3)安装形式:暗装 | 个 | 20 | 6.11 |  | 122.2
506.1 | 30413198 | 接线盒安装(接线盒 暗装 难燃聚氯乙烯暗装灯头盒) |  | 个 | 20 | 6.11 |  | 122.2
507 | 030408001076 | 电力电缆 | (1)型号:ZB-YJV (2)规格:3x4 (3)材质:铜芯 (4)名称:电力电缆敷设 (5)电压等级(kV):1KV (6)敷设方式、部位:室内 | m | 335.25 | 20 |  | 6705
507.1 | 30409135T | 室内铜芯电力电缆敷设 ZB-YJV-3x4 |  | m | 335.25 | 20 |  | 6705
508 | 030408006076 | 电力电缆头 | (1)规格:3x4 (2)名称:电力电缆头 (3)安装部位:室内 (4)型号:ZB-YJV (5)电压等级(kV):1kV以下 (6)材质、类型:干包式铜芯 | 个 | 9 | 67.13 |  | 604.17
508.1 | 30409221 | 1KV以下室内干包式铜芯电力电缆(电缆截面≤10mm2) |  | 个 | 9 | 67.13 |  | 604.17
509 | 030411004115 | 配线 | (1)材质:铜芯 (2)规格:2x4 (3)名称:穿多芯软导线 (4)型号:ZR-RVV (5)配线形式:管内穿线 | m | 92.07 | 12.94 |  | 1191.39
509.1 | 30413042T | 管内穿线 ZR-RVV-2x4 |  | m | 92.07 | 12.94 |  | 1191.39
510 | 030412004162 | 装饰灯 | (1)名称:线条灯 (2)型号:12W (3)规格:L1.0M | 套 | 195 | 123.77 |  | 24135.15
510.1 | 30414277T | 线条灯 L1.0M 12W |  | 套 | 195 | 123.77 |  | 24135.15
分部分项工程量清单与计价表
工程名称：东进服务区提升改造工程 | [6 empty] | 第61页 共119页
序号 | 项目编码 | 项目名称 | 项目特征描述 | 计量单位 | 工程量 | 金 额(元)
[6 empty] | 综合单价 |  | 合价
511 | 030412004163 | 装饰灯 | (1)名称:投光灯 (2)型号:36W | 套 | 3 | 364.34 |  | 1093.02
511.1 | 30414275T | 投光灯 36W |  | 套 | 3 | 364.34 |  | 1093.02
512 | 030412004164 | 装饰灯 | (1)名称:埋地灯 (2)型号:24W | 套 | 17 | 406.73 |  | 6914.41
512.1 | 30414276T | 埋地灯 24W |  | 套 | 17 | 406.73 |  | 6914.41
513 | 030412004165 | 装饰灯 | (1)名称:LED灯带 (2)型号:12W (3)规格:L1.0M | m | 81.98 | 65.81 |  | 5395.1
513.1 | 30414281T | LED灯带 L1.0M 12W |  | m | 81.98 | 65.81 |  | 5395.1
514 | 030404036009 | 其他电器 | (1)规格:24V (2)名称:防雨开关电源 IP54 | 台 | 17 | 259.19 |  | 4406.23
514.1 | 30506071T | 防雨开关电源 IP54 24V |  | 台 | 17 | 259.19 |  | 4406.23
给水系统 | [8 empty] | 分项工程(17安装)
515 | 031001006117 | 塑料管 | (1)连接形式:热熔连接 (2)安装部位:室内 (3)材质、规格:PPR塑料给水管 DN15 (4)压力试验及吹、洗设计要求:管道消毒 冲洗 | m | 76.63 | 25.31 |  | 1939.51
515.1 | 31001315T | 室内 PPR塑料给水管(热熔连接) DN15 |  | m | 76.63 | 24.78 |  | 1898.89
515.2 | 31011132 | 管道消毒、冲洗(公称直径15mm以内) |  | m | 76.63 | 0.53 |  | 40.61
516 | 031001006118 | 塑料管 | (1)连接形式:热熔连接 (2)安装部位:室内 (3)材质、规格:PPR塑料给水管 DN20 (4)压力试验及吹、洗设计要求:管道消毒 冲洗 | m | 31.3 | 28.09 |  | 879.22
516.1 | 31001316T | 室内 PPR塑料给水管(热熔连接) DN20 |  | m | 31.3 | 27.5 |  | 860.75
516.2 | 31011133 | 管道消毒、冲洗(公称直径20mm以内) |  | m | 31.3 | 0.59 |  | 18.47
517 | 031001006119 | 塑料管 | (1)连接形式:热熔连接 (2)安装部位:室内 (3)材质、规格:PPR塑料给水管 DN25 (4)压力试验及吹、洗设计要求:管道消毒 冲洗 | m | 37.03 | 33.29 |  | 1232.73
517.1 | 31001317T | 室内 PPR塑料给水管(热熔连接) DN25 |  | m | 37.03 | 32.66 |  | 1209.4
517.2 | 31011134 | 管道消毒、冲洗(公称直径25mm以内) |  | m | 37.03 | 0.63 |  | 23.33
518 | 031001006120 | 塑料管 | (1)连接形式:热熔连接 (2)安装部位:室内 (3)材质、规格:PPR塑料给水管 DN32 (4)压力试验及吹、洗设计要求:管道消毒 冲 | m | 22.62 | 40.9 |  | 925.16
分部分项工程量清单与计价表
工程名称：东进服务区提升改造工程 | [6 empty] | 第62页 共119页
序号 | 项目编码 | 项目名称 | 项目特征描述 | 计量单位 | 工程量 | 金 额(元)
[6 empty] | 综合单价 |  | 合价
洗
518.1 | 31001318T | 室内 PPR塑料给水管(热熔连接) DN32 |  | m | 22.62 | 40.2 |  | 909.32
518.2 | 31011135 | 管道消毒、冲洗(公称直径32mm以内) |  | m | 22.62 | 0.7 |  | 15.83
519 | 031001006121 | 塑料管 | (1)连接形式:热熔连接 (2)安装部位:室内 (3)材质、规格:PPR塑料给水管 DN40 (4)压力试验及吹、洗设计要求:管道消毒 冲洗 | m | 6.87 | 49.55 |  | 340.41
519.1 | 31001319T | 室内 PPR塑料给水管(热熔连接) DN40 |  | m | 6.87 | 48.82 |  | 335.39
519.2 | 31011136 | 管道消毒、冲洗(公称直径40mm以内) |  | m | 6.87 | 0.73 |  | 5.02
520 | 031001006122 | 塑料管 | (1)连接形式:热熔连接 (2)安装部位:室内 (3)材质、规格:PPR塑料给水管 DN50 (4)压力试验及吹、洗设计要求:管道消毒 冲洗 | m | 18.78 | 66.09 |  | 1241.17
520.1 | 31001320T | 室内 PPR塑料给水管(热熔连接) DN50 |  | m | 18.78 | 65.31 |  | 1226.52
520.2 | 31011137 | 管道消毒、冲洗(公称直径50mm以内) |  | m | 18.78 | 0.78 |  | 14.65
521 | 030413002022 | 凿(压)槽 | (1)规格:(宽mm×深mm70×70)以内 (2)名称:砖结构刨沟 | m | 51.58 | 23.76 |  | 1225.54
521.1 | 31011156 | 砖结构(宽mm×深mm70×70) |  | m | 51.58 | 23.76 |  | 1225.54
522 | 031004014069 | 给、排水附(配)件 | (1)名称:水龙头 (2)型号、规格:DN15 | 个 | 15 | 8.93 |  | 133.95
522.1 | 31006083 | 水龙头 DN15 |  | 个 | 15 | 8.93 |  | 133.95
523 | 031003001037 | 螺纹阀门 | (1)连接形式:螺纹连接 (2)规格、压力等级:DN20 (3)类型:截止阀 | 个 | 1 | 47.01 |  | 47.01
523.1 | 31005002T | 截止阀 DN20 |  | 个 | 1 | 47.01 |  | 47.01
524 | 031003001038 | 螺纹阀门 | (1)连接形式:螺纹连接 (2)规格、压力等级:DN32 (3)类型:截止阀 | 个 | 1 | 89.41 |  | 89.41
524.1 | 31005004T | 截止阀 DN32 |  | 个 | 1 | 89.41 |  | 89.41
525 | 031003001039 | 螺纹阀门 | (1)连接形式:螺纹连接 (2)规格、压力等级:DN50 (3)类型:截止阀 | 个 | 1 | 186.18 |  | 186.18
525.1 | 31005006T | 截止阀 DN50 |  | 个 | 1 | 186.18 |  | 186.18
526 | 031003001040 | 螺纹阀门 | (1)连接形式:螺纹连接 (2)规格、压力等级:DN50 (3)类型:闸阀 | 个 | 2 | 170.73 |  | 341.46
分部分项工程量清单与计价表
工程名称：东进服务区提升改造工程 | [6 empty] | 第63页 共119页
序号 | 项目编码 | 项目名称 | 项目特征描述 | 计量单位 | 工程量 | 金 额(元)
[6 empty] | 综合单价 |  | 合价
526.1 | 31005006T | 闸阀 DN50 |  | 个 | 2 | 170.73 |  | 341.46
527 | 031003013013 | 水表 | (1)连接形式:螺纹连接 (2)安装部位(室内外):室内 (3)型号、规格:DN40 (4)名称:水表 | 个 | 2 | 176.53 |  | 353.06
527.1 | 31005310 | 水表DN40 |  | 个 | 2 | 176.53 |  | 353.06
528 | 031002003045 | 套管 | (1)规格:介质管道DN50以内 (2)名称、类型:一般钢套管制作安装（混凝土墙体） | 个 | 2 | 32.89 |  | 65.78
528.1 | 31011011 | 一般钢套管制作安装(介质管道公称直径50mm以内) |  | 个 | 2 | 32.89 |  | 65.78
529 | 030413003072 | 打洞(孔) | (1)规格:钻孔直径108mm以内 (2)类型:混凝土墙体 (3)名称:机械钻孔 | 个 | 2 | 45.21 |  | 90.42
529.1 | 31011173 | 混凝土墙体钻孔(钻孔直径108mm以内) |  | 个 | 2 | 45.21 |  | 90.42
530 | 010101007045 | 管沟土方 | (1)土壤类别:三类土 (2)管外径:公称直径50mm以内 (3)挖沟深度:0.6m以内 | m | 141.65 | 43.27 |  | 6129.2
530.1 | 31011209 | 管道挖土方(管道挖填土方 管道公称直径50mm以内0.6m深) |  | m | 141.65 | 43.27 |  | 6129.2
排水系统 | [8 empty] | 分项工程(17安装)
531 | 031001006123 | 塑料管 | (1)连接形式:承插粘接 (2)安装部位:室内 (3)材质、规格:UPVC排水管DN50 (4)压力试验及吹、洗设计要求:闭水试验 | m | 67.74 | 33.86 |  | 2293.68
531.1 | 31001361T | 室内 UPVC排水管（承插粘接）DN50 |  | m | 67.74 | 33.86 |  | 2293.68
532 | 031001006124 | 塑料管 | (1)连接形式:承插粘接 (2)安装部位:室内 (3)材质、规格:UPVC排水管DN75 (4)压力试验及吹、洗设计要求:闭水试验 | m | 8.83 | 42.15 |  | 372.18
532.1 | 31001362T | 室内 UPVC排水管（承插粘接）DN75 |  | m | 8.83 | 42.15 |  | 372.18
533 | 031001006125 | 塑料管 | (1)连接形式:承插粘接 (2)安装部位:室内 (3)材质、规格:UPVC排水管DN100 (4)压力试验及吹、洗设计要求:闭水试验 | m | 48.66 | 55.35 |  | 2693.33
533.1 | 31001363T | 室内 UPVC排水管（承插粘接）DN100 |  | m | 48.66 | 55.35 |  | 2693.33
534 | 031001006126 | 塑料管 | (1)连接形式:承插粘接 (2)安装部位:室内 | m | 41.66 | 85.92 |  | 3579.43
分部分项工程量清单与计价表
工程名称：东进服务区提升改造工程 | [6 empty] | 第64页 共119页
序号 | 项目编码 | 项目名称 | 项目特征描述 | 计量单位 | 工程量 | 金 额(元)
[6 empty] | 综合单价 |  | 合价
(3)材质、规格:UPVC排水管DN150 (4)压力试验及吹、洗设计要求:闭水试验
534.1 | 31001364T | 室内 UPVC排水管（承插粘接）DN150 |  | m | 41.66 | 85.92 |  | 3579.43
535 | 031001006127 | 塑料管 | (1)连接形式:承插粘接 (2)安装部位:室内 (3)材质、规格:UPVC通气管DN100 (4)压力试验及吹、洗设计要求:闭水试验 | m | 41.09 | 53.16 |  | 2184.34
535.1 | 31001370T | 室内 UPVC通气管（承插粘接）DN100 |  | m | 41.09 | 53.16 |  | 2184.34
536 | 031004014070 | 给、排水附(配)件 | (1)名称:通气帽 (2)型号、规格:DN100 | 个 | 4 | 14.57 |  | 58.28
536.1 | 301BC001 | 通气帽 DN100 |  | 个 | 4 | 14.57 |  | 58.28
537 | 031004014071 | 给、排水附(配)件 | (1)名称:地漏（带存水弯） (2)型号、规格:DN50 | 个 | 12 | 37.69 |  | 452.28
537.1 | 31006097 | 地漏（带存水弯）DN50 |  | 个 | 12 | 37.69 |  | 452.28
538 | 031004014072 | 给、排水附(配)件 | (1)名称:网框地漏 (2)型号、规格:DN150 | 个 | 4 | 145.28 |  | 581.12
538.1 | 31006100T | 网框地漏 DN150 |  | 个 | 4 | 145.28 |  | 581.12
539 | 031004014073 | 给、排水附(配)件 | (1)名称:清扫口DN100 | 个 | 2 | 20.27 |  | 40.54
539.1 | 31006103 | 清扫口DN100 |  | 个 | 2 | 20.27 |  | 40.54
540 | 031004014074 | 给、排水附(配)件 | (1)名称:清扫口DN150 | 个 | 3 | 31.78 |  | 95.34
540.1 | 31006105 | 清扫口DN150 |  | 个 | 3 | 31.78 |  | 95.34
541 | 031004006013 | 大便器 | (1)名称:无障碍连体坐便器 (2)材质:陶瓷 | 组 | 2 | 999.22 |  | 1998.44
541.1 | 31006042 | 无障碍连体坐便器 |  | 套 | 2 | 999.22 |  | 1998.44
542 | 031004007013 | 小便器 | (1)材质:陶瓷 (2)名称:无障碍感应式冲洗阀小便器 (3)09S304-100 | 组 | 1 | 3647.41 |  | 3647.41
542.1 | 31006047T | 无障碍感应式冲洗阀小便器 |  | 套 | 1 | 3647.41 |  | 3647.41
543 | 031004003021 | 洗脸盆 | (1)材质:陶瓷 (2)名称:无障碍感应式冲洗阀洗脸盆 | 组 | 2 | 747.25 |  | 1494.5
543.1 | 31006016T | 无障碍感应式冲洗阀洗脸盆 |  | 组 | 2 | 747.25 |  | 1494.5
544 | 031004003022 | 洗脸盆 | (1)材质:陶瓷 (2)名称:感应式冲洗阀洗脸盆 | 组 | 17 | 834.36 |  | 14184.12
544.1 | 31006016T | 感应式冲洗阀洗脸盆 |  | 组 | 17 | 834.36 |  | 14184.12
545 | 031004004013 | 洗涤盆 | (1)名称:单槽不锈钢水池 | 组 | 2 | 343.06 |  | 686.12
545.1 | 31006025T | 单槽不锈钢水池 |  | 组 | 2 | 343.06 |  | 686.12
546 | 031004010009 | 淋浴器 | (1)名称:成套淋浴器 | 套 | 2 | 348.96 |  | 697.92
546.1 | 31006060T | 成套淋浴器 |  | 套 | 2 | 348.96 |  | 697.92
分部分项工程量清单与计价表
工程名称：东进服务区提升改造工程 | [6 empty] | 第65页 共119页
序号 | 项目编码 | 项目名称 | 项目特征描述 | 计量单位 | 工程量 | 金 额(元)
[6 empty] | 综合单价 |  | 合价
547 | 031002003046 | 套管 | (1)规格:介质管道DN75以内 (2)名称、类型:一般钢套管制作安装（混凝土墙体） | 个 | 1 | 60.82 |  | 60.82
547.1 | 31011013 | 一般钢套管制作安装(介质管道公称直径80mm以内) |  | 个 | 1 | 60.82 |  | 60.82
548 | 031002003047 | 套管 | (1)规格:介质管道DN100以内 (2)名称、类型:一般钢套管制作安装（混凝土墙体） | 个 | 3 | 77.77 |  | 233.31
548.1 | 31011014 | 一般钢套管制作安装(介质管道公称直径100mm以内) |  | 个 | 3 | 77.77 |  | 233.31
549 | 031002003048 | 套管 | (1)规格:介质管道DN150以内 (2)名称、类型:一般钢套管制作安装（混凝土墙体） | 个 | 3 | 135.81 |  | 407.43
549.1 | 31011016 | 一般钢套管制作安装(介质管道公称直径150mm以内) |  | 个 | 3 | 135.81 |  | 407.43
550 | 031002003049 | 套管 | (1)规格:介质管道DN100以内 (2)名称、类型:刚性防水套管制作安装 | 个 | 4 | 351.11 |  | 1404.44
550.1 | 31011055 | 刚性防水套管制作(介质管道公称直径100mm以内) |  | 个 | 4 | 270.22 |  | 1080.88
550.2 | 31011067T | 刚性防水套管安装(介质管道公称直径100mm以内) |  | 个 | 4 | 80.89 |  | 323.56
551 | 030413003073 | 打洞(孔) | (1)规格:钻孔直径83mm以内 (2)类型:混凝土墙体 (3)名称:机械钻孔 | 个 | 1 | 38.15 |  | 38.15
551.1 | 31011172 | 混凝土墙体钻孔(钻孔直径83mm以内) |  | 个 | 1 | 38.15 |  | 38.15
552 | 030413003074 | 打洞(孔) | (1)规格:钻孔直径108以内 (2)类型:混凝土墙体 (3)名称:机械钻孔 | 个 | 3 | 45.21 |  | 135.63
552.1 | 31011173 | 混凝土墙体钻孔(钻孔直径108mm以内) |  | 个 | 3 | 45.21 |  | 135.63
553 | 030413003075 | 打洞(孔) | (1)规格:钻孔直径200mm以内 (2)类型:混凝土墙体 (3)名称:机械钻孔 | 个 | 3 | 63.43 |  | 190.29
553.1 | 31011175 | 混凝土墙体钻孔(钻孔直径200mm以内) |  | 个 | 3 | 63.43 |  | 190.29
554 | 010101007046 | 管沟土方 | (1)土壤类别:三类土 (2)管外径:公称直径50mm以内 (3)挖沟深度:1.0m以内 | m | 26.94 | 72.1 |  | 1942.37
554.1 | 31011211 | 管道挖土方(管道挖填土方 管道公称直径50mm以内1m深) |  | m | 26.94 | 72.1 |  | 1942.37
555 | 010101007047 | 管沟土方 | (1)土壤类别:三类土 | m | 60.48 | 77.64 |  | 4695.67
分部分项工程量清单与计价表
工程名称：东进服务区提升改造工程 | [6 empty] | 第66页 共119页
序号 | 项目编码 | 项目名称 | 项目特征描述 | 计量单位 | 工程量 | 金 额(元)
[6 empty] | 综合单价 |  | 合价
(2)管外径:公称直径100mm以内 (3)挖沟深度:1.0m以内
555.1 | 31011212 | 管道挖土方(管道挖填土方 管道公称直径100mm以内1m深) |  | m | 60.48 | 77.64 |  | 4695.67
556 | 010101007048 | 管沟土方 | (1)土壤类别:三类土 (2)管外径:公称直径200mm以内 (3)挖沟深度:1.0m以内 | m | 36.06 | 88.73 |  | 3199.6
556.1 | 31011213 | 管道挖土方(管道挖填土方 管道公称直径200mm以内1m深) |  | m | 36.06 | 88.73 |  | 3199.6
通风系统 | [8 empty] | 分项工程(17安装)
557 | 030108003009 | 轴流通风机 | (1)名称:柜式离心排风机 (2)技术参数:风量:3580m3/h,机外静压250PA (3)安装形式:吊装 (4)隔振垫(器)、支架形式、材质::吊架弹簧减震器安装、型钢支架制作、安装 | 台 | 1 | 3411.98 |  | 3411.98
557.1 | 30701057T | 柜式离心排风机 风量:3580m3/h,机外静压250PA |  | 台 | 1 | 3008.84 |  | 3008.84
557.2 | 30701080 | 设备支架制作、安装(设备及部件支架 ≤50kg) |  | kg | 15 | 14.02 |  | 210.3
557.3 | 301BC002 | 吊架弹簧减震器 |  | 个 | 4 | 48.21 |  | 192.84
558 | 030702001025 | 碳钢通风管道制作安装 | (1)规格:长边长≤1000mm (2)材质:薄钢板 (3)名称:碳钢通风管 (4)形状:矩形 (5)板材厚度:δ=0.75mm (6)接口形式:咬口 (7)管件、法兰等附件及支架设计要求:型钢支架制作、安装 | m2 | 16.4 | 132.24 |  | 2168.74
558.1 | 30702008T | (镀锌薄钢板矩形风管(δ=0.75mm咬口) 长边长≤1000mm |  | m2 | 16.4 | 132.24 |  | 2168.74
559 | 030702001026 | 碳钢通风管道制作安装 | (1)规格:长边长≤450mm (2)材质:薄钢板 (3)名称:碳钢通风管 (4)形状:矩形 (5)板材厚度:δ=0.6mm (6)接口形式:咬口 (7)管件、法兰等附件及支架设计要求:型钢支架制作、安装 | m2 | 46.62 | 139.14 |  | 6486.71
559.1 | 30702007 | (镀锌薄钢板矩形风管(δ=0.6mm咬口) 长边长≤450mm |  | m2 | 46.62 | 139.14 |  | 6486.71
560 | 030702001027 | 碳钢通风管道制作安装 | (1)规格:长边长≤320mm (2)材质:薄钢板 | m2 | 23.72 | 175.76 |  | 4169.03
分部分项工程量清单与计价表
工程名称：东进服务区提升改造工程 | [6 empty] | 第67页 共119页
序号 | 项目编码 | 项目名称 | 项目特征描述 | 计量单位 | 工程量 | 金 额(元)
[6 empty] | 综合单价 |  | 合价
(3)名称:碳钢通风管 (4)形状:矩形 (5)板材厚度:δ=0.5mm (6)接口形式:咬口 (7)管件、法兰等附件及支架设计要求:型钢支架制作、安装
560.1 | 30702006T | (镀锌薄钢板矩形风管(δ=0.5mm咬口) 长边长≤320mm |  | m2 | 23.72 | 175.76 |  | 4169.03
561 | 030703019009 | 柔性接口 | (1)名称:软管接口 | m2 | 0.42 | 371.46 |  | 156.01
561.1 | 30702128 | 弯头导流叶片及其他(软管接口) |  | m2 | 0.42 | 371.46 |  | 156.01
562 | 030703011063 | 铝及铝合金风口、散流器 | (1)规格:700*200 (2)名称:外墙侧送风口 | 个 | 1 | 109.68 |  | 109.68
562.1 | 30703036T | 外墙侧送风口 700*200 |  | 个 | 1 | 109.68 |  | 109.68
563 | 030703011064 | 铝及铝合金风口、散流器 | (1)规格:200*200 (2)名称:双层百叶(SB) | 个 | 1 | 62.36 |  | 62.36
563.1 | 30703034T | 双层百叶(SB) 200*200 |  | 个 | 1 | 62.36 |  | 62.36
564 | 030703011065 | 铝及铝合金风口、散流器 | (1)规格:250*250 (2)名称:双层百叶(SB) | 个 | 6 | 70.14 |  | 420.84
564.1 | 30703035T | 双层百叶(SB) 250*250 |  | 个 | 6 | 70.14 |  | 420.84
565 | 031201003009 | 金属结构刷油 | (1)结构类型:一般钢结构 (2)除锈级别:轻锈 (3)油漆品种:红丹防锈漆、调和漆 (4)涂刷遍数、漆膜厚度:两底两面 | kg | 358.86 | 2.44 |  | 875.62
565.1 | 31101005 | 手工除锈(一般钢结构 轻锈) |  | kg | 358.86 | 0.59 |  | 211.73
565.2 | 31102049T | 一般钢结构(红丹防锈漆 第二遍) |  | kg | 358.86 | 1.08 |  | 387.57
565.3 | 31102058T | 一般钢结构(调和漆 第二遍) |  | kg | 358.86 | 0.77 |  | 276.32
566 | 030704001009 | 通风工程检测、调试 | (1)通风工程检测、调试 | 系统 | 1 | 588.34 |  | 588.34
566.1 | BT-701 | 系统调整费 通风空调工程 |  | 元 | 478.327 | 1.23 |  | 588.34
抗震支架 | [8 empty] | 分项工程(17安装)
567 | 031002001033 | 管道支架 | (1)名称:电气桥架侧向支撑 200 | 副 | 1 | 266.42 |  | 266.42
567.1 | 31011222T | 电气桥架侧向支撑 200 |  | 副 | 1 | 266.42 |  | 266.42
568 | 031002001034 | 管道支架 | (1)名称:电气桥架侧向支撑 300 | 副 | 6 | 278.95 |  | 1673.7
568.1 | 31011222T | 电气桥架侧向支撑 300 |  | 副 | 6 | 278.95 |  | 1673.7
569 | 031002001035 | 管道支架 | (1)名称:电气桥架侧向及纵向支撑 200 | 副 | 1 | 418.42 |  | 418.42
569.1 | 31011222T | 电气桥架侧向及纵向支撑 200 双向支撑 |  | 副 | 1 | 418.42 |  | 418.42
570 | 031002001036 | 管道支架 | (1)名称:电气桥架侧向及纵向支撑 300 | 副 | 4 | 431.91 |  | 1727.64
570.1 | 31011222T | 电气桥架侧向及纵向支撑 300 双向支撑 |  | 副 | 4 | 431.91 |  | 1727.64
B区 | [8 empty] | 单位工程(17安装)
分部分项工程量清单与计价表
工程名称：东进服务区提升改造工程 | [6 empty] | 第68页 共119页
序号 | 项目编码 | 项目名称 | 项目特征描述 | 计量单位 | 工程量 | 金 额(元)
[6 empty] | 综合单价 |  | 合价
强电系统 | [8 empty] | 分项工程(17安装)
571 | 030404017108 | 配电箱 | (1)名称:成套配电箱 (2)安装方式:挂墙明装 (3)型号:AP1 | 台 | 1 | 3320.84 |  | 3320.84
571.1 | 30402077T | 成套配电箱安装 AP1 |  | 台 | 1 | 3320.84 |  | 3320.84
572 | 030404017109 | 配电箱 | (1)名称:成套配电箱 (2)安装方式:挂墙明装 (3)型号:APcf1 (4)接线端子材质、规格:焊铜接线端子(导线截面≤16mm2) (5)接线端子材质、规格:焊铜接线端子(导线截面≤35mm2) | 台 | 1 | 3567.83 |  | 3567.83
572.1 | 30402077T | 成套配电箱安装 APcf1 |  | 台 | 1 | 3439.97 |  | 3439.97
572.2 | 30404018 | 焊铜接线端子(导线截面≤16mm2) |  | 个 | 2 | 8.73 |  | 17.46
572.3 | 30404019 | 焊铜接线端子(导线截面≤35mm2) |  | 个 | 8 | 13.8 |  | 110.4
573 | 030404017110 | 配电箱 | (1)名称:成套配电箱 (2)安装方式:挂墙明装 (3)型号:APcf2 (4)接线端子材质、规格:焊铜接线端子(导线截面≤16mm2) (5)接线端子材质、规格:焊铜接线端子(导线截面≤35mm2) | 台 | 1 | 3067.91 |  | 3067.91
573.1 | 30402077T | 成套配电箱安装 APcf2 |  | 台 | 1 | 2852.75 |  | 2852.75
573.2 | 30404018 | 焊铜接线端子(导线截面≤16mm2) |  | 个 | 12 | 8.73 |  | 104.76
573.3 | 30404019 | 焊铜接线端子(导线截面≤35mm2) |  | 个 | 8 | 13.8 |  | 110.4
574 | 030404017111 | 配电箱 | (1)名称:成套配电箱 (2)安装方式:挂墙明装 (3)型号:ALgg | 台 | 1 | 2197.47 |  | 2197.47
574.1 | 30402077T | 成套配电箱安装 ALgg |  | 台 | 1 | 2197.47 |  | 2197.47
575 | 030404017112 | 配电箱 | (1)名称:成套配电箱 (2)安装方式:挂墙明装 (3)型号:1APkt1 | 台 | 1 | 3677.71 |  | 3677.71
575.1 | 30402076T | 成套配电箱安装 1APkt1 |  | 台 | 1 | 3677.71 |  | 3677.71
576 | 030404017113 | 配电箱 | (1)名称:成套配电箱 (2)安装方式:挂墙明装 (3)型号:1ALdm1 | 台 | 1 | 1526.45 |  | 1526.45
576.1 | 30402076T | 成套配电箱安装 1ALdm1 |  | 台 | 1 | 1526.45 |  | 1526.45
577 | 030404017114 | 配电箱 | (1)名称:成套配电箱 (2)安装方式:挂墙明装 (3)型号:1ALdm2 | 台 | 1 | 1238.98 |  | 1238.98
577.1 | 30402076T | 成套配电箱安装 1ALdm2 |  | 台 | 1 | 1238.98 |  | 1238.98
578 | 030404017115 | 配电箱 | (1)名称:成套配电箱 (2)安装方式:挂墙明装 (3)型号:1ALdm3 | 台 | 1 | 1517.94 |  | 1517.94
578.1 | 30402076T | 成套配电箱安装 1ALdm3 |  | 台 | 1 | 1517.94 |  | 1517.94
分部分项工程量清单与计价表
工程名称：东进服务区提升改造工程 | [6 empty] | 第69页 共119页
序号 | 项目编码 | 项目名称 | 项目特征描述 | 计量单位 | 工程量 | 金 额(元)
[6 empty] | 综合单价 |  | 合价
579 | 030404017116 | 配电箱 | (1)名称:厕所配电箱移位 | 台 | 1 | 231.8 |  | 231.8
579.1 | 30402076T | 厕所配电箱移位 |  | 台 | 1 | 231.8 |  | 231.8
580 | 030411003046 | 桥架 | (1)名称:强电桥架 (2)型号:CT-300*100 | m | 33.35 | 130.85 |  | 4363.85
580.1 | 30409065 | 强电桥架 CT-300*100 |  | m | 33.35 | 130.85 |  | 4363.85
581 | 030411003047 | 桥架 | (1)名称:强电桥架 (2)型号:CT-200*100 | m | 11.12 | 106.8 |  | 1187.62
581.1 | 30409065 | 强电桥架 CT-200*100 |  | m | 11.12 | 106.8 |  | 1187.62
582 | 030411003048 | 桥架 | (1)名称:强电桥架 (2)型号:CT-100*80 | m | 38.58 | 64.78 |  | 2499.21
582.1 | 30409064 | 强电桥架 CT-100*80 |  | m | 38.58 | 64.78 |  | 2499.21
583 | 030413001063 | 铁构件 | (1)名称:桥架支架 制作安装 | kg | 59.73 | 15.71 |  | 938.36
583.1 | 30407003 | 电缆桥架支撑架制作 |  | t | 0.06 | 11444.16 |  | 686.65
583.2 | 30407004 | 电缆桥架支撑架安装 |  | t | 0.06 | 4198.71 |  | 251.92
584 | 030411001262 | 配管 | (1)规格:DN80 (2)名称:焊接钢管 (3)接地要求:防腐、刷油及接地 (4)配置形式:明配 | m | 16.47 | 85.35 |  | 1405.71
584.1 | 30412030 | 焊接钢管明配 DN80 |  | m | 16.47 | 85.35 |  | 1405.71
585 | 030411001263 | 配管 | (1)规格:DN65 (2)名称:焊接钢管 (3)接地要求:防腐、刷油及接地 (4)配置形式:明配 | m | 5.05 | 65.31 |  | 329.82
585.1 | 30412029 | 焊接钢管明配 DN65 |  | m | 5.05 | 65.31 |  | 329.82
586 | 030411001264 | 配管 | (1)规格:DN50 (2)名称:焊接钢管 (3)接地要求:防腐、刷油及接地 (4)配置形式:明配 | m | 16.09 | 47 |  | 756.23
586.1 | 30412028 | 焊接钢管明配 DN50 |  | m | 16.09 | 47 |  | 756.23
587 | 030411001265 | 配管 | (1)规格:DN50 (2)名称:焊接钢管 (3)接地要求:防腐、刷油及接地 (4)配置形式:暗配 | m | 12.82 | 40.71 |  | 521.9
587.1 | 30412039 | 焊接钢管暗配 DN50 |  | m | 12.82 | 40.71 |  | 521.9
588 | 030411001266 | 配管 | (1)规格:DN40 (2)名称:焊接钢管 (3)接地要求:防腐、刷油及接地 (4)配置形式:明配 | m | 8.69 | 40.56 |  | 352.47
588.1 | 30412027 | 焊接钢管明配 DN40 |  | m | 8.69 | 40.56 |  | 352.47
589 | 030411001267 | 配管 | (1)规格:DN32 (2)名称:焊接钢管 (3)接地要求:防腐、刷油及接地 (4)配置形式:暗配 | m | 48.8 | 25.44 |  | 1241.47
589.1 | 30412037 | 焊接钢管暗配 DN32 |  | m | 48.8 | 25.44 |  | 1241.47
分部分项工程量清单与计价表
工程名称：东进服务区提升改造工程 | [6 empty] | 第70页 共119页
序号 | 项目编码 | 项目名称 | 项目特征描述 | 计量单位 | 工程量 | 金 额(元)
[6 empty] | 综合单价 |  | 合价
590 | 030411001268 | 配管 | (1)规格:DN25 (2)名称:焊接钢管 (3)接地要求:防腐、刷油及接地 (4)配置形式:暗配 | m | 10.73 | 21.16 |  | 227.05
590.1 | 30412036 | 焊接钢管暗配 DN25 |  | m | 10.73 | 21.16 |  | 227.05
591 | 030411001269 | 配管 | (1)规格:DN50 (2)名称:紧定式薄壁电气钢导管 (3)接地要求:防腐、刷油及接地 (4)配置形式:暗配 | m | 10.24 | 27.08 |  | 277.3
591.1 | 30412012T | JDG50 暗配 |  | m | 10.24 | 27.08 |  | 277.3
592 | 030411001270 | 配管 | (1)规格:DN32 (2)名称:紧定式薄壁电气钢导管 (3)接地要求:防腐、刷油及接地 (4)配置形式:暗配 | m | 30.99 | 17.93 |  | 555.65
592.1 | 30412010T | JDG32 暗配 |  | m | 30.99 | 17.93 |  | 555.65
593 | 030411001271 | 配管 | (1)规格:DN25 (2)名称:紧定式薄壁电气钢导管 (3)接地要求:防腐、刷油及接地 (4)配置形式:明配 | m | 15.9 | 19.7 |  | 313.23
593.1 | 30412003T | JDG25 明配 |  | m | 15.9 | 19.7 |  | 313.23
594 | 030411001272 | 配管 | (1)规格:DN25 (2)名称:紧定式薄壁电气钢导管 (3)接地要求:防腐、刷油及接地 (4)配置形式:暗配 | m | 19.2 | 15.15 |  | 290.88
594.1 | 30412009T | JDG25 暗配 |  | m | 19.2 | 15.15 |  | 290.88
595 | 030411001273 | 配管 | (1)规格:DN20 (2)名称:紧定式薄壁电气钢导管 (3)接地要求:防腐、刷油及接地 (4)配置形式:明配 | m | 855.87 | 17.8 |  | 15234.49
595.1 | 30412002T | JDG20 明配 |  | m | 855.87 | 17.8 |  | 15234.49
596 | 030411001274 | 配管 | (1)规格:DN20 (2)名称:紧定式薄壁电气钢导管 (3)接地要求:防腐、刷油及接地 (4)配置形式:暗配 | m | 855.87 | 12.28 |  | 10510.08
596.1 | 30412008T | JDG20 暗配 |  | m | 855.87 | 12.28 |  | 10510.08
597 | 030411001275 | 配管 | (1)规格:DN20 (2)名称:金属软管 | m | 239.4 | 34.83 |  | 8338.3
597.1 | 30412233 | 金属软管 DN20 |  | m | 239.4 | 34.83 |  | 8338.3
598 | 030413001064 | 铁构件 | (1)名称:明管支架 制作安装 | kg | 112.45 | 17.81 |  | 2002.73
598.1 | 30407005 | 铁构件制作与安装(一般铁构 |  | t | 0.112 | 12286.75 |  | 1376.12
分部分项工程量清单与计价表
工程名称：东进服务区提升改造工程 | [6 empty] | 第71页 共119页
序号 | 项目编码 | 项目名称 | 项目特征描述 | 计量单位 | 工程量 | 金 额(元)
[6 empty] | 综合单价 |  | 合价
件制作)
598.2 | 30407006 | 铁构件制作与安装(一般铁构件安装) |  | t | 0.112 | 5594.89 |  | 626.63
599 | 030411006115 | 接线盒 | (1)材质:铁制 (2)名称:灯头盒 (3)安装形式:明装 | 个 | 308 | 10.56 |  | 3252.48
599.1 | 30413194 | 接线盒安装(明装普通接线盒) |  | 个 | 308 | 10.56 |  | 3252.48
600 | 030411006116 | 接线盒 | (1)材质:铁制 (2)名称:开关盒 (3)安装形式:暗装 | 个 | 209 | 7.24 |  | 1513.16
600.1 | 30413192 | 接线盒安装(暗装开关(插座)盒) |  | 个 | 209 | 7.24 |  | 1513.16
601 | 030411006117 | 接线盒 | (1)名称:空白面板 | 个 | 266 | 3.48 |  | 925.68
601.1 | 30414290 | 普通开关、按钮安装(空白面板安装) |  | 套 | 266 | 3.48 |  | 925.68
602 | 030413002023 | 凿(压)槽 | (1)规格:(宽mm×深mm70×70)以内 (2)名称:砖结构刨沟 | m | 271 | 23.76 |  | 6438.96
602.1 | 31011156 | 砖结构(宽mm×深mm70×70) |  | m | 271 | 23.76 |  | 6438.96
603 | 030408001077 | 电力电缆 | (1)型号:YJV (2)规格:4X95 (3)材质:铜芯 (4)名称:电力电缆敷设 (5)电压等级(kV):1KV (6)敷设方式、部位:室内 | m | 46.5 | 286.47 |  | 13320.86
603.1 | 30409140T | 室内铜芯电力电缆敷设 YJV-4X95 |  | m | 46.5 | 286.47 |  | 13320.86
604 | 030408001078 | 电力电缆 | (1)型号:WDZB-YJY (2)规格:4X50+1X25 (3)材质:铜芯 (4)名称:电力电缆敷设 (5)电压等级(kV):1KV (6)敷设方式、部位:室内 | m | 63.12 | 201.27 |  | 12704.16
604.1 | 30409138T | 室内铜芯电力电缆敷设 WDZB-YJY-4X50+1X25 五芯电力电缆敷设 |  | m | 63.12 | 201.27 |  | 12704.16
605 | 030408001079 | 电力电缆 | (1)型号:WDZB-YJY (2)规格:4X35+1X16 (3)材质:铜芯 (4)名称:电力电缆敷设 (5)电压等级(kV):1KV (6)敷设方式、部位:室内 | m | 13.46 | 144.32 |  | 1942.55
605.1 | 30409137T | 室内铜芯电力电缆敷设 WDZB-YJY-4X35+1X16 五芯电力电缆敷设 |  | m | 13.46 | 144.32 |  | 1942.55
606 | 030408001080 | 电力电缆 | (1)型号:WDZB-YJY (2)规格:5*16 (3)材质:铜芯 (4)名称:电力电缆敷设 (5)电压等级(kV):1KV | m | 62.53 | 81.87 |  | 5119.33
分部分项工程量清单与计价表
工程名称：东进服务区提升改造工程 | [6 empty] | 第72页 共119页
序号 | 项目编码 | 项目名称 | 项目特征描述 | 计量单位 | 工程量 | 金 额(元)
[6 empty] | 综合单价 |  | 合价
(6)敷设方式、部位:室内
606.1 | 30409136T | 室内铜芯电力电缆敷设 WDZB-YJY-5*16 五芯电力电缆敷设 |  | m | 62.53 | 81.87 |  | 5119.33
607 | 030408001081 | 电力电缆 | (1)型号:WDZB-YJY (2)规格:5*10 (3)材质:铜芯 (4)名称:电力电缆敷设 (5)电压等级(kV):1KV (6)敷设方式、部位:室内 | m | 47.99 | 55.71 |  | 2673.52
607.1 | 30409135T | 室内铜芯电力电缆敷设 WDZB-YJY-5*10 五芯电力电缆敷设 |  | m | 47.99 | 55.71 |  | 2673.52
608 | 030408001082 | 电力电缆 | (1)型号:WDZB-YJY (2)规格:5*6 (3)材质:铜芯 (4)名称:电力电缆敷设 (5)电压等级(kV):1KV (6)敷设方式、部位:室内 | m | 75.87 | 40.86 |  | 3100.05
608.1 | 30409135T | 室内铜芯电力电缆敷设 WDZB-YJY-5*6 五芯电力电缆敷设 |  | m | 75.87 | 40.86 |  | 3100.05
609 | 030408001083 | 电力电缆 | (1)型号:WDZB-YJY (2)规格:5*4 (3)材质:铜芯 (4)名称:电力电缆敷设 (5)电压等级(kV):1KV (6)敷设方式、部位:室内 | m | 10.65 | 31.99 |  | 340.69
609.1 | 30409135T | 室内铜芯电力电缆敷设 WDZB-YJY-5*4 五芯电力电缆敷设 |  | m | 10.65 | 31.99 |  | 340.69
610 | 030408006077 | 电力电缆头 | (1)规格:4X95 (2)名称:电力电缆头 (3)安装部位:室内 (4)型号:YJV (5)电压等级(kV):1kV以下 (6)材质、类型:干包式铜芯 | 个 | 2 | 229.22 |  | 458.44
610.1 | 30409226 | 1KV以下室内干包式铜芯电力电缆 YJV-4X95 |  | 个 | 2 | 229.22 |  | 458.44
611 | 030408006078 | 电力电缆头 | (1)规格:4X50+1X25 (2)名称:电力电缆头 (3)安装部位:室内 (4)型号:WDZB-YJY (5)电压等级(kV):1kV以下 (6)材质、类型:干包式铜芯 | 个 | 4 | 189.81 |  | 759.24
611.1 | 30409224T | 1KV以下室内干包式铜芯电力电缆 WDZB-YJY-4X50+1X25 五芯电力电缆头制作安装 |  | 个 | 4 | 189.81 |  | 759.24
612 | 030408006079 | 电力电缆头 | (1)规格:4X35+1X16 (2)名称:电力电缆头 | 个 | 2 | 154.27 |  | 308.54
分部分项工程量清单与计价表
工程名称：东进服务区提升改造工程 | [6 empty] | 第73页 共119页
序号 | 项目编码 | 项目名称 | 项目特征描述 | 计量单位 | 工程量 | 金 额(元)
[6 empty] | 综合单价 |  | 合价
(3)安装部位:室内 (4)型号:WDZB-YJY (5)电压等级(kV):1kV以下 (6)材质、类型:干包式铜芯
612.1 | 30409223T | 1KV以下室内干包式铜芯电力电缆 WDZB-YJY-4X35+1X16 五芯电力电缆头制作安装 |  | 个 | 2 | 154.27 |  | 308.54
613 | 030408006080 | 电力电缆头 | (1)规格:5*16 (2)名称:电力电缆头 (3)安装部位:室内 (4)型号:WDZB-YJY (5)电压等级(kV):1kV以下 (6)材质、类型:干包式铜芯 | 个 | 6 | 103.3 |  | 619.8
613.1 | 30409222T | 1KV以下室内干包式铜芯电力电缆 WDZB-YJY-5*16 五芯电力电缆头制作安装 |  | 个 | 6 | 103.3 |  | 619.8
614 | 030408006081 | 电力电缆头 | (1)规格:5*10 (2)名称:电力电缆头 (3)安装部位:室内 (4)型号:WDZB-YJY (5)电压等级(kV):1kV以下 (6)材质、类型:干包式铜芯 | 个 | 2 | 83.93 |  | 167.86
614.1 | 30409221T | 1KV以下室内干包式铜芯电力电缆 WDZB-YJY-5*10 五芯电力电缆头制作安装 |  | 个 | 2 | 83.93 |  | 167.86
615 | 030408006082 | 电力电缆头 | (1)规格:5*6 (2)名称:电力电缆头 (3)安装部位:室内 (4)型号:WDZB-YJY (5)电压等级(kV):1kV以下 (6)材质、类型:干包式铜芯 | 个 | 10 | 83.93 |  | 839.3
615.1 | 30409221T | 1KV以下室内干包式铜芯电力电缆 WDZB-YJY-5*6 五芯电力电缆头制作安装 |  | 个 | 10 | 83.93 |  | 839.3
616 | 030408006083 | 电力电缆头 | (1)规格:5*4 (2)名称:电力电缆头 (3)安装部位:室内 (4)型号:WDZB-YJY (5)电压等级(kV):1kV以下 (6)材质、类型:干包式铜芯 | 个 | 2 | 83.93 |  | 167.86
616.1 | 30409221T | 1KV以下室内干包式铜芯电力电缆 WDZB-YJY-5*4 五芯电力电缆头制作安装 |  | 个 | 2 | 83.93 |  | 167.86
617 | 030411004116 | 配线 | (1)材质:铜芯 (2)规格:2.5 (3)名称:穿照明线 (4)型号:WDZ-BYJ | m | 3772.47 | 4.13 |  | 15580.3
分部分项工程量清单与计价表
工程名称：东进服务区提升改造工程 | [6 empty] | 第74页 共119页
序号 | 项目编码 | 项目名称 | 项目特征描述 | 计量单位 | 工程量 | 金 额(元)
[6 empty] | 综合单价 |  | 合价
(5)配线形式:管内穿线
617.1 | 30413005T | 管内穿线 WDZ-BYJ-2.5 |  | 单线 | 3772.47 | 4.13 |  | 15580.3
618 | 030411004117 | 配线 | (1)材质:铜芯 (2)规格:2.5 (3)名称:穿照明线 (4)型号:WDZB-BYJ (5)配线形式:管内穿线 | m | 284.05 | 4.13 |  | 1173.13
618.1 | 30413005T | 管内穿线 WDZB-BYJ-2.5 |  | 单线 | 284.05 | 4.13 |  | 1173.13
619 | 030411004118 | 配线 | (1)材质:铜芯 (2)规格:4 (3)名称:穿照明线 (4)型号:WDZ-BYJ (5)配线形式:管内穿线 | m | 1771.71 | 5.24 |  | 9283.76
619.1 | 30413006T | 管内穿线 WDZ-BYJ-4 |  | 单线 | 1771.71 | 5.24 |  | 9283.76
620 | 030411004119 | 配线 | (1)材质:铜芯 (2)规格:4 (3)名称:穿照明线 (4)型号:WDZB-BYJ (5)配线形式:管内穿线 | m | 478.48 | 5.24 |  | 2507.24
620.1 | 30413006T | 管内穿线 WDZB-BYJ-4 |  | 单线 | 478.48 | 5.24 |  | 2507.24
621 | 030411004120 | 配线 | (1)材质:铜芯 (2)规格:6 (3)名称:穿动力线 (4)型号:WDZB-BYJ (5)配线形式:管内穿线 | m | 159.39 | 7.26 |  | 1157.17
621.1 | 30413026T | 管内穿线 WDZB-BYJ-6 |  | 单线 | 159.39 | 7.26 |  | 1157.17
622 | 030411004121 | 配线 | (1)材质:铜芯 (2)规格:16 (3)名称:穿动力线 (4)型号:WDZB-BYJ (5)配线形式:管内穿线 | m | 61.24 | 16.43 |  | 1006.17
622.1 | 30413028T | 管内穿线 WDZB-BYJ-16 |  | 单线 | 61.24 | 16.43 |  | 1006.17
623 | 030411004122 | 配线 | (1)材质:铜芯 (2)规格:25 (3)名称:穿动力线 (4)型号:WDZB-BYJ (5)配线形式:管内穿线 | m | 61.28 | 25.31 |  | 1551
623.1 | 30413029T | 管内穿线 WDZB-BYJ-25 |  | 单线 | 61.28 | 25.31 |  | 1551
624 | 030411004123 | 配线 | (1)材质:铜芯 (2)规格:2.5 (3)名称:穿照明线 (4)型号:WDZ-BYJ (5)配线形式:线槽配线 | m | 507.66 | 3.65 |  | 1852.96
624.1 | 30413095T | 线槽配线 WDZ-BYJ-2.5 |  | 单线 | 507.66 | 3.65 |  | 1852.96
625 | 030411004124 | 配线 | (1)材质:铜芯 (2)规格:4 (3)名称:穿照明线 (4)型号:WDZ-BYJ (5)配线形式:线槽配线 | m | 1833.73 | 5.4 |  | 9902.14
625.1 | 30413096T | 线槽配线 WDZ-BYJ-4 |  | 单线 | 1833.73 | 5.4 |  | 9902.14
626 | 030412005010 | 荧光灯 | (1)规格:600x600 (2)名称:LED平板灯盘 (3)型号:45W | 套 | 12 | 233.17 |  | 2798.04
分部分项工程量清单与计价表
工程名称：东进服务区提升改造工程 | [6 empty] | 第75页 共119页
序号 | 项目编码 | 项目名称 | 项目特征描述 | 计量单位 | 工程量 | 金 额(元)
[6 empty] | 综合单价 |  | 合价
626.1 | 30414209 | LED平板灯盘600x600 45W |  | 套 | 12 | 233.17 |  | 2798.04
627 | 030412004166 | 装饰灯 | (1)名称:LED装饰吊灯1 (2)规格:30W | 套 | 1 | 765.55 |  | 765.55
627.1 | 30414012T | LED装饰吊灯1 30W |  | 套 | 1 | 765.55 |  | 765.55
628 | 030412004167 | 装饰灯 | (1)名称:LED装饰吊灯2 (2)规格:30W | 套 | 34 | 886.75 |  | 30149.5
628.1 | 30414012 | LED装饰吊灯2 30W |  | 套 | 34 | 886.75 |  | 30149.5
629 | 030412004168 | 装饰灯 | (1)名称:LED筒灯 (2)规格:9W | 套 | 181 | 61.98 |  | 11218.38
629.1 | 30414163 | LED筒灯 9W |  | 套 | 181 | 61.98 |  | 11218.38
630 | 030412004169 | 装饰灯 | (1)名称:LED射灯1 (2)规格:9W | 套 | 7 | 71.49 |  | 500.43
630.1 | 30414163 | LED射灯1 9W |  | 套 | 7 | 71.49 |  | 500.43
631 | 030412004170 | 装饰灯 | (1)名称:LED双头斗胆灯 (2)规格:18W (3)安装形式:明装 | 套 | 27 | 180.78 |  | 4881.06
631.1 | 30414162 | LED明装双头斗胆灯 18W |  | 套 | 27 | 180.78 |  | 4881.06
632 | 030412004171 | 装饰灯 | (1)名称:LED直尺灯 (2)规格:15W | 套 | 2 | 325.1 |  | 650.2
632.1 | 30414104 | LED直尺灯 15W |  | 套 | 2 | 325.1 |  | 650.2
633 | 030412004172 | 装饰灯 | (1)名称:LED灯管 (2)型号:14W | m | 115 | 63.7 |  | 7325.5
633.1 | 30414137T | LED灯管 14W |  | m | 115 | 63.7 |  | 7325.5
634 | 030404034058 | 照明开关 | (1)名称:单联单控开关 | 个 | 5 | 16.37 |  | 81.85
634.1 | 30414284 | 单联单控开关 |  | 套 | 5 | 16.37 |  | 81.85
635 | 030404034059 | 照明开关 | (1)名称:双联单控开关 | 个 | 11 | 21.83 |  | 240.13
635.1 | 30414284 | 双联单控开关 |  | 套 | 11 | 21.83 |  | 240.13
636 | 030404034060 | 照明开关 | (1)名称:三联单控开关 | 个 | 3 | 23.35 |  | 70.05
636.1 | 30414284 | 三联单控开关 |  | 套 | 3 | 23.35 |  | 70.05
637 | 030404034061 | 照明开关 | (1)名称:四联单控开关 | 个 | 3 | 28.67 |  | 86.01
637.1 | 30414285 | 四联单控开关 |  | 套 | 3 | 28.67 |  | 86.01
638 | 030404034062 | 照明开关 | (1)名称:空调调速开关(仅计安装费) | 个 | 13 | 17.53 |  | 227.89
638.1 | 30415027T | 空调调速开关(仅计安装费) |  | 套 | 13 | 17.53 |  | 227.89
639 | 030404035119 | 插座 | (1)规格:250V/10A (2)名称:单相插座 | 个 | 12 | 21.55 |  | 258.6
639.1 | 30414305 | 单相插座 250V/10A |  | 套 | 12 | 21.55 |  | 258.6
640 | 030404035120 | 插座 | (1)规格:250V/10A (2)名称:单相二,三极插座 | 个 | 72 | 21.8 |  | 1569.6
640.1 | 30414305 | 单相二,三极插座 250V/10A |  | 套 | 72 | 21.8 |  | 1569.6
641 | 030404035121 | 插座 | (1)规格:250V/16A (2)名称:单相二,三极插座 | 个 | 3 | 22.58 |  | 67.74
641.1 | 30414306 | 单相二,三极插座 250V/16A |  | 套 | 3 | 22.58 |  | 67.74
642 | 030404035122 | 插座 | (1)规格:250V/10A (2)名称:单相二,三极 | 个 | 7 | 28.84 |  | 201.88
分部分项工程量清单与计价表
工程名称：东进服务区提升改造工程 | [6 empty] | 第76页 共119页
序号 | 项目编码 | 项目名称 | 项目特征描述 | 计量单位 | 工程量 | 金 额(元)
[6 empty] | 综合单价 |  | 合价
插座(带防溅盒）
642.1 | 30414305 | 单相二,三极插座(带防溅盒） 250V/10A |  | 套 | 7 | 28.84 |  | 201.88
643 | 030404035123 | 插座 | (1)规格:250V/10A (2)名称:单相二,三极插座(带开关) | 个 | 4 | 21 |  | 84
643.1 | 30414307 | 单相二,三极插座(带开关) 250V/10A |  | 套 | 4 | 21 |  | 84
644 | 030404035124 | 插座 | (1)规格:250V/16A (2)名称:单相三极插座(带开关) | 个 | 2 | 25.24 |  | 50.48
644.1 | 30414308 | 单相三极插座(带开关) 250V/16A |  | 套 | 2 | 25.24 |  | 50.48
645 | 030404035125 | 插座 | (1)规格:250V/16A (2)名称:热水器插座 | 个 | 1 | 34.74 |  | 34.74
645.1 | 30414308 | 热水器插座 250V/16A |  | 套 | 1 | 34.74 |  | 34.74
646 | 030404035126 | 插座 | (1)规格:400V/16A (2)名称:三相五孔插座 | 个 | 11 | 40.71 |  | 447.81
646.1 | 30414310 | 三相五孔插座 400V/16A |  | 套 | 11 | 40.71 |  | 447.81
647 | 030404035127 | 插座 | (1)规格:250V/10A (2)名称:地面插座(带防水) | 个 | 11 | 150.75 |  | 1658.25
647.1 | 30414305 | 地面插座(带防水) 250V/10A |  | 套 | 11 | 150.75 |  | 1658.25
648 | 030404033019 | 风扇 | (1)规格: (2)名称:吊扇(含调速开关) (3)安装方式:吸顶 (4)吊扇接线 | 台 | 8 | 451.22 |  | 3609.76
648.1 | 30415071 | 吊扇(含调速开关) |  | 台 | 8 | 428.33 |  | 3426.64
648.2 | 30415083 | 吊扇接线 |  | 台 | 8 | 22.89 |  | 183.12
649 | 030404033020 | 风扇 | (1)规格:300x300 (2)名称:排气扇 (3)型号:1X36W (4)排气扇接线 | 台 | 3 | 390.92 |  | 1172.76
649.1 | 30415073 | 排气扇 300x300 1X36W |  | 台 | 3 | 368.03 |  | 1104.09
649.2 | 30415083 | 排气扇接线 |  | 台 | 3 | 22.89 |  | 68.67
650 | 030404031032 | 小电器 | (1)名称:紧急呼叫按钮（无障碍卫生间） | 套 | 4 | 22.84 |  | 91.36
650.1 | 30414288 | 紧急呼叫按钮（无障碍卫生间） |  | 套 | 4 | 22.84 |  | 91.36
651 | 030404031033 | 小电器 | (1)名称:无障碍应急声光报警器 | 个 | 1 | 172.17 |  | 172.17
651.1 | 30904013 | 无障碍应急声光报警器 |  | 个 | 1 | 172.17 |  | 172.17
652 | 030404031034 | 小电器 | (1)规格:220V/24V (2)名称:变压器 | 台 | 1 | 135.61 |  | 135.61
652.1 | 30415051 | 220V/24V变压器 |  | 台 | 1 | 135.61 |  | 135.61
653 | 030406006045 | 低压交流异步电动机 | (1)控制保护方式:电磁控制 (2)名称:交流异步机负载调试 (3)容量(kW):≤3kw | 台 | 3 | 762.51 |  | 2287.53
分部分项工程量清单与计价表
工程名称：东进服务区提升改造工程 | [6 empty] | 第77页 共119页
序号 | 项目编码 | 项目名称 | 项目特征描述 | 计量单位 | 工程量 | 金 额(元)
[6 empty] | 综合单价 |  | 合价
653.1 | 30406017 | 交流异步电动机检查接线(交流异步电动机 功率≤3kw) |  | 台 | 3 | 177.3 |  | 531.9
653.2 | 30417114 | 交流异步机负载调试(低压笼型 电磁控制) |  | 台 | 3 | 585.21 |  | 1755.63
654 | 030406006046 | 低压交流异步电动机 | (1)控制保护方式:电磁控制 (2)名称:交流异步机负载调试 (3)容量(kW):≤13kw | 台 | 7 | 896.38 |  | 6274.66
654.1 | 30406018 | 交流异步电动机检查接线(交流异步电动机 功率≤13kw) |  | 台 | 7 | 311.17 |  | 2178.19
654.2 | 30417114 | 交流异步机负载调试(低压笼型 电磁控制) |  | 台 | 7 | 585.21 |  | 4096.47
655 | 030406006047 | 低压交流异步电动机 | (1)名称:风机盘管接线 | 台 | 7 | 23.81 |  | 166.67
655.1 | 30415082 | 低压电器装置接线(风机盘管接线) |  | 台 | 7 | 23.81 |  | 166.67
656 | 030406006048 | 低压交流异步电动机 | (1)名称:低压电器装置接线(自动冲洗感应器接线) | 台 | 21 | 21.51 |  | 451.71
656.1 | 30415081 | 低压电器装置接线(自动冲洗感应器接线) |  | 台 | 21 | 21.51 |  | 451.71
657 | 030414002014 | 送配电装置系统 | (1)类型:交流供电 (2)名称:输配电装置系统调试 (3)电压等级(kV):≤1kV | 系统 | 1 | 295.27 |  | 295.27
657.1 | 30417028 | 输配电装置系统调试(≤1kV交流供电) |  | 系统 | 1 | 295.27 |  | 295.27
集中应急照明系统 | [8 empty] | 分项工程(17安装)
658 | 030404017117 | 配电箱 | (1)规格:1ALe (2)名称:应急照明集中电源箱 | 台 | 1 | 4557.14 |  | 4557.14
658.1 | 30402076T | 应急照明集中电源箱 1ALe |  | 台 | 1 | 4557.14 |  | 4557.14
659 | 030411001276 | 配管 | (1)规格:DN20 (2)名称:紧定式薄壁电气钢导管 (3)接地要求:防腐、刷油及接地 (4)配置形式:明配 | m | 116.88 | 17.8 |  | 2080.46
659.1 | 30412002T | JDG20 明配 |  | m | 116.88 | 17.8 |  | 2080.46
660 | 030411001277 | 配管 | (1)规格:DN20 (2)名称:紧定式薄壁电气钢导管 (3)接地要求:防腐、刷油及接地 (4)配置形式:暗配 | m | 68.49 | 12.28 |  | 841.06
660.1 | 30412008T | JDG20 暗配 |  | m | 68.49 | 12.28 |  | 841.06
661 | 030411001278 | 配管 | (1)规格:DN20 (2)名称:金属软管 | m | 9.9 | 34.83 |  | 344.82
661.1 | 30412233 | 金属软管 DN20 |  | m | 9.9 | 34.83 |  | 344.82
662 | 030413001065 | 铁构件 | (1)名称:明管支架 制作安装 | kg | 14.49 | 17.28 |  | 250.39
分部分项工程量清单与计价表
工程名称：东进服务区提升改造工程 | [6 empty] | 第78页 共119页
序号 | 项目编码 | 项目名称 | 项目特征描述 | 计量单位 | 工程量 | 金 额(元)
[6 empty] | 综合单价 |  | 合价
662.1 | 30407005 | 铁构件制作与安装(一般铁构件制作) |  | t | 0.014 | 12286.75 |  | 172.01
662.2 | 30407006 | 铁构件制作与安装(一般铁构件安装) |  | t | 0.014 | 5594.89 |  | 78.33
663 | 030411006118 | 接线盒 | (1)材质:铁制 (2)名称:灯头盒 (3)安装形式:明装 | 个 | 13 | 10.56 |  | 137.28
663.1 | 30413194 | 接线盒安装(明装普通接线盒) |  | 个 | 13 | 10.56 |  | 137.28
664 | 030411006119 | 接线盒 | (1)材质:铁制 (2)名称:开关盒 (3)安装形式:暗装 | 个 | 17 | 7.24 |  | 123.08
664.1 | 30413192 | 接线盒安装(暗装开关(插座)盒) |  | 个 | 17 | 7.24 |  | 123.08
665 | 030411006120 | 接线盒 | (1)名称:空白面板 | 个 | 11 | 3.48 |  | 38.28
665.1 | 30414290 | 普通开关、按钮安装(空白面板安装) |  | 套 | 11 | 3.48 |  | 38.28
666 | 030412004173 | 装饰灯 | (1)名称:集中电源疏散照明灯 (2)型号:TY-BLJC (3)规格:3W DC36V (4)安装形式:吸顶式 | 套 | 1 | 107.44 |  | 107.44
666.1 | 30414154 | 集中电源疏散照明灯 TY-BLJC 3W DC36V |  | 套 | 1 | 107.44 |  | 107.44
667 | 030412004174 | 装饰灯 | (1)名称:集中电源疏散照明灯 (2)型号:TY-BLJC (3)规格:10W DC36V (4)安装形式:吸顶式 | 套 | 11 | 125.23 |  | 1377.53
667.1 | 30414154 | 集中电源疏散照明灯 TY-BLJC 10W DC36V |  | 套 | 11 | 125.23 |  | 1377.53
668 | 030412004175 | 装饰灯 | (1)名称:集中电源疏散照明灯 (2)型号:TY-BLJC (3)规格:3W DC36V (4)安装形式:墙壁式 | 套 | 1 | 111.37 |  | 111.37
668.1 | 30414156 | 集中电源疏散照明壁装灯 TY-BLJC 3W DC36V |  | 套 | 1 | 111.37 |  | 111.37
669 | 030412004176 | 装饰灯 | (1)名称:安全出口标志灯 (2)型号:TY-BLJC (3)规格:1W DC36V (4)安装形式:墙壁式 | 套 | 3 | 111.35 |  | 334.05
669.1 | 30414156 | 安全出口标志灯 TY-BLJC 1W DC36V |  | 套 | 3 | 111.35 |  | 334.05
670 | 030412004177 | 装饰灯 | (1)名称:方向标志灯（单向） (2)型号:TY-BLJC (3)规格:1W DC36V (4)安装形式:墙壁式 | 套 | 10 | 111.34 |  | 1113.4
670.1 | 30414156 | 方向标志灯（单向） TY-BLJC 1W DC36V |  | 套 | 10 | 111.34 |  | 1113.4
671 | 030412004178 | 装饰灯 | (1)名称:方向标志灯（单向） | 套 | 1 | 117.44 |  | 117.44
分部分项工程量清单与计价表
工程名称：东进服务区提升改造工程 | [6 empty] | 第79页 共119页
序号 | 项目编码 | 项目名称 | 项目特征描述 | 计量单位 | 工程量 | 金 额(元)
[6 empty] | 综合单价 |  | 合价
(2)型号:TY-BLJC (3)规格:1W DC36V (4)安装形式:吊装
671.1 | 30414155 | 方向标志灯（单向） TY-BLJC 1W DC36V |  | 套 | 1 | 117.44 |  | 117.44
672 | 030412004179 | 装饰灯 | (1)名称:多信息复合标志灯 (2)型号:TY-BLJC (3)规格:1W DC36V (4)安装形式:吊装 | 套 | 3 | 117.45 |  | 352.35
672.1 | 30414155 | 多信息复合标志灯 TY-BLJC 1W DC36V |  | 套 | 3 | 117.45 |  | 352.35
673 | 030411004125 | 配线 | (1)材质:铜芯 (2)规格:2x2.5 (3)名称:穿多芯软导线 (4)型号:WDZBN-RYJS (5)配线形式:管内穿线 | m | 196.27 | 7.5 |  | 1472.03
673.1 | 30413041T | 管内穿线 WDZBN-RYJS-2x2.5 |  | m | 196.27 | 7.5 |  | 1472.03
弱电系统 | [8 empty] | 分项工程(17安装)
674 | 030411003049 | 桥架 | (1)名称:弱电桥架 (2)型号:CT-100*80 | m | 24.66 | 64.79 |  | 1597.72
674.1 | 30409064 | 弱电桥架 CT-100*80 |  | m | 24.66 | 64.79 |  | 1597.72
675 | 030411003050 | 桥架 | (1)名称:弱电桥架 (2)型号:CT-100*50 | m | 23.62 | 58.64 |  | 1385.08
675.1 | 30409064 | 弱电桥架 CT-100*50 |  | m | 23.62 | 58.64 |  | 1385.08
676 | 030413001066 | 铁构件 | (1)名称:桥架支架 制作安装 | kg | 21.15 | 15.53 |  | 328.46
676.1 | 30407003 | 电缆桥架支撑架制作 |  | t | 0.021 | 11444.16 |  | 240.33
676.2 | 30407004 | 电缆桥架支撑架安装 |  | t | 0.021 | 4198.71 |  | 88.17
677 | 030411001279 | 配管 | (1)规格:DN25 (2)名称:紧定式薄壁电气钢导管 (3)接地要求:防腐、刷油及接地 (4)配置形式:暗配 | m | 33.86 | 15.15 |  | 512.98
677.1 | 30412009T | JDG25 暗配 |  | m | 33.86 | 15.15 |  | 512.98
678 | 030411001280 | 配管 | (1)规格:DN20 (2)名称:紧定式薄壁电气钢导管 (3)接地要求:防腐、刷油及接地 (4)配置形式:暗配 | m | 36.26 | 12.28 |  | 445.27
678.1 | 30412008T | JDG20 暗配 |  | m | 36.26 | 12.28 |  | 445.27
679 | 030411006121 | 接线盒 | (1)材质:铁制 (2)名称:开关盒 (3)安装形式:暗装 | 个 | 4 | 6.41 |  | 25.64
679.1 | 30413192 | 接线盒安装(暗装开关(插座)盒) |  | 个 | 4 | 6.41 |  | 25.64
680 | 030411005014 | 接线箱 | (1)名称:弱电箱(空箱) | 个 | 4 | 118.74 |  | 474.96
680.1 | 30413188 | 弱电箱(空箱) |  | 个 | 4 | 118.74 |  | 474.96
智能化系统 | [8 empty] | 分项工程(17安装)
681 | 030411001281 | 配管 | (1)规格:DN20 | m | 287.56 | 17.8 |  | 5118.57
分部分项工程量清单与计价表
工程名称：东进服务区提升改造工程 | [6 empty] | 第80页 共119页
序号 | 项目编码 | 项目名称 | 项目特征描述 | 计量单位 | 工程量 | 金 额(元)
[6 empty] | 综合单价 |  | 合价
(2)名称:紧定式薄壁电气钢导管 (3)接地要求:防腐、刷油及接地 (4)配置形式:明配
681.1 | 30412002T | JDG20 明配 |  | m | 287.56 | 17.8 |  | 5118.57
682 | 030411001282 | 配管 | (1)规格:DN20 (2)名称:金属软管 | m | 7.2 | 34.83 |  | 250.78
682.1 | 30412233 | 金属软管 DN20 |  | m | 7.2 | 34.83 |  | 250.78
683 | 030413001067 | 铁构件 | (1)名称:明管支架 制作安装 | kg | 35.66 | 18.05 |  | 643.66
683.1 | 30407005 | 铁构件制作与安装(一般铁构件制作) |  | t | 0.036 | 12286.75 |  | 442.32
683.2 | 30407006 | 铁构件制作与安装(一般铁构件安装) |  | t | 0.036 | 5594.89 |  | 201.42
684 | 030411006122 | 接线盒 | (1)材质:铁制 (2)名称:接线盒 (3)安装形式:明装 | 个 | 8 | 9.36 |  | 74.88
684.1 | 30413194 | 接线盒安装(明装普通接线盒) |  | 个 | 8 | 9.36 |  | 74.88
685 | 030411006123 | 接线盒 | (1)名称:空白面板 | 个 | 8 | 3.1 |  | 24.8
685.1 | 30414290 | 普通开关、按钮安装(空白面板安装) |  | 套 | 8 | 3.1 |  | 24.8
686 | 030502005014 | 双绞线缆 | (1)规格:UTP6 (2)敷设方式:管内穿放 | m | 310.76 | 5.24 |  | 1628.38
686.1 | 30502021T | 管内穿放 UTP6 |  | m | 310.76 | 5.24 |  | 1628.38
687 | 030501009014 | 路由器 | (1)名称:AP热点 | 台 | 2 | 568.52 |  | 1137.04
687.1 | 30501105 | 无线AP |  | 套 | 2 | 568.52 |  | 1137.04
688 | 030502001014 | 机柜、机架 | (1)名称:42U机柜 (2)安装方式:落地式 | 台 | 1 | 2152.4 |  | 2152.4
688.1 | 30502001 | 42U机柜 |  | 台 | 1 | 2152.4 |  | 2152.4
689 | 030507008014 | 监控摄像设备 | (1)名称:室内400W网络半球摄像机 | 台 | 6 | 429.69 |  | 2578.14
689.1 | 30507088T | 室内400W网络半球摄像机 |  | 台 | 6 | 429.69 |  | 2578.14
690 | 030501012014 | 交换机 | (1)名称:24口POE交换机 (2)三层 | 台 | 1 | 3442.68 |  | 3442.68
690.1 | 30501085 | 24口POE交换机 |  | 台 | 1 | 3442.68 |  | 3442.68
691 | 030507014010 | 显示设备 | (1)规格:22寸 (2)名称:液晶监视器 | 台 | 1 | 1677.27 |  | 1677.27
691.1 | 30506205 | 22寸液晶监视器 |  | 套 | 1 | 1677.27 |  | 1677.27
692 | 030501004014 | 存储设备 | (1)名称:监控级硬盘 (2)容量:6T | 台 | 4 | 916.21 |  | 3664.84
692.1 | 30501038 | 6T监控级硬盘 |  | 台 | 4 | 916.21 |  | 3664.84
693 | 030507013014 | 录像设备 | (1)规格:16路4盘位 (2)名称:NVR硬盘录像机 | 台 | 1 | 2755.06 |  | 2755.06
693.1 | 30507138 | 16路4盘位NVR硬盘录像机 |  | 台 | 1 | 2755.06 |  | 2755.06
694 | 031101007010 | 不间断电源设备 | (1)名称:1KVA UPS (2)规格:后备时间30分 | 套 | 1 | 2266.74 |  | 2266.74
分部分项工程量清单与计价表
工程名称：东进服务区提升改造工程 | [6 empty] | 第81页 共119页
序号 | 项目编码 | 项目名称 | 项目特征描述 | 计量单位 | 工程量 | 金 额(元)
[6 empty] | 综合单价 |  | 合价
钟
694.1 | 30405049 | 1KVA UPS,后备时间30分钟 |  | 台 | 1 | 2266.74 |  | 2266.74
695 | 030503003014 | 控制器 | (1)名称:AC无线网络控制器 | 台 | 1 | 2590.95 |  | 2590.95
695.1 | 30501105 | AC无线网络控制器 |  | 套 | 1 | 2590.95 |  | 2590.95
696 | 030404035128 | 插座 | (1)名称:机柜PDU插座 | 个 | 1 | 276.22 |  | 276.22
696.1 | 30414306 | 机柜PDU插座 |  | 套 | 1 | 276.22 |  | 276.22
697 | 030502009010 | 跳线 | (1)规格:2米 (2)名称:HDMI跳线 | 条 | 1 | 34.5 |  | 34.5
697.1 | 30502037T | HDMI跳线 2米 |  | 条 | 1 | 34.5 |  | 34.5
698 | 030507017014 | 安全防范分系统调试 | (1)名称:安全防范分系统调试 (2)类别:电视监控系统 ＜30台，每1台 | 系统 | 6 | 108.28 |  | 649.68
698.1 | 30507180 | 安全防范分系统调试(电视监控系统 ＜30台，每1台) |  | 系统 | 6 | 108.28 |  | 649.68
夜景照明系统 | [8 empty] | 分项工程(17安装)
699 | 030404017118 | 配电箱 | (1)名称:成套配电箱 (2)安装方式:挂墙明装 (3)型号:ALyj | 台 | 1 | 3565.18 |  | 3565.18
699.1 | 30402076T | 成套配电箱安装 ALyj |  | 台 | 1 | 3565.18 |  | 3565.18
700 | 030411001283 | 配管 | (1)材质:PC (2)规格:DN25 (3)名称:塑料管 (4)配置形式:明配 | m | 5.1 | 14.13 |  | 72.06
700.1 | 30412180T | PC25 明配 |  | m | 5.1 | 14.13 |  | 72.06
701 | 030411001284 | 配管 | (1)材质:PC (2)规格:DN25 (3)名称:塑料管 (4)配置形式:暗配 | m | 96.17 | 10.77 |  | 1035.75
701.1 | 30412187T | PC25 暗配 |  | m | 96.17 | 10.77 |  | 1035.75
702 | 030411001285 | 配管 | (1)材质:PC (2)规格:DN20 (3)名称:塑料管 (4)配置形式:明配 | m | 43.6 | 13.23 |  | 576.83
702.1 | 30412179T | PC20 明配 |  | m | 43.6 | 13.23 |  | 576.83
703 | 030411001286 | 配管 | (1)材质:PC (2)规格:DN20 (3)名称:塑料管 (4)配置形式:暗配 | m | 1.52 | 10.76 |  | 16.36
703.1 | 30412186T | PC20 暗配 |  | m | 1.52 | 10.76 |  | 16.36
704 | 030413001068 | 铁构件 | (1)名称:明管支架 制作安装 | kg | 6.1 | 17.59 |  | 107.3
704.1 | 30407005 | 铁构件制作与安装(一般铁构件制作) |  | t | 0.006 | 12286.75 |  | 73.72
704.2 | 30407006 | 铁构件制作与安装(一般铁构件安装) |  | t | 0.006 | 5594.89 |  | 33.57
705 | 030411006124 | 接线盒 | (1)材质:难燃聚氯乙烯 (2)名称:接线盒 (3)安装形式:暗装 | 个 | 20 | 6.11 |  | 122.2
705.1 | 30413198 | 接线盒安装(接线盒 暗装 难 |  | 个 | 20 | 6.11 |  | 122.2
分部分项工程量清单与计价表
工程名称：东进服务区提升改造工程 | [6 empty] | 第82页 共119页
序号 | 项目编码 | 项目名称 | 项目特征描述 | 计量单位 | 工程量 | 金 额(元)
[6 empty] | 综合单价 |  | 合价
燃聚氯乙烯暗装灯头盒)
706 | 030408001084 | 电力电缆 | (1)型号:ZB-YJV (2)规格:3x4 (3)材质:铜芯 (4)名称:电力电缆敷设 (5)电压等级(kV):1KV (6)敷设方式、部位:室内 | m | 340.43 | 20 |  | 6808.6
706.1 | 30409135T | 室内铜芯电力电缆敷设 ZB-YJV-3x4 |  | m | 340.43 | 20 |  | 6808.6
707 | 030408006084 | 电力电缆头 | (1)规格:3x4 (2)名称:电力电缆头 (3)安装部位:室内 (4)型号:ZB-YJV (5)电压等级(kV):1kV以下 (6)材质、类型:干包式铜芯 | 个 | 9 | 67.13 |  | 604.17
707.1 | 30409221 | 1KV以下室内干包式铜芯电力电缆(电缆截面≤10mm2) |  | 个 | 9 | 67.13 |  | 604.17
708 | 030411004126 | 配线 | (1)材质:铜芯 (2)规格:2x4 (3)名称:穿多芯软导线 (4)型号:ZR-RVV (5)配线形式:管内穿线 | m | 92.07 | 12.94 |  | 1191.39
708.1 | 30413042T | 管内穿线 ZR-RVV-2x4 |  | m | 92.07 | 12.94 |  | 1191.39
709 | 030412004180 | 装饰灯 | (1)名称:线条灯 (2)型号:12W (3)规格:L1.0M | 套 | 195 | 123.77 |  | 24135.15
709.1 | 30414277 | 线条灯 L1.0M 12W |  | 套 | 195 | 123.77 |  | 24135.15
710 | 030412004181 | 装饰灯 | (1)名称:投光灯 (2)型号:36W | 套 | 3 | 364.34 |  | 1093.02
710.1 | 30414275 | 投光灯 36W |  | 套 | 3 | 364.34 |  | 1093.02
711 | 030412004182 | 装饰灯 | (1)名称:埋地灯 (2)型号:24W | 套 | 17 | 406.73 |  | 6914.41
711.1 | 30414276 | 埋地灯 24W |  | 套 | 17 | 406.73 |  | 6914.41
712 | 030412004183 | 装饰灯 | (1)名称:LED灯带 (2)型号:12W (3)规格:L1.0M | m | 81.98 | 65.81 |  | 5395.1
712.1 | 30414281T | LED灯带 L1.0M 12W |  | m | 81.98 | 65.81 |  | 5395.1
713 | 030404036010 | 其他电器 | (1)规格:24V (2)名称:防雨开关电源 IP54 | 台 | 17 | 259.19 |  | 4406.23
713.1 | 30506071T | 防雨开关电源 IP54 24V |  | 台 | 17 | 259.19 |  | 4406.23
给水系统 | [8 empty] | 分项工程(17安装)
714 | 031001006128 | 塑料管 | (1)连接形式:热熔连接 (2)安装部位:室内 (3)材质、规格:PPR塑料给水管 DN15 (4)压力试验及吹、洗设计要求:管道消毒 冲洗 | m | 66.58 | 25.31 |  | 1685.14
714.1 | 31001315T | 室内 PPR塑料给水管(热熔连 |  | m | 66.58 | 24.78 |  | 1649.85
分部分项工程量清单与计价表
工程名称：东进服务区提升改造工程 | [6 empty] | 第83页 共119页
序号 | 项目编码 | 项目名称 | 项目特征描述 | 计量单位 | 工程量 | 金 额(元)
[6 empty] | 综合单价 |  | 合价
接) DN15
714.2 | 31011132 | 管道消毒、冲洗(公称直径15mm以内) |  | m | 66.58 | 0.53 |  | 35.29
715 | 031001006129 | 塑料管 | (1)连接形式:热熔连接 (2)安装部位:室内 (3)材质、规格:PPR塑料给水管 DN20 (4)压力试验及吹、洗设计要求:管道消毒 冲洗 | m | 27.29 | 28.09 |  | 766.58
715.1 | 31001316T | 室内 PPR塑料给水管(热熔连接) DN20 |  | m | 27.29 | 27.5 |  | 750.48
715.2 | 31011133 | 管道消毒、冲洗(公称直径20mm以内) |  | m | 27.29 | 0.59 |  | 16.1
716 | 031001006130 | 塑料管 | (1)连接形式:热熔连接 (2)安装部位:室内 (3)材质、规格:PPR塑料给水管 DN25 (4)压力试验及吹、洗设计要求:管道消毒 冲洗 | m | 39.29 | 33.29 |  | 1307.96
716.1 | 31001317T | 室内 PPR塑料给水管(热熔连接) DN25 |  | m | 39.29 | 32.66 |  | 1283.21
716.2 | 31011134 | 管道消毒、冲洗(公称直径25mm以内) |  | m | 39.29 | 0.63 |  | 24.75
717 | 031001006131 | 塑料管 | (1)连接形式:热熔连接 (2)安装部位:室内 (3)材质、规格:PPR塑料给水管 DN32 (4)压力试验及吹、洗设计要求:管道消毒 冲洗 | m | 18.27 | 40.9 |  | 747.24
717.1 | 31001318T | 室内 PPR塑料给水管(热熔连接) DN32 |  | m | 18.27 | 40.2 |  | 734.45
717.2 | 31011135 | 管道消毒、冲洗(公称直径32mm以内) |  | m | 18.27 | 0.7 |  | 12.79
718 | 031001006132 | 塑料管 | (1)连接形式:热熔连接 (2)安装部位:室内 (3)材质、规格:PPR塑料给水管 DN40 (4)压力试验及吹、洗设计要求:管道消毒 冲洗 | m | 14.22 | 49.55 |  | 704.6
718.1 | 31001319T | 室内 PPR塑料给水管(热熔连接) DN40 |  | m | 14.22 | 48.82 |  | 694.22
718.2 | 31011136 | 管道消毒、冲洗(公称直径40mm以内) |  | m | 14.22 | 0.73 |  | 10.38
719 | 031001006133 | 塑料管 | (1)连接形式:热熔连接 (2)安装部位:室内 (3)材质、规格:PPR塑料给水管 DN50 (4)压力试验及吹、洗设计要求:管道消毒 冲洗 | m | 19.96 | 66.09 |  | 1319.16
719.1 | 31001320T | 室内 PPR塑料给水管(热熔连 |  | m | 19.96 | 65.31 |  | 1303.59
分部分项工程量清单与计价表
工程名称：东进服务区提升改造工程 | [6 empty] | 第84页 共119页
序号 | 项目编码 | 项目名称 | 项目特征描述 | 计量单位 | 工程量 | 金 额(元)
[6 empty] | 综合单价 |  | 合价
接) DN50
719.2 | 31011137 | 管道消毒、冲洗(公称直径50mm以内) |  | m | 19.96 | 0.78 |  | 15.57
720 | 030413002024 | 凿(压)槽 | (1)规格:(宽mm×深mm70×70)以内 (2)名称:砖结构刨沟 | m | 49.44 | 23.76 |  | 1174.69
720.1 | 31011156 | 砖结构(宽mm×深mm70×70) |  | m | 49.44 | 23.76 |  | 1174.69
721 | 031004014075 | 给、排水附(配)件 | (1)名称:水龙头 (2)型号、规格:DN15 | 个 | 18 | 8.93 |  | 160.74
721.1 | 31006083 | 水龙头 DN15 |  | 个 | 18 | 8.93 |  | 160.74
722 | 031003001041 | 螺纹阀门 | (1)连接形式:螺纹连接 (2)规格、压力等级:DN20 (3)类型:截止阀 | 个 | 1 | 47.01 |  | 47.01
722.1 | 31005002T | 截止阀 DN20 |  | 个 | 1 | 47.01 |  | 47.01
723 | 031003001042 | 螺纹阀门 | (1)连接形式:螺纹连接 (2)规格、压力等级:DN32 (3)类型:截止阀 | 个 | 1 | 89.41 |  | 89.41
723.1 | 31005004T | 截止阀 DN32 |  | 个 | 1 | 89.41 |  | 89.41
724 | 031003001043 | 螺纹阀门 | (1)连接形式:螺纹连接 (2)规格、压力等级:DN50 (3)类型:截止阀 | 个 | 1 | 186.18 |  | 186.18
724.1 | 31005006T | 截止阀 DN50 |  | 个 | 1 | 186.18 |  | 186.18
725 | 031003001044 | 螺纹阀门 | (1)连接形式:螺纹连接 (2)规格、压力等级:DN50 (3)类型:闸阀 | 个 | 2 | 170.73 |  | 341.46
725.1 | 31005006T | 闸阀 DN50 |  | 个 | 2 | 170.73 |  | 341.46
726 | 031003013014 | 水表 | (1)连接形式:螺纹连接 (2)安装部位(室内外):室内 (3)型号、规格:DN40 (4)名称:水表 | 个 | 2 | 176.51 |  | 353.02
726.1 | 31005310 | 水表DN40 |  | 个 | 2 | 176.51 |  | 353.02
727 | 031002003050 | 套管 | (1)规格:介质管道DN50以内 (2)名称、类型:一般钢套管制作安装（混凝土墙体） | 个 | 2 | 32.89 |  | 65.78
727.1 | 31011011 | 一般钢套管制作安装(介质管道公称直径50mm以内) |  | 个 | 2 | 32.89 |  | 65.78
728 | 030413003076 | 打洞(孔) | (1)规格:钻孔直径108mm以内 (2)类型:混凝土墙体 (3)名称:机械钻孔 | 个 | 2 | 45.21 |  | 90.42
728.1 | 31011173 | 混凝土墙体钻孔(钻孔直径108mm以内) |  | 个 | 2 | 45.21 |  | 90.42
729 | 010101007049 | 管沟土方 | (1)土壤类别:三类土 (2)管外径:公称直径50mm以内 (3)挖沟深度:0.6m以内 | m | 136.15 | 43.27 |  | 5891.21
分部分项工程量清单与计价表
工程名称：东进服务区提升改造工程 | [6 empty] | 第85页 共119页
序号 | 项目编码 | 项目名称 | 项目特征描述 | 计量单位 | 工程量 | 金 额(元)
[6 empty] | 综合单价 |  | 合价
729.1 | 31011209 | 管道挖土方(管道挖填土方 管道公称直径50mm以内0.6m深) |  | m | 136.15 | 43.27 |  | 5891.21
排水系统 | [8 empty] | 分项工程(17安装)
730 | 031001006134 | 塑料管 | (1)连接形式:承插粘接 (2)安装部位:室内 (3)材质、规格:UPVC排水管DN50 (4)压力试验及吹、洗设计要求:闭水试验 | m | 61.23 | 33.86 |  | 2073.25
730.1 | 31001361T | 室内 UPVC排水管（承插粘接）DN50 |  | m | 61.23 | 33.86 |  | 2073.25
731 | 031001006135 | 塑料管 | (1)连接形式:承插粘接 (2)安装部位:室内 (3)材质、规格:UPVC排水管DN75 (4)压力试验及吹、洗设计要求:闭水试验 | m | 6.22 | 42.15 |  | 262.17
731.1 | 31001362T | 室内 UPVC排水管（承插粘接）DN75 |  | m | 6.22 | 42.15 |  | 262.17
732 | 031001006136 | 塑料管 | (1)连接形式:承插粘接 (2)安装部位:室内 (3)材质、规格:UPVC排水管DN100 (4)压力试验及吹、洗设计要求:闭水试验 | m | 51.08 | 55.35 |  | 2827.28
732.1 | 31001363T | 室内 UPVC排水管（承插粘接）DN100 |  | m | 51.08 | 55.35 |  | 2827.28
733 | 031001006137 | 塑料管 | (1)连接形式:承插粘接 (2)安装部位:室内 (3)材质、规格:UPVC排水管DN150 (4)压力试验及吹、洗设计要求:闭水试验 | m | 47.96 | 85.92 |  | 4120.72
733.1 | 31001364T | 室内 UPVC排水管（承插粘接）DN150 |  | m | 47.96 | 85.92 |  | 4120.72
734 | 031001006138 | 塑料管 | (1)连接形式:承插粘接 (2)安装部位:室内 (3)材质、规格:UPVC通气管DN100 (4)压力试验及吹、洗设计要求:闭水试验 | m | 40.9 | 53.16 |  | 2174.24
734.1 | 31001370T | 室内 UPVC通气管（承插粘接）DN100 |  | m | 40.9 | 53.16 |  | 2174.24
735 | 031004014076 | 给、排水附(配)件 | (1)名称:通气帽 (2)型号、规格:DN100 | 个 | 4 | 14.57 |  | 58.28
735.1 | 301BC001 | 通气帽 DN100 |  | 个 | 4 | 14.57 |  | 58.28
736 | 031004014077 | 给、排水附(配)件 | (1)名称:地漏（带存水弯） (2)型号、规格:DN50 | 个 | 11 | 37.69 |  | 414.59
736.1 | 31006097 | 地漏（带存水弯）DN50 |  | 个 | 11 | 37.69 |  | 414.59
737 | 031004014078 | 给、排水附(配)件 | (1)名称:网框地漏 (2)型号、规格:DN150 | 个 | 5 | 145.28 |  | 726.4
737.1 | 31006100T | 网框地漏 DN150 |  | 个 | 5 | 145.28 |  | 726.4
分部分项工程量清单与计价表
工程名称：东进服务区提升改造工程 | [6 empty] | 第86页 共119页
序号 | 项目编码 | 项目名称 | 项目特征描述 | 计量单位 | 工程量 | 金 额(元)
[6 empty] | 综合单价 |  | 合价
738 | 031004014079 | 给、排水附(配)件 | (1)名称:清扫口DN100 | 个 | 2 | 20.27 |  | 40.54
738.1 | 31006103 | 清扫口DN100 |  | 个 | 2 | 20.27 |  | 40.54
739 | 031004014080 | 给、排水附(配)件 | (1)名称:清扫口DN150 | 个 | 1 | 31.78 |  | 31.78
739.1 | 31006105 | 清扫口DN150 |  | 个 | 1 | 31.78 |  | 31.78
740 | 031004006014 | 大便器 | (1)名称:无障碍连体坐便器 (2)材质:陶瓷 | 组 | 2 | 999.2 |  | 1998.4
740.1 | 31006042 | 无障碍连体坐便器 |  | 套 | 2 | 999.2 |  | 1998.4
741 | 031004007014 | 小便器 | (1)材质:陶瓷 (2)名称:无障碍感应式冲洗阀小便器 | 组 | 1 | 3647.26 |  | 3647.26
741.1 | 31006047 | 无障碍感应式冲洗阀小便器 |  | 套 | 1 | 3647.26 |  | 3647.26
742 | 031004003023 | 洗脸盆 | (1)材质:陶瓷 (2)名称:无障碍感应式冲洗阀洗脸盆 | 组 | 2 | 747.26 |  | 1494.52
742.1 | 31006016T | 无障碍感应式冲洗阀洗脸盆 |  | 组 | 2 | 747.26 |  | 1494.52
743 | 031004003024 | 洗脸盆 | (1)材质:陶瓷 (2)名称:感应式冲洗阀洗脸盆 | 组 | 17 | 834.36 |  | 14184.12
743.1 | 31006016T | 感应式冲洗阀洗脸盆 |  | 组 | 17 | 834.36 |  | 14184.12
744 | 031004004014 | 洗涤盆 | (1)名称:单槽不锈钢水池 | 组 | 2 | 343.06 |  | 686.12
744.1 | 31006025T | 单槽不锈钢水池 |  | 组 | 2 | 343.06 |  | 686.12
745 | 031002003051 | 套管 | (1)规格:介质管道DN100以内 (2)名称、类型:一般钢套管制作安装（混凝土墙体） | 个 | 3 | 77.77 |  | 233.31
745.1 | 31011014 | 一般钢套管制作安装(介质管道公称直径100mm以内) |  | 个 | 3 | 77.77 |  | 233.31
746 | 031002003052 | 套管 | (1)规格:介质管道DN150以内 (2)名称、类型:一般钢套管制作安装（混凝土墙体） | 个 | 4 | 135.81 |  | 543.24
746.1 | 31011016 | 一般钢套管制作安装(介质管道公称直径150mm以内) |  | 个 | 4 | 135.81 |  | 543.24
747 | 031002003053 | 套管 | (1)规格:介质管道DN100以内 (2)名称、类型:刚性防水套管制作安装 | 个 | 4 | 351.11 |  | 1404.44
747.1 | 31011055 | 刚性防水套管制作(介质管道公称直径100mm以内) |  | 个 | 4 | 270.22 |  | 1080.88
747.2 | 31011067T | 刚性防水套管安装(介质管道公称直径100mm以内) |  | 个 | 4 | 80.89 |  | 323.56
748 | 030413003077 | 打洞(孔) | (1)规格:钻孔直径108mm以内 (2)类型:混凝土墙体 (3)名称:机械钻孔 | 个 | 3 | 45.21 |  | 135.63
748.1 | 31011173 | 混凝土墙体钻孔(钻孔直径108mm以内) |  | 个 | 3 | 45.21 |  | 135.63
749 | 030413003078 | 打洞(孔) | (1)规格:钻孔直径200m | 个 | 4 | 63.42 |  | 253.68
分部分项工程量清单与计价表
工程名称：东进服务区提升改造工程 | [6 empty] | 第87页 共119页
序号 | 项目编码 | 项目名称 | 项目特征描述 | 计量单位 | 工程量 | 金 额(元)
[6 empty] | 综合单价 |  | 合价
m以内 (2)类型:混凝土墙体 (3)名称:机械钻孔
749.1 | 31011175 | 混凝土墙体钻孔(钻孔直径200mm以内) |  | 个 | 4 | 63.42 |  | 253.68
750 | 010101007050 | 管沟土方 | (1)土壤类别:三类土 (2)管外径:公称直径50mm以内 (3)挖沟深度:1.0m以内 | m | 22.03 | 72.1 |  | 1588.36
750.1 | 31011211 | 管道挖土方(管道挖填土方 管道公称直径50mm以内1m深) |  | m | 22.03 | 72.1 |  | 1588.36
751 | 010101007051 | 管沟土方 | (1)土壤类别:三类土 (2)管外径:公称直径100mm以内 (3)挖沟深度:1.0m以内 | m | 58.6 | 77.64 |  | 4549.7
751.1 | 31011212 | 管道挖土方(管道挖填土方 管道公称直径100mm以内1m深) |  | m | 58.6 | 77.64 |  | 4549.7
752 | 010101007052 | 管沟土方 | (1)土壤类别:三类土 (2)管外径:公称直径200mm以内 (3)挖沟深度:1.0m以内 | m | 42.36 | 88.73 |  | 3758.6
752.1 | 31011213 | 管道挖土方(管道挖填土方 管道公称直径200mm以内1m深) |  | m | 42.36 | 88.73 |  | 3758.6
通风系统 | [8 empty] | 分项工程(17安装)
753 | 030108003010 | 轴流通风机 | (1)名称:柜式离心排风机 (2)技术参数:风量:3580m3/h,机外静压250PA (3)安装形式:吊装 (4)隔振垫(器)、支架形式、材质::吊架弹簧减震器安装、型钢支架制作、安装 | 台 | 1 | 3411.98 |  | 3411.98
753.1 | 30701057 | 柜式离心排风机 风量:3580m3/h,机外静压250PA |  | 台 | 1 | 3008.84 |  | 3008.84
753.2 | 30701080 | 设备支架制作、安装(设备及部件支架 ≤50kg) |  | kg | 15 | 14.02 |  | 210.3
753.3 | 301BC002 | 吊架弹簧减震器 |  | 个 | 4 | 48.21 |  | 192.84
754 | 030702001028 | 碳钢通风管道制作安装 | (1)规格:长边长≤1000mm (2)材质:薄钢板 (3)名称:碳钢通风管 (4)形状:矩形 (5)板材厚度:δ=0.75mm (6)接口形式:咬口 (7)管件、法兰等附件及支架设计要求:型钢支架制作、安装 | m2 | 10.61 | 132.24 |  | 1403.07
754.1 | 30702008T | (镀锌薄钢板矩形风管(δ=0.75mm咬口) 长边长≤1000mm |  | m2 | 10.61 | 132.24 |  | 1403.07
755 | 030702001029 | 碳钢通风管道制作安装 | (1)规格:长边长≤450mm | m2 | 34.98 | 139.14 |  | 4867.12
分部分项工程量清单与计价表
工程名称：东进服务区提升改造工程 | [6 empty] | 第88页 共119页
序号 | 项目编码 | 项目名称 | 项目特征描述 | 计量单位 | 工程量 | 金 额(元)
[6 empty] | 综合单价 |  | 合价
(2)材质:薄钢板 (3)名称:碳钢通风管 (4)形状:矩形 (5)板材厚度:δ=0.6mm (6)接口形式:咬口 (7)管件、法兰等附件及支架设计要求:型钢支架制作、安装
755.1 | 30702007 | (镀锌薄钢板矩形风管(δ=0.6mm咬口) 长边长≤450mm |  | m2 | 34.98 | 139.14 |  | 4867.12
756 | 030702001030 | 碳钢通风管道制作安装 | (1)规格:长边长≤320mm (2)材质:薄钢板 (3)名称:碳钢通风管 (4)形状:矩形 (5)板材厚度:δ=0.5mm (6)接口形式:咬口 (7)管件、法兰等附件及支架设计要求:型钢支架制作、安装 | m2 | 25.27 | 175.76 |  | 4441.46
756.1 | 30702006T | (镀锌薄钢板矩形风管(δ=0.5mm咬口) 长边长≤320mm |  | m2 | 25.27 | 175.76 |  | 4441.46
757 | 030703019010 | 柔性接口 | (1)名称:软管接口 | m2 | 0.42 | 371.46 |  | 156.01
757.1 | 30702128 | 弯头导流叶片及其他(软管接口) |  | m2 | 0.42 | 371.46 |  | 156.01
758 | 030703011066 | 铝及铝合金风口、散流器 | (1)规格:700*200 (2)名称:外墙侧送风口 | 个 | 1 | 109.68 |  | 109.68
758.1 | 30703036T | 外墙侧送风口 700*200 |  | 个 | 1 | 109.68 |  | 109.68
759 | 030703011067 | 铝及铝合金风口、散流器 | (1)规格:250*200 (2)名称:双层百叶(SB) | 个 | 1 | 69.19 |  | 69.19
759.1 | 30703035T | 双层百叶(SB) 250*200 |  | 个 | 1 | 69.19 |  | 69.19
760 | 030703011068 | 铝及铝合金风口、散流器 | (1)规格:250*250 (2)名称:双层百叶(SB) | 个 | 5 | 70.14 |  | 350.7
760.1 | 30703035T | 双层百叶(SB) 250*250 |  | 个 | 5 | 70.14 |  | 350.7
761 | 030703011069 | 铝及铝合金风口、散流器 | (1)规格:300*250 (2)名称:双层百叶(SB) | 个 | 1 | 72.99 |  | 72.99
761.1 | 30703035T | 双层百叶(SB) 300*250 |  | 个 | 1 | 72.99 |  | 72.99
762 | 031201003010 | 金属结构刷油 | (1)结构类型:一般钢结构 (2)除锈级别:轻锈 (3)油漆品种:红丹防锈漆、调和漆 (4)涂刷遍数、漆膜厚度:两底两面 | kg | 358.86 | 2.44 |  | 875.62
762.1 | 31101005 | 手工除锈(一般钢结构 轻锈) |  | kg | 358.86 | 0.59 |  | 211.73
762.2 | 31102049T | 一般钢结构(红丹防锈漆 第二遍) |  | kg | 358.86 | 1.08 |  | 387.57
762.3 | 31102058T | 一般钢结构(调和漆 第二遍) |  | kg | 358.86 | 0.77 |  | 276.32
763 | 030704001010 | 通风工程检测、调试 | (1)通风工程检测、调试 | 系统 | 1 | 506.31 |  | 506.31
763.1 | BT-701 | 系统调整费 通风空调工程 |  | 元 | 411.632 | 1.23 |  | 506.31
抗震支架 | [8 empty] | 分项工程(17安装)
分部分项工程量清单与计价表
工程名称：东进服务区提升改造工程 | [6 empty] | 第89页 共119页
序号 | 项目编码 | 项目名称 | 项目特征描述 | 计量单位 | 工程量 | 金 额(元)
[6 empty] | 综合单价 |  | 合价
764 | 031002001037 | 管道支架 | (1)名称:电气桥架侧向支撑 200 | 副 | 4 | 266.42 |  | 1065.68
764.1 | 31011222T | 电气桥架侧向支撑 200 |  | 副 | 4 | 266.42 |  | 1065.68
765 | 031002001038 | 管道支架 | (1)名称:电气桥架侧向支撑 300 | 副 | 6 | 278.95 |  | 1673.7
765.1 | 31011222T | 电气桥架侧向支撑 300 |  | 副 | 6 | 278.95 |  | 1673.7
766 | 031002001039 | 管道支架 | (1)名称:电气桥架侧向及纵向支撑 200 | 副 | 2 | 418.43 |  | 836.86
766.1 | 31011222T | 电气桥架侧向及纵向支撑 200 双向支撑 |  | 副 | 2 | 418.43 |  | 836.86
767 | 031002001040 | 管道支架 | (1)名称:电气桥架侧向及纵向支撑 300 | 副 | 4 | 431.92 |  | 1727.68
767.1 | 31011222T | 电气桥架侧向及纵向支撑 300 双向支撑 |  | 副 | 4 | 431.92 |  | 1727.68
司机之家 | [8 empty] | 单位工程(17安装)
强电系统 | [8 empty] | 分项工程(17安装)
768 | 030404017119 | 配电箱 | (1)名称:成套配电箱 (2)安装方式:挂墙明装 (3)型号:ALsj1 | 台 | 1 | 2389.96 |  | 2389.96
768.1 | 30402076T | 成套配电箱安装 ALsj1 |  | 台 | 1 | 2389.96 |  | 2389.96
769 | 030404017120 | 配电箱 | (1)名称:成套配电箱 (2)安装方式:挂墙明装 (3)型号:ALsj2 | 台 | 1 | 999.92 |  | 999.92
769.1 | 30402076T | 成套配电箱安装 ALsj2 |  | 台 | 1 | 999.92 |  | 999.92
770 | 030411001287 | 配管 | (1)规格:DN50 (2)名称:焊接钢管 (3)接地要求:防腐、刷油及接地 (4)配置形式:暗配 | m | 10 | 36.24 |  | 362.4
770.1 | 30412039 | 焊接钢管暗配 DN50 |  | m | 10 | 36.24 |  | 362.4
771 | 030411001288 | 配管 | (1)规格:DN32 (2)名称:紧定式薄壁电气钢导管 (3)接地要求:防腐、刷油及接地 (4)配置形式:暗配 | m | 36.47 | 18.42 |  | 671.78
771.1 | 30412010T | JDG32 暗配 |  | m | 36.47 | 18.42 |  | 671.78
772 | 030411001289 | 配管 | (1)规格:DN20 (2)名称:紧定式薄壁电气钢导管 (3)接地要求:防腐、刷油及接地 (4)配置形式:明配 | m | 133.63 | 18.29 |  | 2444.09
772.1 | 30412002T | JDG20 明配 |  | m | 133.63 | 18.29 |  | 2444.09
773 | 030411001290 | 配管 | (1)规格:DN20 (2)名称:紧定式薄壁电气钢导管 (3)接地要求:防腐、刷油及接地 (4)配置形式:暗配 | m | 148.22 | 12.6 |  | 1867.57
773.1 | 30412008T | JDG20 暗配 |  | m | 148.22 | 12.6 |  | 1867.57
774 | 030411001291 | 配管 | (1)规格:DN20 | m | 26.1 | 35.76 |  | 933.34
分部分项工程量清单与计价表
工程名称：东进服务区提升改造工程 | [6 empty] | 第90页 共119页
序号 | 项目编码 | 项目名称 | 项目特征描述 | 计量单位 | 工程量 | 金 额(元)
[6 empty] | 综合单价 |  | 合价
(2)名称:金属软管
774.1 | 30412233 | 金属软管 DN20 |  | m | 26.1 | 35.76 |  | 933.34
775 | 030413001069 | 铁构件 | (1)名称:明管支架 制作安装 | kg | 16.57 | 18.84 |  | 312.18
775.1 | 30407005 | 铁构件制作与安装(一般铁构件制作) |  | t | 0.017 | 12620.06 |  | 214.54
775.2 | 30407006 | 铁构件制作与安装(一般铁构件安装) |  | t | 0.017 | 5746.68 |  | 97.69
776 | 030411006125 | 接线盒 | (1)材质:铁制 (2)名称:灯头盒 (3)安装形式:明装 | 个 | 49 | 10.85 |  | 531.65
776.1 | 30413194 | 接线盒安装(明装普通接线盒) |  | 个 | 49 | 10.85 |  | 531.65
777 | 030411006126 | 接线盒 | (1)材质:铁制 (2)名称:开关盒 (3)安装形式:暗装 | 个 | 48 | 7.43 |  | 356.64
777.1 | 30413192 | 接线盒安装(暗装开关(插座)盒) |  | 个 | 48 | 7.43 |  | 356.64
778 | 030411006127 | 接线盒 | (1)名称:空白面板 | 个 | 49 | 3.59 |  | 175.91
778.1 | 30414290 | 普通开关、按钮安装(空白面板安装) |  | 套 | 49 | 3.59 |  | 175.91
779 | 030408001085 | 电力电缆 | (1)型号:WDZB-YJY (2)规格:4X25+1X16 (3)材质:铜芯 (4)名称:电力电缆敷设 (5)电压等级(kV):1KV (6)敷设方式、部位:室内 | m | 10 | 104.33 |  | 1043.3
779.1 | 30409137T | 室内铜芯电力电缆敷设 WDZB-YJY-4X25+1X16 五芯电力电缆敷设 |  | m | 10 | 104.33 |  | 1043.3
780 | 030408006085 | 电力电缆头 | (1)规格:4X25+1X16 (2)名称:电力电缆头 (3)安装部位:室内 (4)型号:WDZB-YJY (5)电压等级(kV):1kV以下 (6)材质、类型:干包式铜芯 | 个 | 2 | 154.64 |  | 309.28
780.1 | 30409223T | 1KV以下室内干包式铜芯电力电缆 WDZB-YJY-4X25+1X16 五芯电力电缆头制作安装 |  | 个 | 2 | 154.64 |  | 309.28
781 | 030411004127 | 配线 | (1)材质:铜芯 (2)规格:2.5 (3)名称:穿照明线 (4)型号:WDZ-BYJ (5)配线形式:管内穿线 | m | 78.3 | 4.25 |  | 332.78
781.1 | 30413005T | 管内穿线 WDZ-BYJ-2.5 |  | 单线 | 78.3 | 4.25 |  | 332.78
782 | 030411004128 | 配线 | (1)材质:铜芯 (2)规格:2.5 (3)名称:穿照明线 (4)型号:WDZB-BYJ (5)配线形式:管内穿线 | m | 426.75 | 4.25 |  | 1813.69
782.1 | 30413005T | 管内穿线 WDZB-BYJ-2.5 |  | 单线 | 426.75 | 4.25 |  | 1813.69
分部分项工程量清单与计价表
工程名称：东进服务区提升改造工程 | [6 empty] | 第91页 共119页
序号 | 项目编码 | 项目名称 | 项目特征描述 | 计量单位 | 工程量 | 金 额(元)
[6 empty] | 综合单价 |  | 合价
783 | 030411004129 | 配线 | (1)材质:铜芯 (2)规格:4 (3)名称:穿照明线 (4)型号:WDZB-BYJ (5)配线形式:管内穿线 | m | 425.6 | 5.4 |  | 2298.24
783.1 | 30413006T | 管内穿线 WDZB-BYJ-4 |  | 单线 | 425.6 | 5.4 |  | 2298.24
784 | 030411004130 | 配线 | (1)材质:铜芯 (2)规格:6 (3)名称:穿动力线 (4)型号:WDZB-BYJ (5)配线形式:管内穿线 | m | 197.35 | 7.46 |  | 1472.23
784.1 | 30413026T | 管内穿线 WDZB-BYJ-6 |  | 单线 | 197.35 | 7.46 |  | 1472.23
785 | 030412004184 | 装饰灯 | (1)名称:LED筒灯 (2)规格:9W | 套 | 8 | 55.28 |  | 442.24
785.1 | 30414163 | LED筒灯 9W |  | 套 | 8 | 55.28 |  | 442.24
786 | 030412004185 | 装饰灯 | (1)名称:LED双头斗胆灯 (2)规格:18W (3)安装形式:明装 | 套 | 34 | 185.67 |  | 6312.78
786.1 | 30414162T | LED明装双头斗胆灯 18W |  | 套 | 34 | 185.67 |  | 6312.78
787 | 030404034063 | 照明开关 | (1)名称:双联单控开关 | 个 | 5 | 19.43 |  | 97.15
787.1 | 30414284 | 双联单控开关 |  | 套 | 5 | 19.43 |  | 97.15
788 | 030404034064 | 照明开关 | (1)名称:三联单控开关 | 个 | 4 | 23.46 |  | 93.84
788.1 | 30414284 | 三联单控开关 |  | 套 | 4 | 23.46 |  | 93.84
789 | 030404034065 | 照明开关 | (1)名称:空调调速开关(仅计安装费) | 个 | 3 | 15.55 |  | 46.65
789.1 | 30415027T | 空调调速开关(仅计安装费) |  | 套 | 3 | 15.55 |  | 46.65
790 | 030404035129 | 插座 | (1)规格:250V/10A (2)名称:单相插座 | 个 | 3 | 19.17 |  | 57.51
790.1 | 30414305 | 单相插座 250V/10A |  | 套 | 3 | 19.17 |  | 57.51
791 | 030404035130 | 插座 | (1)规格:250V/10A (2)名称:单相二,三极插座 | 个 | 14 | 22.39 |  | 313.46
791.1 | 30414305 | 单相二,三极插座 250V/10A |  | 套 | 14 | 22.39 |  | 313.46
792 | 030404035131 | 插座 | (1)规格:250V/10A (2)名称:单相二,三极插座(带开关) | 个 | 7 | 21.06 |  | 147.42
792.1 | 30414307 | 单相二,三极插座(带开关) 250V/10A |  | 套 | 7 | 21.06 |  | 147.42
793 | 030404035132 | 插座 | (1)规格:250V/10A (2)名称:单相二,三极插座(带开关、防溅盒) | 个 | 1 | 30.75 |  | 30.75
793.1 | 30414307 | 单相二,三极插座(带开关、防溅盒) 250V/10A |  | 套 | 1 | 30.75 |  | 30.75
794 | 030404035133 | 插座 | (1)规格:250V/16A (2)名称:单相三极插座(带开关) | 个 | 1 | 25.3 |  | 25.3
794.1 | 30414308 | 单相三极插座(带开关) 250V/16A |  | 套 | 1 | 25.3 |  | 25.3
795 | 030404035134 | 插座 | (1)规格:250V/16A (2)名称:热水器插座 | 个 | 2 | 35.05 |  | 70.1
分部分项工程量清单与计价表
工程名称：东进服务区提升改造工程 | [6 empty] | 第92页 共119页
序号 | 项目编码 | 项目名称 | 项目特征描述 | 计量单位 | 工程量 | 金 额(元)
[6 empty] | 综合单价 |  | 合价
795.1 | 30414308 | 热水器插座 250V/16A |  | 套 | 2 | 35.05 |  | 70.1
796 | 030404035135 | 插座 | (1)规格:250V/10A (2)名称:地面插座(带防水) | 个 | 2 | 139.32 |  | 278.64
796.1 | 30414305 | 地面插座(带防水) 250V/10A |  | 套 | 2 | 139.32 |  | 278.64
797 | 030404031035 | 小电器 | (1)规格:30W (2)名称:浴霸三合一 | 个 | 4 | 574.24 |  | 2296.96
797.1 | 30415077T | 浴霸三合一 30W |  | 套 | 4 | 574.24 |  | 2296.96
798 | 030406006049 | 低压交流异步电动机 | (1)控制保护方式:电磁控制 (2)名称:交流异步机负载调试 (3)容量(kW):≤13kw | 台 | 1 | 920.7 |  | 920.7
798.1 | 30406018 | 交流异步电动机检查接线(交流异步电动机 功率≤13kw) |  | 台 | 1 | 319.62 |  | 319.62
798.2 | 30417114 | 交流异步机负载调试(低压笼型 电磁控制) |  | 台 | 1 | 601.08 |  | 601.08
799 | 030406006050 | 低压交流异步电动机 | (1)名称:风机盘管接线 | 台 | 3 | 23.87 |  | 71.61
799.1 | 30415082 | 低压电器装置接线(风机盘管接线) |  | 台 | 3 | 23.87 |  | 71.61
800 | 030406006051 | 低压交流异步电动机 | (1)名称:低压电器装置接线(自动冲洗感应器接线) | 台 | 6 | 19.12 |  | 114.72
800.1 | 30415081 | 低压电器装置接线(自动冲洗感应器接线) |  | 台 | 6 | 19.12 |  | 114.72
801 | 030414002015 | 送配电装置系统 | (1)类型:交流供电 (2)名称:输配电装置系统调试 (3)电压等级(kV):≤1kV | 系统 | 1 | 295.56 |  | 295.56
801.1 | 30417028 | 输配电装置系统调试(≤1kV交流供电) |  | 系统 | 1 | 295.56 |  | 295.56
弱电系统 | [8 empty] | 分项工程(17安装)
802 | 030411001292 | 配管 | (1)规格:DN20 (2)名称:紧定式薄壁电气钢导管 (3)接地要求:防腐、刷油及接地 (4)配置形式:暗配 | m | 28.38 | 12.6 |  | 357.59
802.1 | 30412008T | JDG20 暗配 |  | m | 28.38 | 12.6 |  | 357.59
803 | 030411001293 | 配管 | (1)规格:DN32 (2)名称:焊接钢管 (3)接地要求:防腐、刷油及接地 (4)配置形式:暗配 | m | 20.68 | 26.14 |  | 540.58
803.1 | 30412037 | 焊接钢管暗配 DN32 |  | m | 20.68 | 26.14 |  | 540.58
804 | 030411006128 | 接线盒 | (1)材质:铁制 (2)名称:开关盒 (3)安装形式:暗装 | 个 | 2 | 6.43 |  | 12.86
804.1 | 30413192 | 接线盒安装(暗装开关(插座)盒) |  | 个 | 2 | 6.43 |  | 12.86
805 | 030411005015 | 接线箱 | (1)名称:弱电箱(空箱) | 个 | 2 | 118.93 |  | 237.86
分部分项工程量清单与计价表
工程名称：东进服务区提升改造工程 | [6 empty] | 第93页 共119页
序号 | 项目编码 | 项目名称 | 项目特征描述 | 计量单位 | 工程量 | 金 额(元)
[6 empty] | 综合单价 |  | 合价
805.1 | 30413188 | 弱电箱(空箱) |  | 个 | 2 | 118.93 |  | 237.86
智能化系统 | [8 empty] | 分项工程(17安装)
806 | 030411001294 | 配管 | (1)规格:DN20 (2)名称:紧定式薄壁电气钢导管 (3)接地要求:防腐、刷油及接地 (4)配置形式:明配 | m | 60.53 | 18.29 |  | 1107.09
806.1 | 30412002T | JDG20 明配 |  | m | 60.53 | 18.29 |  | 1107.09
807 | 030411001295 | 配管 | (1)规格:DN20 (2)名称:金属软管 | m | 3 | 30.91 |  | 92.73
807.1 | 30412233 | 金属软管 DN20 |  | m | 3 | 30.91 |  | 92.73
808 | 030413001070 | 铁构件 | (1)名称:明管支架 制作安装 | kg | 7.51 | 19.56 |  | 146.9
808.1 | 30407005 | 铁构件制作与安装(一般铁构件制作) |  | t | 0.008 | 12620.06 |  | 100.96
808.2 | 30407006 | 铁构件制作与安装(一般铁构件安装) |  | t | 0.008 | 5746.68 |  | 45.97
809 | 030411006129 | 接线盒 | (1)材质:铁制 (2)名称:接线盒 (3)安装形式:明装 | 个 | 6 | 9.38 |  | 56.28
809.1 | 30413194 | 接线盒安装(明装普通接线盒) |  | 个 | 6 | 9.38 |  | 56.28
810 | 030411006130 | 接线盒 | (1)名称:空白面板 | 个 | 6 | 3.1 |  | 18.6
810.1 | 30414290 | 普通开关、按钮安装(空白面板安装) |  | 套 | 6 | 3.1 |  | 18.6
811 | 030502005015 | 双绞线缆 | (1)规格:UTP6 (2)敷设方式:管内穿放 | m | 73.53 | 5.4 |  | 397.06
811.1 | 30502021T | 管内穿放 UTP6 |  | m | 73.53 | 5.4 |  | 397.06
812 | 030501009015 | 路由器 | (1)名称:AP热点 | 台 | 3 | 583.93 |  | 1751.79
812.1 | 30501105 | 无线AP |  | 套 | 3 | 583.93 |  | 1751.79
813 | 030502001015 | 机柜、机架 | (1)名称:6U机柜 (2)安装方式:壁挂式 | 台 | 1 | 789.64 |  | 789.64
813.1 | 30502002 | 6U机柜 |  | 台 | 1 | 789.64 |  | 789.64
814 | 030507008015 | 监控摄像设备 | (1)名称:室内400W网络半球摄像机 | 台 | 3 | 429.81 |  | 1289.43
814.1 | 30507088T | 室内400W网络半球摄像机 |  | 台 | 3 | 429.81 |  | 1289.43
815 | 030501012015 | 交换机 | (1)名称:24口POE交换机 | 台 | 1 | 3443.11 |  | 3443.11
815.1 | 30501085 | 24口POE交换机 |  | 台 | 1 | 3443.11 |  | 3443.11
816 | 030501004015 | 存储设备 | (1)名称:监控级硬盘 (2)容量:6T | 台 | 4 | 916.24 |  | 3664.96
816.1 | 30501038 | 6T监控级硬盘 |  | 台 | 4 | 916.24 |  | 3664.96
817 | 030507013015 | 录像设备 | (1)规格:16路4盘位 (2)名称:NVR硬盘录像机 | 台 | 1 | 2755.49 |  | 2755.49
817.1 | 30507138 | 16路4盘位NVR硬盘录像机 |  | 台 | 1 | 2755.49 |  | 2755.49
818 | 030503003015 | 控制器 | (1)名称:AC无线网络控制器 | 台 | 1 | 2590.98 |  | 2590.98
818.1 | 30501105 | AC无线网络控制器 |  | 套 | 1 | 2590.98 |  | 2590.98
分部分项工程量清单与计价表
工程名称：东进服务区提升改造工程 | [6 empty] | 第94页 共119页
序号 | 项目编码 | 项目名称 | 项目特征描述 | 计量单位 | 工程量 | 金 额(元)
[6 empty] | 综合单价 |  | 合价
819 | 030507017015 | 安全防范分系统调试 | (1)名称:安全防范分系统调试 (2)类别:电视监控系统 ＜30台，每1台 | 系统 | 3 | 108.39 |  | 325.17
819.1 | 30507180 | 安全防范分系统调试(电视监控系统 ＜30台，每1台) |  | 系统 | 3 | 108.39 |  | 325.17
给水系统 | [8 empty] | 分项工程(17安装)
820 | 031001006139 | 塑料管 | (1)连接形式:热熔连接 (2)安装部位:室内 (3)材质、规格:PPR塑料给水管 DN15 (4)压力试验及吹、洗设计要求:管道消毒 冲洗 | m | 13.81 | 26 |  | 359.06
820.1 | 31001315T | 室内 PPR塑料给水管(热熔连接) DN15 |  | m | 13.81 | 25.45 |  | 351.46
820.2 | 31011132 | 管道消毒、冲洗(公称直径15mm以内) |  | m | 13.81 | 0.55 |  | 7.6
821 | 031001006140 | 塑料管 | (1)连接形式:热熔连接 (2)安装部位:室内 (3)材质、规格:PPR塑料给水管 DN25 (4)压力试验及吹、洗设计要求:管道消毒 冲洗 | m | 3.01 | 34.18 |  | 102.88
821.1 | 31001317T | 室内 PPR塑料给水管(热熔连接) DN25 |  | m | 3.01 | 33.54 |  | 100.96
821.2 | 31011134 | 管道消毒、冲洗(公称直径25mm以内) |  | m | 3.01 | 0.64 |  | 1.93
822 | 031001006141 | 塑料管 | (1)连接形式:热熔连接 (2)安装部位:室内 (3)材质、规格:PPR塑料给水管 DN32 (4)压力试验及吹、洗设计要求:管道消毒 冲洗 | m | 4.8 | 41.99 |  | 201.55
822.1 | 31001318T | 室内 PPR塑料给水管(热熔连接) DN32 |  | m | 4.8 | 41.28 |  | 198.14
822.2 | 31011135 | 管道消毒、冲洗(公称直径32mm以内) |  | m | 4.8 | 0.71 |  | 3.41
823 | 031001006142 | 塑料管 | (1)连接形式:热熔连接 (2)安装部位:室内 (3)材质、规格:PPR塑料给水管 DN40 (4)压力试验及吹、洗设计要求:管道消毒 冲洗 | m | 8.21 | 50.88 |  | 417.72
823.1 | 31001319T | 室内 PPR塑料给水管(热熔连接) DN40 |  | m | 8.21 | 50.13 |  | 411.57
823.2 | 31011136 | 管道消毒、冲洗(公称直径40mm以内) |  | m | 8.21 | 0.75 |  | 6.16
824 | 030413002025 | 凿(压)槽 | (1)规格:(宽mm×深mm70×70)以内 (2)名称:砖结构刨沟 | m | 12.77 | 24.42 |  | 311.84
分部分项工程量清单与计价表
工程名称：东进服务区提升改造工程 | [6 empty] | 第95页 共119页
序号 | 项目编码 | 项目名称 | 项目特征描述 | 计量单位 | 工程量 | 金 额(元)
[6 empty] | 综合单价 |  | 合价
824.1 | 31011156 | 砖结构(宽mm×深mm70×70) |  | m | 12.77 | 24.42 |  | 311.84
825 | 031004014081 | 给、排水附(配)件 | (1)名称:水龙头 (2)型号、规格:DN15 | 个 | 2 | 7.95 |  | 15.9
825.1 | 31006083 | 水龙头 DN15 |  | 个 | 2 | 7.95 |  | 15.9
826 | 031003001045 | 螺纹阀门 | (1)连接形式:螺纹连接 (2)规格、压力等级:DN40 (3)类型:闸阀 | 个 | 1 | 133.07 |  | 133.07
826.1 | 31005005T | 闸阀 DN40 |  | 个 | 1 | 133.07 |  | 133.07
827 | 031003013015 | 水表 | (1)连接形式:螺纹连接 (2)安装部位(室内外):室内 (3)型号、规格:DN32 (4)名称:水表 | 个 | 1 | 124.49 |  | 124.49
827.1 | 31005309 | 水表DN32 |  | 个 | 1 | 124.49 |  | 124.49
828 | 031002003054 | 套管 | (1)规格:介质管道DN50以内 (2)名称、类型:一般钢套管制作安装（混凝土墙体） | 个 | 1 | 32.96 |  | 32.96
828.1 | 31011011 | 一般钢套管制作安装(介质管道公称直径50mm以内) |  | 个 | 1 | 32.96 |  | 32.96
829 | 030413003079 | 打洞(孔) | (1)规格:钻孔直径83mm以内 (2)类型:混凝土墙体 (3)名称:机械钻孔 | 个 | 1 | 37.95 |  | 37.95
829.1 | 31011172 | 混凝土墙体钻孔(钻孔直径83mm以内) |  | 个 | 1 | 37.95 |  | 37.95
830 | 010101007053 | 管沟土方 | (1)土壤类别:三类土 (2)管外径:公称直径50mm以内 (3)挖沟深度:0.6m以内 | m | 17.06 | 44.44 |  | 758.15
830.1 | 31011209 | 管道挖土方(管道挖填土方 管道公称直径50mm以内0.6m深) |  | m | 17.06 | 44.44 |  | 758.15
排水系统 | [8 empty] | 分项工程(17安装)
831 | 031001006143 | 塑料管 | (1)连接形式:承插粘接 (2)安装部位:室内 (3)材质、规格:UPVC排水管DN50 (4)压力试验及吹、洗设计要求:闭水试验 | m | 13.48 | 34.78 |  | 468.83
831.1 | 31001361T | 室内 UPVC排水管（承插粘接）DN50 |  | m | 13.48 | 34.78 |  | 468.83
832 | 031001006144 | 塑料管 | (1)连接形式:承插粘接 (2)安装部位:室内 (3)材质、规格:UPVC排水管DN75 (4)压力试验及吹、洗设计要求:闭水试验 | m | 0.84 | 43.29 |  | 36.36
832.1 | 31001362T | 室内 UPVC排水管（承插粘接）DN75 |  | m | 0.84 | 43.29 |  | 36.36
833 | 031001006145 | 塑料管 | (1)连接形式:承插粘接 (2)安装部位:室内 | m | 15.46 | 56.85 |  | 878.9
分部分项工程量清单与计价表
工程名称：东进服务区提升改造工程 | [6 empty] | 第96页 共119页
序号 | 项目编码 | 项目名称 | 项目特征描述 | 计量单位 | 工程量 | 金 额(元)
[6 empty] | 综合单价 |  | 合价
(3)材质、规格:UPVC排水管DN100 (4)压力试验及吹、洗设计要求:闭水试验
833.1 | 31001363T | 室内 UPVC排水管（承插粘接）DN100 |  | m | 15.46 | 56.85 |  | 878.9
834 | 031004014082 | 给、排水附(配)件 | (1)名称:地漏（带存水弯） (2)型号、规格:DN50 | 个 | 5 | 33.46 |  | 167.3
834.1 | 31006097 | 地漏（带存水弯）DN50 |  | 个 | 5 | 33.46 |  | 167.3
835 | 031004014083 | 给、排水附(配)件 | (1)名称:洗衣机地漏 (2)型号、规格:DN50 | 个 | 1 | 33.46 |  | 33.46
835.1 | 31006097 | 洗衣机地漏 DN50 |  | 个 | 1 | 33.46 |  | 33.46
836 | 031004014084 | 给、排水附(配)件 | (1)名称:清扫口DN100 | 个 | 2 | 20.32 |  | 40.64
836.1 | 31006103 | 清扫口DN100 |  | 个 | 2 | 20.32 |  | 40.64
837 | 031004014085 | 给、排水附(配)件 | (1)名称:清扫口DN150 | 个 | 1 | 31.86 |  | 31.86
837.1 | 31006105 | 清扫口DN150 |  | 个 | 1 | 31.86 |  | 31.86
838 | 031004006015 | 大便器 | (1)名称:液压脚踏阀蹲便器 (2)材质:陶瓷 | 组 | 2 | 532.09 |  | 1064.18
838.1 | 31006038 | 液压脚踏阀蹲便器 |  | 套 | 2 | 532.09 |  | 1064.18
839 | 031004007015 | 小便器 | (1)材质:陶瓷 (2)名称:感应式冲洗阀小便器 | 组 | 2 | 3746.5 |  | 7493
839.1 | 31006047 | 感应式冲洗阀小便器 |  | 套 | 2 | 3746.5 |  | 7493
840 | 031004003025 | 洗脸盆 | (1)材质:陶瓷 (2)名称:感应式冲洗阀洗脸盆 | 组 | 2 | 767.53 |  | 1535.06
840.1 | 31006016T | 感应式冲洗阀洗脸盆 |  | 组 | 2 | 767.53 |  | 1535.06
841 | 031004004015 | 洗涤盆 | (1)名称:单槽不锈钢水池 | 组 | 1 | 352.38 |  | 352.38
841.1 | 31006025T | 单槽不锈钢水池 |  | 组 | 1 | 352.38 |  | 352.38
842 | 031004010010 | 淋浴器 | (1)名称:成套淋浴器 | 套 | 2 | 358.47 |  | 716.94
842.1 | 31006060T | 成套淋浴器 |  | 套 | 2 | 358.47 |  | 716.94
843 | 031002003055 | 套管 | (1)规格:介质管道DN100以内 (2)名称、类型:一般钢套管制作安装（混凝土墙体） | 个 | 1 | 77.95 |  | 77.95
843.1 | 31011014 | 一般钢套管制作安装(介质管道公称直径100mm以内) |  | 个 | 1 | 77.95 |  | 77.95
844 | 030413003080 | 打洞(孔) | (1)规格:钻孔直径200mm以内 (2)类型:混凝土墙体 (3)名称:机械钻孔 | 个 | 1 | 63.49 |  | 63.49
844.1 | 31011175 | 混凝土墙体钻孔(钻孔直径200mm以内) |  | 个 | 1 | 63.49 |  | 63.49
845 | 010101007054 | 管沟土方 | (1)土壤类别:三类土 (2)管外径:公称直径50mm以内 (3)挖沟深度:1.0m以内 | m | 3.88 | 74.07 |  | 287.39
分部分项工程量清单与计价表
工程名称：东进服务区提升改造工程 | [6 empty] | 第97页 共119页
序号 | 项目编码 | 项目名称 | 项目特征描述 | 计量单位 | 工程量 | 金 额(元)
[6 empty] | 综合单价 |  | 合价
845.1 | 31011211 | 管道挖土方(管道挖填土方 管道公称直径50mm以内1m深) |  | m | 3.88 | 74.07 |  | 287.39
846 | 010101007055 | 管沟土方 | (1)土壤类别:三类土 (2)管外径:公称直径100mm以内 (3)挖沟深度:1.0m以内 | m | 14.7 | 79.74 |  | 1172.18
846.1 | 31011212 | 管道挖土方(管道挖填土方 管道公称直径100mm以内1m深) |  | m | 14.7 | 79.74 |  | 1172.18
空调工程 | [8 empty] | 单项工程(17房屋建筑与装饰)
A区 | [8 empty] | 单位工程(17安装)
空调通风系统 | [8 empty] | 分项工程(17安装)
847 | 030702001051 | 碳钢通风管道制作安装 | (1)规格:长边长≤1250mm (2)材质:薄钢板 (3)名称:碳钢通风管 (4)形状:矩形 (5)板材厚度:δ=1.0mm (6)接口形式:咬口 (7)管件、法兰等附件及支架设计要求:型钢支架制作、安装 | m2 | 17.33 | 144.51 |  | 2504.36
847.1 | 30702009T | (镀锌薄钢板矩形风管(δ=1.0mm咬口) 长边长≤1250mm |  | m2 | 17.33 | 144.51 |  | 2504.36
848 | 030702001052 | 碳钢通风管道制作安装 | (1)规格:长边长≤1000mm (2)材质:薄钢板 (3)名称:碳钢通风管 (4)形状:矩形 (5)板材厚度:δ=0.75mm (6)接口形式:咬口 (7)管件、法兰等附件及支架设计要求:型钢支架制作、安装 | m2 | 41.32 | 132.24 |  | 5464.16
848.1 | 30702008T | (镀锌薄钢板矩形风管(δ=0.75mm咬口) 长边长≤1000mm |  | m2 | 41.32 | 132.24 |  | 5464.16
849 | 030702001053 | 碳钢通风管道制作安装 | (1)规格:长边长≤450mm (2)材质:薄钢板 (3)名称:碳钢通风管 (4)形状:矩形 (5)板材厚度:δ=0.6mm (6)接口形式:咬口 (7)管件、法兰等附件及支架设计要求:型钢支架制作、安装 | m2 | 2.24 | 139.14 |  | 311.67
849.1 | 30702007 | (镀锌薄钢板矩形风管(δ=0.6mm咬口) 长边长≤450mm |  | m2 | 2.24 | 139.14 |  | 311.67
850 | 030703019019 | 柔性接口 | (1)名称:软管接口 | m2 | 2.92 | 371.46 |  | 1084.66
850.1 | 30702128 | 弯头导流叶片及其他(软管接口) |  | m2 | 2.92 | 371.46 |  | 1084.66
851 | 030703011082 | 铝及铝合金风口、散流器 | (1)规格:300*300 (2)名称:送风口 | 个 | 15 | 73.62 |  | 1104.3
851.1 | 30703035T | 送风口 300*300 |  | 个 | 15 | 73.62 |  | 1104.3
分部分项工程量清单与计价表
工程名称：东进服务区提升改造工程 | [6 empty] | 第98页 共119页
序号 | 项目编码 | 项目名称 | 项目特征描述 | 计量单位 | 工程量 | 金 额(元)
[6 empty] | 综合单价 |  | 合价
852 | 030703011083 | 铝及铝合金风口、散流器 | (1)规格:450*170 (2)名称:回风口 | 个 | 1 | 71.09 |  | 71.09
852.1 | 30703035T | 回风口 450*170 |  | 个 | 1 | 71.09 |  | 71.09
853 | 030703011084 | 铝及铝合金风口、散流器 | (1)规格:800*170 (2)名称:回风口 | 个 | 2 | 135.57 |  | 271.14
853.1 | 30703037T | 回风口 800*170 |  | 个 | 2 | 135.57 |  | 271.14
854 | 030703011085 | 铝及铝合金风口、散流器 | (1)规格:1250*250 (2)名称:回风口 | 个 | 5 | 223.22 |  | 1116.1
854.1 | 30703038T | 回风口 1250*250 |  | 个 | 5 | 223.22 |  | 1116.1
855 | 031208003049 | 通风管道绝热 | (1)绝热材料品种:铝箔橡塑板 (2)绝热厚度:厚度30mm | m2 | 1.98 | 1316.01 |  | 2605.7
855.1 | 31104338T | 铝箔橡塑板 30mm |  | m3 | 1.98 | 1316.01 |  | 2605.7
856 | 031201003019 | 金属结构刷油 | (1)结构类型:一般钢结构 (2)除锈级别:轻锈 (3)油漆品种:红丹防锈漆、调和漆 (4)涂刷遍数、漆膜厚度:两底两面 | kg | 326.26 | 2.44 |  | 796.07
856.1 | 31101005 | 手工除锈(一般钢结构 轻锈) |  | kg | 326.26 | 0.59 |  | 192.49
856.2 | 31102049T | 一般钢结构(红丹防锈漆 第二遍) |  | kg | 326.26 | 1.08 |  | 352.36
856.3 | 31102058T | 一般钢结构(调和漆 第二遍) |  | kg | 326.26 | 0.77 |  | 251.22
857 | 030704001031 | 通风工程检测、调试 | (1)通风工程检测、调试 | 系统 | 1 | 388.53 |  | 388.53
857.1 | BT-701 | 系统调整费 通风空调工程 |  | 元 | 315.881 | 1.23 |  | 388.53
空调冷媒系统 | [8 empty] | 分项工程(17安装)
858 | 030701003049 | 空调器 | (1)名称:室外机 (2)型号:制冷量:2.6kw制热量:3.4kw制冷功率:0.85kw制热功率:3.4kw (3)安装形式:壁挂式 (4)隔振垫(器)、支架形式、材质:防震胶垫、设备支架制作、安装 | 台 | 1 | 3794.23 |  | 3794.23
858.1 | 30701025 | 室外机 制冷量:2.6kw制热量:3.4kw制冷功率:0.85kw制热功率:3.4kw |  | 台 | 1 | 3616.97 |  | 3616.97
858.2 | 30701080 | 设备支架制作、安装(设备及部件支架 ≤50kg) |  | kg | 5 | 14.02 |  | 70.1
858.3 | 301BC001 | 防震胶垫 |  | 块 | 4 | 26.79 |  | 107.16
859 | 030701003050 | 空调器 | (1)名称:室外机 (2)型号:制冷量:5.1kw制热量:6.2kw制冷功率:2.1kw制热功率:2.2kw (3)安装形式:壁挂式 (4)隔振垫(器)、支架形式、材质:防震胶垫、设备支架制作、安装 | 台 | 1 | 5033.92 |  | 5033.92
859.1 | 30701025 | 室外机 制冷量:5.1kw制热量:6.2kw制冷功率:2.1kw制热 |  | 台 | 1 | 4856.66 |  | 4856.66
分部分项工程量清单与计价表
工程名称：东进服务区提升改造工程 | [6 empty] | 第99页 共119页
序号 | 项目编码 | 项目名称 | 项目特征描述 | 计量单位 | 工程量 | 金 额(元)
[6 empty] | 综合单价 |  | 合价
功率:2.2kw
859.2 | 30701080 | 设备支架制作、安装(设备及部件支架 ≤50kg) |  | kg | 5 | 14.02 |  | 70.1
859.3 | 301BC001 | 防震胶垫 |  | 块 | 4 | 26.79 |  | 107.16
860 | 030701003051 | 空调器 | (1)名称:室外机 (2)型号:制冷量:7.2kw制热量:8.2kw制冷功率:3.05kw制热功率:2.84kw (3)安装形式:壁挂式 (4)隔振垫(器)、支架形式、材质:防震胶垫、设备支架制作、安装 | 台 | 1 | 6743.71 |  | 6743.71
860.1 | 30701025 | 室外机 制冷量:7.2kw制热量:8.2kw制冷功率:3.05kw制热功率:2.84kw |  | 台 | 1 | 6496.35 |  | 6496.35
860.2 | 30701080 | 设备支架制作、安装(设备及部件支架 ≤50kg) |  | kg | 10 | 14.02 |  | 140.2
860.3 | 301BC001 | 防震胶垫 |  | 块 | 4 | 26.79 |  | 107.16
861 | 030701003052 | 空调器 | (1)名称:室外机 (2)型号:制冷量:14kw制热量:16kw制冷功率:6.1kw制热功率:5.2kw (3)安装形式:壁挂式 (4)隔振垫(器)、支架形式、材质:防震胶垫、设备支架制作、安装 | 台 | 1 | 11042.12 |  | 11042.12
861.1 | 30701025T | 室外机 制冷量:14kw制热量:16kw制冷功率:6.1kw制热功率:5.2kw |  | 台 | 1 | 10794.76 |  | 10794.76
861.2 | 30701080 | 设备支架制作、安装(设备及部件支架 ≤50kg) |  | kg | 10 | 14.02 |  | 140.2
861.3 | 301BC001 | 防震胶垫 |  | 块 | 4 | 26.79 |  | 107.16
862 | 030701003053 | 空调器 | (1)名称:室外机 (2)型号:制冷量:25kw制热量:28kw制冷功率:8.2kw制热功率:7.85kw (3)安装形式:壁挂式 (4)隔振垫(器)、支架形式、材质:防震胶垫、设备支架制作、安装 | 台 | 4 | 23463 |  | 93852
862.1 | 30701025T | 室外机 制冷量:25kw制热量:28kw制冷功率:8.2kw制热功率:7.85kw |  | 台 | 4 | 23215.64 |  | 92862.56
862.2 | 30701080 | 设备支架制作、安装(设备及部件支架 ≤50kg) |  | kg | 40 | 14.02 |  | 560.8
862.3 | 301BC001 | 防震胶垫 |  | 块 | 16 | 26.79 |  | 428.64
863 | 030701003054 | 空调器 | (1)名称:天花机 (2)型号:制冷量:12.5kw制热量:14kw风量:1800m3/h额定功率:0.19kw | 台 | 4 | 4797.65 |  | 19190.6
863.1 | 30701008T | 天花机 制冷量:12.5kw制热量:14kw风量:1800m3/h额定功率:0.19kw |  | 台 | 4 | 4797.65 |  | 19190.6
分部分项工程量清单与计价表
工程名称：东进服务区提升改造工程 | [6 empty] | 第100页 共119页
序号 | 项目编码 | 项目名称 | 项目特征描述 | 计量单位 | 工程量 | 金 额(元)
[6 empty] | 综合单价 |  | 合价
864 | 030701004041 | 风机盘管 | (1)规格:制冷量:2.6kw制热量:3.4kw风量:480m3/h最大静压:30pa额定功率:1.18kw (2)名称:风管机 | 台 | 1 | 1975.82 |  | 1975.82
864.1 | 30701031 | 风管机 制冷量:2.6kw制热量:3.4kw风量:480m3/h最大静压:30pa额定功率:1.18kw |  | 台 | 1 | 1975.82 |  | 1975.82
865 | 030701004042 | 风机盘管 | (1)规格:制冷量:5.1kw制热量:6.2kw风量:750m3/h最大静压:30pa额定功率:2.2kw (2)名称:风管机 | 台 | 1 | 2396.63 |  | 2396.63
865.1 | 30701031 | 风管机 制冷量:5.1kw制热量:6.2kw风量:750m3/h最大静压:30pa额定功率:2.2kw |  | 台 | 1 | 2396.63 |  | 2396.63
866 | 030701004043 | 风机盘管 | (1)规格:制冷量:7.2kw制热量:8.2kw风量:1000m3/h最大静压:30pa额定功率:2.84kw (2)名称:风管机 | 台 | 1 | 3190.93 |  | 3190.93
866.1 | 30701031 | 风管机 制冷量:7.2kw制热量:8.2kw风量:1000m3/h最大静压:30pa额定功率:2.84kw |  | 台 | 1 | 3190.93 |  | 3190.93
867 | 030701004044 | 风机盘管 | (1)规格:制冷量:12.5kw制热量:14kw风量:1450m3/h最大静压:30pa额定功率:0.262kw (2)名称:风管机 | 台 | 4 | 4876.01 |  | 19504.04
867.1 | 30701031 | 风管机 制冷量:12.5kw制热量:14kw风量:1450m3/h最大静压:30pa额定功率:0.262kw |  | 台 | 4 | 4876.01 |  | 19504.04
868 | 030701004045 | 风机盘管 | (1)规格:制冷量:14kw制热量:16kw风量:1800m3/h最大静压:80pa额定功率:6.1kw (2)名称:风管机 | 台 | 1 | 5281.67 |  | 5281.67
868.1 | 30701031 | 风管机 制冷量:14kw制热量:16kw风量:1800m3/h最大静压:80pa额定功率:6.1kw |  | 台 | 1 | 5281.67 |  | 5281.67
869 | 031001004053 | 铜管 | (1)规格、压力等级:φ6.4 (2)连接形式:胀口焊接 (3)安装部位:室内 (4)介质:铜管 | m | 37.54 | 29.62 |  | 1111.93
869.1 | 31001159T | 室内(铜管(胀口焊接) φ6.4 |  | m | 37.54 | 29.62 |  | 1111.93
870 | 031001004054 | 铜管 | (1)规格、压力等级:φ9.52 (2)连接形式:胀口焊接 (3)安装部位:室内 (4)介质:铜管 | m | 141.11 | 34.8 |  | 4910.63
870.1 | 31001159T | 室内(铜管(胀口焊接) φ9.52 |  | m | 141.11 | 34.8 |  | 4910.63
871 | 031001004055 | 铜管 | (1)规格、压力等级:φ12.7 | m | 22.41 | 40.17 |  | 900.21
分部分项工程量清单与计价表
工程名称：东进服务区提升改造工程 | [6 empty] | 第101页 共119页
序号 | 项目编码 | 项目名称 | 项目特征描述 | 计量单位 | 工程量 | 金 额(元)
[6 empty] | 综合单价 |  | 合价
(2)连接形式:胀口焊接 (3)安装部位:室内 (4)介质:铜管
871.1 | 31001159T | 室内(铜管(胀口焊接) φ12.7 |  | m | 22.41 | 40.17 |  | 900.21
872 | 031001004056 | 铜管 | (1)规格、压力等级:φ15.9 (2)连接形式:胀口焊接 (3)安装部位:室内 (4)介质:铜管 | m | 68.58 | 51.43 |  | 3527.07
872.1 | 31001159T | 室内(铜管(胀口焊接) φ15.9 |  | m | 68.58 | 51.43 |  | 3527.07
873 | 031001004057 | 铜管 | (1)规格、压力等级:φ22.2 (2)连接形式:胀口焊接 (3)安装部位:室内 (4)介质:铜管 (5)冷媒管铜分支器(公称直径20mm以内) | m | 70.44 | 97.36 |  | 6858.04
873.1 | 31001160T | 室内(铜管(胀口焊接) φ22.2 |  | m | 70.44 | 91.61 |  | 6453.01
873.2 | 31001168 | 冷媒管铜分支器(公称直径20mm以内) |  | 个 | 4 | 101.3 |  | 405.2
874 | 031208003050 | 通风管道绝热 | (1)绝热材料品种:难燃B1级橡塑保温管材 (2)绝热厚度:15mm | m3 | 0.23 | 1921.76 |  | 442
874.1 | 31104350 | 难燃B级橡塑保温安装(厚度15mm) |  | m3 | 0.23 | 1921.76 |  | 442
875 | 031208003051 | 通风管道绝热 | (1)绝热材料品种:难燃B1级橡塑保温管材 (2)绝热厚度:20mm | m3 | 0.34 | 1772.45 |  | 602.63
875.1 | 31104351 | 难燃B级橡塑保温安装(厚度20mm) |  | m3 | 0.34 | 1772.45 |  | 602.63
876 | 030413003094 | 打洞(孔) | (1)规格:钻孔直径83mm以内 (2)类型:混凝土墙体 (3)名称:机械钻孔 | 个 | 2 | 38.14 |  | 76.28
876.1 | 31011172 | 混凝土墙体钻孔(钻孔直径83mm以内) |  | 个 | 2 | 38.14 |  | 76.28
877 | 030413003095 | 打洞(孔) | (1)规格:钻孔直径108mm以内 (2)类型:混凝土墙体 (3)名称:机械钻孔 | 个 | 5 | 45.5 |  | 227.5
877.1 | 31011173 | 混凝土墙体钻孔(钻孔直径108mm以内) |  | 个 | 5 | 45.5 |  | 227.5
878 | 030413003096 | 打洞(孔) | (1)规格:混凝土墙体 公称直径80mm以内 (2)名称:堵洞 | 个 | 2 | 22.84 |  | 45.68
878.1 | 31011200 | 堵洞(公称直径80mm以内) |  | 个 | 2 | 22.84 |  | 45.68
879 | 030413003097 | 打洞(孔) | (1)规格:混凝土墙体 公称直径100mm以内 (2)名称:堵洞 | 个 | 5 | 26.5 |  | 132.5
879.1 | 31011201 | 堵洞(公称直径100mm以内) |  | 个 | 5 | 26.5 |  | 132.5
分部分项工程量清单与计价表
工程名称：东进服务区提升改造工程 | [6 empty] | 第102页 共119页
序号 | 项目编码 | 项目名称 | 项目特征描述 | 计量单位 | 工程量 | 金 额(元)
[6 empty] | 综合单价 |  | 合价
880 | 030704001032 | 通风工程检测、调试 | (1)通风工程检测、调试 | 系统 | 1 | 508.31 |  | 508.31
880.1 | BT-701 | 系统调整费 通风空调工程 |  | 元 | 413.26 | 1.23 |  | 508.31
881 | 031009002025 | 空调水工程系统调试 | (1)空调水工程系统调试 | 系统 | 1 | 617.29 |  | 617.29
881.1 | BT-1002 | 系统调整费 空调水系统工程 |  | 元 | 501.859 | 1.23 |  | 617.29
空调冷凝水系统 | [8 empty] | 分项工程(17安装)
882 | 031001006152 | 塑料管 | (1)连接形式:粘接 (2)材质、规格:空调凝结水塑料管 DN25 | m | 69.27 | 21.91 |  | 1517.71
882.1 | 31003075T | UPVC空调凝结水塑料管(粘接) DN25 |  | m | 69.27 | 21.91 |  | 1517.71
883 | 031001006153 | 塑料管 | (1)连接形式:粘接 (2)材质、规格:空调凝结水塑料管 DN32 | m | 55.97 | 23.91 |  | 1338.24
883.1 | 31003076T | UPVC空调凝结水塑料管(粘接) DN32 |  | m | 55.97 | 23.91 |  | 1338.24
884 | 031208003052 | 通风管道绝热 | (1)绝热材料品种:难燃B1级橡塑保温管材 (2)绝热厚度:10mm | m3 | 0.15 | 2464 |  | 369.6
884.1 | 31104349T | 难燃B级橡塑保温安装(厚度10mm) |  | m3 | 0.15 | 2464 |  | 369.6
885 | 031002003059 | 套管 | (1)规格:介质管道DN32以内 (2)名称、类型:一般钢套管制作安装（混凝土墙体） | 个 | 5 | 21.71 |  | 108.55
885.1 | 31011010 | 一般钢套管制作安装(介质管道公称直径32mm以内) |  | 个 | 5 | 21.71 |  | 108.55
886 | 030413003098 | 打洞(孔) | (1)规格:钻孔直径63mm以内 (2)类型:混凝土墙体 (3)名称:机械钻孔 | 个 | 5 | 28.12 |  | 140.6
886.1 | 31011171 | 混凝土墙体钻孔(钻孔直径63mm以内) |  | 个 | 5 | 28.12 |  | 140.6
887 | 031009002026 | 空调水工程系统调试 | (1)空调水工程系统调试 | 系统 | 1 | 200.81 |  | 200.81
887.1 | BT-1002 | 系统调整费 空调水系统工程 |  | 元 | 163.26 | 1.23 |  | 200.81
B区 | [8 empty] | 单位工程(17安装)
空调通风系统 | [8 empty] | 分项工程(17安装)
888 | 030702001054 | 碳钢通风管道制作安装 | (1)规格:长边长≤1250mm (2)材质:薄钢板 (3)名称:碳钢通风管 (4)形状:矩形 (5)板材厚度:δ=1.0mm (6)接口形式:咬口 (7)管件、法兰等附件及支架设计要求:型钢支架制作、安装 | m2 | 12.59 | 144.51 |  | 1819.38
888.1 | 30702009T | (镀锌薄钢板矩形风管(δ=1.0mm咬口) 长边长≤1250mm |  | m2 | 12.59 | 144.51 |  | 1819.38
分部分项工程量清单与计价表
工程名称：东进服务区提升改造工程 | [6 empty] | 第103页 共119页
序号 | 项目编码 | 项目名称 | 项目特征描述 | 计量单位 | 工程量 | 金 额(元)
[6 empty] | 综合单价 |  | 合价
889 | 030702001055 | 碳钢通风管道制作安装 | (1)规格:长边长≤1000mm (2)材质:薄钢板 (3)名称:碳钢通风管 (4)形状:矩形 (5)板材厚度:δ=0.75mm (6)接口形式:咬口 (7)管件、法兰等附件及支架设计要求:型钢支架制作、安装 | m2 | 38.06 | 132.24 |  | 5033.05
889.1 | 30702008T | (镀锌薄钢板矩形风管(δ=0.75mm咬口) 长边长≤1000mm |  | m2 | 38.06 | 132.24 |  | 5033.05
890 | 030702001056 | 碳钢通风管道制作安装 | (1)规格:长边长≤450mm (2)材质:薄钢板 (3)名称:碳钢通风管 (4)形状:矩形 (5)板材厚度:δ=0.6mm (6)接口形式:咬口 (7)管件、法兰等附件及支架设计要求:型钢支架制作、安装 | m2 | 2.24 | 139.14 |  | 311.67
890.1 | 30702007 | (镀锌薄钢板矩形风管(δ=0.6mm咬口) 长边长≤450mm |  | m2 | 2.24 | 139.14 |  | 311.67
891 | 030703019020 | 柔性接口 | (1)名称:软管接口 | m2 | 2.46 | 371.46 |  | 913.79
891.1 | 30702128 | 弯头导流叶片及其他(软管接口) |  | m2 | 2.46 | 371.46 |  | 913.79
892 | 030703011086 | 铝及铝合金风口、散流器 | (1)规格:300*300 (2)名称:送风口 | 个 | 13 | 73.62 |  | 957.06
892.1 | 30703035T | 送风口 300*300 |  | 个 | 13 | 73.62 |  | 957.06
893 | 030703011087 | 铝及铝合金风口、散流器 | (1)规格:450*170 (2)名称:回风口 | 个 | 1 | 71.09 |  | 71.09
893.1 | 30703035T | 回风口 450*170 |  | 个 | 1 | 71.09 |  | 71.09
894 | 030703011088 | 铝及铝合金风口、散流器 | (1)规格:800*170 (2)名称:回风口 | 个 | 2 | 135.57 |  | 271.14
894.1 | 30703037T | 回风口 800*170 |  | 个 | 2 | 135.57 |  | 271.14
895 | 030703011089 | 铝及铝合金风口、散流器 | (1)规格:1250*250 (2)名称:回风口 | 个 | 4 | 223.22 |  | 892.88
895.1 | 30703038T | 回风口 1250*250 |  | 个 | 4 | 223.22 |  | 892.88
896 | 031208003053 | 通风管道绝热 | (1)绝热材料品种:铝箔橡塑板 (2)绝热厚度:厚度30mm | m3 | 1.73 | 1316.01 |  | 2276.7
896.1 | 31104338T | 铝箔橡塑板 30mm |  | m3 | 1.73 | 1316.01 |  | 2276.7
897 | 031201003020 | 金属结构刷油 | (1)结构类型:一般钢结构 (2)除锈级别:轻锈 (3)油漆品种:红丹防锈漆、调和漆 (4)涂刷遍数、漆膜厚度:两底两面 | kg | 282.11 | 2.44 |  | 688.35
897.1 | 31101005 | 手工除锈(一般钢结构 轻锈) |  | kg | 282.11 | 0.59 |  | 166.44
897.2 | 31102049T | 一般钢结构(红丹防锈漆 第二遍) |  | kg | 282.11 | 1.08 |  | 304.68
分部分项工程量清单与计价表
工程名称：东进服务区提升改造工程 | [6 empty] | 第104页 共119页
序号 | 项目编码 | 项目名称 | 项目特征描述 | 计量单位 | 工程量 | 金 额(元)
[6 empty] | 综合单价 |  | 合价
897.3 | 31102058T | 一般钢结构(调和漆 第二遍) |  | kg | 282.11 | 0.77 |  | 217.22
898 | 030704001033 | 通风工程检测、调试 | (1)通风工程检测、调试 | 系统 | 1 | 335.76 |  | 335.76
898.1 | BT-701 | 系统调整费 通风空调工程 |  | 元 | 272.973 | 1.23 |  | 335.76
空调冷媒系统 | [8 empty] | 分项工程(17安装)
899 | 030701003055 | 空调器 | (1)名称:室外机 (2)型号:制冷量:2.6kw制热量:3.4kw制冷功率:0.85kw制热功率:3.4kw (3)安装形式:壁挂式 (4)隔振垫(器)、支架形式、材质:防震胶垫、设备支架制作、安装 | 台 | 1 | 3794.23 |  | 3794.23
899.1 | 30701025 | 室外机 制冷量:2.6kw制热量:3.4kw制冷功率:0.85kw制热功率:3.4kw |  | 台 | 1 | 3616.97 |  | 3616.97
899.2 | 30701080 | 设备支架制作、安装(设备及部件支架 ≤50kg) |  | kg | 5 | 14.02 |  | 70.1
899.3 | 301BC001 | 防震胶垫 |  | 块 | 4 | 26.79 |  | 107.16
900 | 030701003056 | 空调器 | (1)名称:室外机 (2)型号:制冷量:7.2kw制热量:8.2kw制冷功率:3.05kw制热功率:2.84kw (3)安装形式:壁挂式 (4)隔振垫(器)、支架形式、材质:防震胶垫、设备支架制作、安装 | 台 | 2 | 6743.71 |  | 13487.42
900.1 | 30701025 | 室外机 制冷量:7.2kw制热量:8.2kw制冷功率:3.05kw制热功率:2.84kw |  | 台 | 2 | 6496.35 |  | 12992.7
900.2 | 30701080 | 设备支架制作、安装(设备及部件支架 ≤50kg) |  | kg | 20 | 14.02 |  | 280.4
900.3 | 301BC001 | 防震胶垫 |  | 块 | 8 | 26.79 |  | 214.32
901 | 030701003057 | 空调器 | (1)名称:室外机 (2)型号:制冷量:25kw制热量:28kw制冷功率:8.2kw制热功率:7.85kw (3)安装形式:壁挂式 (4)隔振垫(器)、支架形式、材质:防震胶垫、设备支架制作、安装 | 台 | 5 | 23463 |  | 117315
901.1 | 30701025 | 室外机 制冷量:25kw制热量:28kw制冷功率:8.2kw制热功率:7.85kw |  | 台 | 5 | 23215.64 |  | 116078.2
901.2 | 30701080 | 设备支架制作、安装(设备及部件支架 ≤50kg) |  | kg | 50 | 14.02 |  | 701
901.3 | 301BC001 | 防震胶垫 |  | 块 | 20 | 26.79 |  | 535.8
902 | 030701003058 | 空调器 | (1)名称:天花机 (2)型号:制冷量:12.5kw制热量:14kw风量:1800m3/h额定功率:0.19kw | 台 | 6 | 4796.71 |  | 28780.26
902.1 | 30701008 | 天花机 制冷量:12.5kw制热 |  | 台 | 6 | 4796.71 |  | 28780.26
分部分项工程量清单与计价表
工程名称：东进服务区提升改造工程 | [6 empty] | 第105页 共119页
序号 | 项目编码 | 项目名称 | 项目特征描述 | 计量单位 | 工程量 | 金 额(元)
[6 empty] | 综合单价 |  | 合价
量:14kw风量:1800m3/h额定功率:0.19kw
903 | 030701004046 | 风机盘管 | (1)规格:制冷量:2.6kw制热量:3.4kw风量:480m3/h最大静压:30pa额定功率:1.18kw (2)名称:风管机 | 台 | 1 | 1975.82 |  | 1975.82
903.1 | 30701031 | 风管机 制冷量:2.6kw制热量:3.4kw风量:480m3/h最大静压:30pa额定功率:1.18kw |  | 台 | 1 | 1975.82 |  | 1975.82
904 | 030701004047 | 风机盘管 | (1)规格:制冷量:7.2kw制热量:8.2kw风量:1000m3/h最大静压:30pa额定功率:2.84kw (2)名称:风管机 | 台 | 2 | 3190.93 |  | 6381.86
904.1 | 30701031 | 风管机 制冷量:7.2kw制热量:8.2kw风量:1000m3/h最大静压:30pa额定功率:2.84kw |  | 台 | 2 | 3190.93 |  | 6381.86
905 | 030701004048 | 风机盘管 | (1)规格:制冷量:12.5kw制热量:14kw风量:1450m3/h最大静压:30pa额定功率:0.262kw (2)名称:风管机 | 台 | 4 | 4876.02 |  | 19504.08
905.1 | 30701031 | 风管机 制冷量:12.5kw制热量:14kw风量:1450m3/h最大静压:30pa额定功率:0.262kw |  | 台 | 4 | 4876.02 |  | 19504.08
906 | 031001004058 | 铜管 | (1)规格、压力等级:φ6.4 (2)连接形式:胀口焊接 (3)安装部位:室内 (4)介质:铜管 | m | 34.49 | 29.62 |  | 1021.59
906.1 | 31001159T | 室内(铜管(胀口焊接) φ6.4 |  | m | 34.49 | 29.62 |  | 1021.59
907 | 031001004059 | 铜管 | (1)规格、压力等级:φ9.52 (2)连接形式:胀口焊接 (3)安装部位:室内 (4)介质:铜管 | m | 145.74 | 34.8 |  | 5071.75
907.1 | 31001159T | 室内(铜管(胀口焊接) φ9.52 |  | m | 145.74 | 34.8 |  | 5071.75
908 | 031001004060 | 铜管 | (1)规格、压力等级:φ15.9 (2)连接形式:胀口焊接 (3)安装部位:室内 (4)介质:铜管 | m | 86.07 | 51.43 |  | 4426.58
908.1 | 31001159T | 室内(铜管(胀口焊接) φ15.9 |  | m | 86.07 | 51.43 |  | 4426.58
909 | 031001004061 | 铜管 | (1)规格、压力等级:φ22.2 (2)连接形式:胀口焊接 (3)安装部位:室内 (4)介质:铜管 | m | 76.94 | 96.88 |  | 7453.95
909.1 | 31001160T | 室内(铜管(胀口焊接) φ22.2 |  | m | 76.94 | 91.61 |  | 7048.47
909.2 | 31001168 | 冷媒管铜分支器(公称直径20mm以内) |  | 个 | 4 | 101.3 |  | 405.2
分部分项工程量清单与计价表
工程名称：东进服务区提升改造工程 | [6 empty] | 第106页 共119页
序号 | 项目编码 | 项目名称 | 项目特征描述 | 计量单位 | 工程量 | 金 额(元)
[6 empty] | 综合单价 |  | 合价
910 | 031208003054 | 通风管道绝热 | (1)绝热材料品种:难燃B1级橡塑保温管材 (2)绝热厚度:15mm | m3 | 0.2 | 1921.76 |  | 384.35
910.1 | 31104350 | 难燃B级橡塑保温安装(厚度15mm) |  | m3 | 0.2 | 1921.76 |  | 384.35
911 | 031208003055 | 通风管道绝热 | (1)绝热材料品种:难燃B1级橡塑保温管材 (2)绝热厚度:20mm | m3 | 0.4 | 1772.45 |  | 708.98
911.1 | 31104351 | 难燃B级橡塑保温安装(厚度20mm) |  | m3 | 0.4 | 1772.45 |  | 708.98
912 | 030413003099 | 打洞(孔) | (1)规格:钻孔直径108mm以内 (2)类型:混凝土墙体 (3)名称:机械钻孔 | 个 | 7 | 45.5 |  | 318.5
912.1 | 31011173 | 混凝土墙体钻孔(钻孔直径108mm以内) |  | 个 | 7 | 45.5 |  | 318.5
913 | 030704001034 | 通风工程检测、调试 |  | 系统 | 1 | 522.6 |  | 522.6
913.1 | BT-701 | 系统调整费 通风空调工程 |  | 元 | 424.881 | 1.23 |  | 522.6
914 | 031009002027 | 空调水工程系统调试 | (1)空调水工程系统调试 | 系统 | 1 | 619.92 |  | 619.92
914.1 | BT-1002 | 系统调整费 空调水系统工程 |  | 元 | 504.001 | 1.23 |  | 619.92
空调冷凝水系统 | [8 empty] | 分项工程(17安装)
915 | 031001006154 | 塑料管 | (1)连接形式:粘接 (2)材质、规格:空调凝结水塑料管 DN25 | m | 71.25 | 21.91 |  | 1561.09
915.1 | 31003075T | UPVC空调凝结水塑料管(粘接) DN25 |  | m | 71.25 | 21.91 |  | 1561.09
916 | 031001006155 | 塑料管 | (1)连接形式:粘接 (2)材质、规格:空调凝结水塑料管 DN32 | m | 55.89 | 23.91 |  | 1336.33
916.1 | 31003076T | UPVC空调凝结水塑料管(粘接) DN32 |  | m | 55.89 | 23.91 |  | 1336.33
917 | 031208003056 | 通风管道绝热 | (1)绝热材料品种:难燃B1级橡塑保温管材 (2)绝热厚度:10mm | m3 | 0.15 | 2464 |  | 369.6
917.1 | 31104349T | 难燃B级橡塑保温安装(厚度10mm) |  | m3 | 0.15 | 2464 |  | 369.6
918 | 031002003060 | 套管 | (1)规格:介质管道DN32以内 (2)名称、类型:一般钢套管制作安装（混凝土墙体） | 个 | 5 | 21.71 |  | 108.55
918.1 | 31011010 | 一般钢套管制作安装(介质管道公称直径32mm以内) |  | 个 | 5 | 21.71 |  | 108.55
919 | 030413003101 | 打洞(孔) | (1)规格:钻孔直径63mm以内 (2)类型:混凝土墙体 (3)名称:机械钻孔 | 个 | 5 | 28.12 |  | 140.6
919.1 | 31011171 | 混凝土墙体钻孔(钻孔直径63mm以内) |  | 个 | 5 | 28.12 |  | 140.6
920 | 031009002028 | 空调水工程系统调试 | (1)空调水工程系统调试 | 系统 | 1 | 203.46 |  | 203.46
分部分项工程量清单与计价表
工程名称：东进服务区提升改造工程 | [6 empty] | 第107页 共119页
序号 | 项目编码 | 项目名称 | 项目特征描述 | 计量单位 | 工程量 | 金 额(元)
[6 empty] | 综合单价 |  | 合价
920.1 | BT-1002 | 系统调整费 空调水系统工程 |  | 元 | 165.412 | 1.23 |  | 203.46
B区司机之家 | [8 empty] | 单位工程(17安装)
空调通风系统 | [8 empty] | 分项工程(17安装)
921 | 030702001057 | 碳钢通风管道制作安装 | (1)规格:长边长≤1250mm (2)材质:薄钢板 (3)名称:碳钢通风管 (4)形状:矩形 (5)板材厚度:δ=1.0mm (6)接口形式:咬口 (7)管件、法兰等附件及支架设计要求:型钢支架制作、安装 | m2 | 21.68 | 148.45 |  | 3218.4
921.1 | 30702009T | (镀锌薄钢板矩形风管(δ=1.0mm咬口) 长边长≤1250mm |  | m2 | 21.68 | 148.45 |  | 3218.4
922 | 030702001058 | 碳钢通风管道制作安装 | (1)规格:长边长≤1000mm (2)材质:薄钢板 (3)名称:碳钢通风管 (4)形状:矩形 (5)板材厚度:δ=0.75mm (6)接口形式:咬口 (7)管件、法兰等附件及支架设计要求:型钢支架制作、安装 | m2 | 4.23 | 135.81 |  | 574.48
922.1 | 30702008T | (镀锌薄钢板矩形风管(δ=0.75mm咬口) 长边长≤1000mm |  | m2 | 4.23 | 135.81 |  | 574.48
923 | 030703019021 | 柔性接口 | (1)名称:软管接口 | m2 | 1.03 | 381.53 |  | 392.98
923.1 | 30702128 | 弯头导流叶片及其他(软管接口) |  | m2 | 1.03 | 381.53 |  | 392.98
924 | 030703011090 | 铝及铝合金风口、散流器 | (1)规格:300*300 (2)名称:送风口 | 个 | 1 | 65.53 |  | 65.53
924.1 | 30703035T | 送风口 300*300 |  | 个 | 1 | 65.53 |  | 65.53
925 | 030703011091 | 铝及铝合金风口、散流器 | (1)规格:1200*200 (2)名称:送风口 | 个 | 2 | 166.43 |  | 332.86
925.1 | 30703038T | 送风口 1200*200 |  | 个 | 2 | 166.43 |  | 332.86
926 | 030703011092 | 铝及铝合金风口、散流器 | (1)规格:600*170 (2)名称:回风口 | 个 | 1 | 108.98 |  | 108.98
926.1 | 30703036T | 回风口 600*170 |  | 个 | 1 | 108.98 |  | 108.98
927 | 030703011093 | 铝及铝合金风口、散流器 | (1)规格:1250*250 (2)名称:回风口 | 个 | 2 | 225.5 |  | 451
927.1 | 30703038T | 回风口 1250*250 |  | 个 | 2 | 225.5 |  | 451
928 | 031208003057 | 通风管道绝热 | (1)绝热材料品种:铝箔橡塑板 (2)绝热厚度:厚度30mm | m3 | 0.82 | 1351.71 |  | 1108.4
928.1 | 31104338T | 铝箔橡塑板 30mm |  | m3 | 0.82 | 1351.71 |  | 1108.4
929 | 031201003021 | 金属结构刷油 | (1)结构类型:一般钢结构 (2)除锈级别:轻锈 (3)油漆品种:红丹防锈漆、调和漆 (4)涂刷遍数、漆膜厚 | kg | 146.24 | 2.52 |  | 368.52
分部分项工程量清单与计价表
工程名称：东进服务区提升改造工程 | [6 empty] | 第108页 共119页
序号 | 项目编码 | 项目名称 | 项目特征描述 | 计量单位 | 工程量 | 金 额(元)
[6 empty] | 综合单价 |  | 合价
度:两底两面
929.1 | 31101005 | 手工除锈(一般钢结构 轻锈) |  | kg | 146.24 | 0.61 |  | 89.21
929.2 | 31102049T | 一般钢结构(红丹防锈漆 第二遍) |  | kg | 146.24 | 1.11 |  | 162.33
929.3 | 31102058T | 一般钢结构(调和漆 第二遍) |  | kg | 146.24 | 0.8 |  | 116.99
930 | 030704001035 | 通风工程检测、调试 | (1)通风工程检测、调试 | 系统 | 1 | 168.69 |  | 168.69
930.1 | BT-701 | 系统调整费 通风空调工程 |  | 元 | 131.788 | 1.28 |  | 168.69
空调冷媒系统 | [8 empty] | 分项工程(17安装)
931 | 030701003059 | 空调器 | (1)名称:室外机 (2)型号:制冷量:3.5kw制热量:4.15kw制冷功率:1.42kw制热功率:1.45kw (3)安装形式:壁挂式 (4)隔振垫(器)、支架形式、材质:防震胶垫、设备支架制作、安装 | 台 | 1 | 3962.75 |  | 3962.75
931.1 | 30701025T | 室外机 制冷量:3.5kw制热量:4.15kw制冷功率:1.42kw制热功率:1.45kw |  | 台 | 1 | 3780.67 |  | 3780.67
931.2 | 30701080 | 设备支架制作、安装(设备及部件支架 ≤50kg) |  | kg | 5 | 14.4 |  | 72
931.3 | 301BC001 | 防震胶垫 |  | 块 | 4 | 27.52 |  | 110.08
932 | 030701003060 | 空调器 | (1)名称:室外机 (2)型号:制冷量:25kw制热量:28kw制冷功率:8.2kw制热功率:7.85kw (3)安装形式:壁挂式 (4)隔振垫(器)、支架形式、材质:防震胶垫、设备支架制作、安装 | 台 | 1 | 23484.96 |  | 23484.96
932.1 | 30701025 | 室外机 制冷量:25kw制热量:28kw制冷功率:8.2kw制热功率:7.85kw |  | 台 | 1 | 23230.88 |  | 23230.88
932.2 | 30701080 | 设备支架制作、安装(设备及部件支架 ≤50kg) |  | kg | 10 | 14.4 |  | 144
932.3 | 301BC001 | 防震胶垫 |  | 块 | 4 | 27.52 |  | 110.08
933 | 030701004049 | 风机盘管 | (1)规格:制冷量:3.5kw制热量:4.15kw风量:550m3/h最大静压:30pa额定功率:1.45kw (2)名称:风管机 | 台 | 1 | 2075.41 |  | 2075.41
933.1 | 30701031T | 风管机 制冷量:3.5kw制热量:4.15kw风量:550m3/h最大静压:30pa额定功率:1.45kw |  | 台 | 1 | 2075.41 |  | 2075.41
934 | 030701004050 | 风机盘管 | (1)规格:制冷量:12.5kw制热量:14kw风量:1450m3/h最大静压:30pa额定功率:0.262kw (2)名称:风管机 | 台 | 2 | 4876.3 |  | 9752.6
934.1 | 30701031 | 风管机 制冷量:12.5kw制热量:14kw风量:1450m3/h最大静压:30pa额定功率:0.262kw |  | 台 | 2 | 4876.3 |  | 9752.6
分部分项工程量清单与计价表
工程名称：东进服务区提升改造工程 | [6 empty] | 第109页 共119页
序号 | 项目编码 | 项目名称 | 项目特征描述 | 计量单位 | 工程量 | 金 额(元)
[6 empty] | 综合单价 |  | 合价
935 | 031001004062 | 铜管 | (1)规格、压力等级:φ6.4 (2)连接形式:胀口焊接 (3)安装部位:室内 (4)介质:铜管 | m | 14.56 | 30.42 |  | 442.92
935.1 | 31001159T | 室内(铜管(胀口焊接) φ6.4 |  | m | 14.56 | 30.42 |  | 442.92
936 | 031001004063 | 铜管 | (1)规格、压力等级:φ9.52 (2)连接形式:胀口焊接 (3)安装部位:室内 (4)介质:铜管 | m | 29.77 | 35.75 |  | 1064.28
936.1 | 31001159T | 室内(铜管(胀口焊接) φ9.52 |  | m | 29.77 | 35.75 |  | 1064.28
937 | 031001004064 | 铜管 | (1)规格、压力等级:φ15.9 (2)连接形式:胀口焊接 (3)安装部位:室内 (4)介质:铜管 | m | 8.12 | 52.82 |  | 428.9
937.1 | 31001159T | 室内(铜管(胀口焊接) φ15.9 |  | m | 8.12 | 52.82 |  | 428.9
938 | 031001004065 | 铜管 | (1)规格、压力等级:φ22.2 (2)连接形式:胀口焊接 (3)安装部位:室内 (4)介质:铜管 (5)冷媒管铜分支器(公称直径20mm以内) | m | 7.09 | 108.78 |  | 771.25
938.1 | 31001160T | 室内(铜管(胀口焊接) φ22.2 |  | m | 7.09 | 94.1 |  | 667.17
938.2 | 31001168 | 冷媒管铜分支器(公称直径20mm以内) |  | 个 | 1 | 104.05 |  | 104.05
939 | 031208003058 | 通风管道绝热 | (1)绝热材料品种:难燃B1级橡塑保温管材 (2)绝热厚度:15mm | m3 | 0.05 | 1973.88 |  | 98.69
939.1 | 31104350 | 难燃B级橡塑保温安装(厚度15mm) |  | m3 | 0.05 | 1973.88 |  | 98.69
940 | 031208003059 | 通风管道绝热 | (1)绝热材料品种:难燃B1级橡塑保温管材 (2)绝热厚度:20mm | m3 | 0.05 | 1820.53 |  | 91.03
940.1 | 31104351 | 难燃B级橡塑保温安装(厚度20mm) |  | m3 | 0.05 | 1820.53 |  | 91.03
941 | 030413003102 | 打洞(孔) | (1)规格:钻孔直径83mm以内 (2)类型:混凝土墙体 (3)名称:机械钻孔 | 个 | 1 | 38.24 |  | 38.24
941.1 | 31011172 | 混凝土墙体钻孔(钻孔直径83mm以内) |  | 个 | 1 | 38.24 |  | 38.24
942 | 030413003103 | 打洞(孔) | (1)规格:钻孔直径108mm以内 (2)类型:混凝土墙体 (3)名称:机械钻孔 | 个 | 1 | 45.61 |  | 45.61
942.1 | 31011173 | 混凝土墙体钻孔(钻孔直径108mm以内) |  | 个 | 1 | 45.61 |  | 45.61
943 | 030413003104 | 打洞(孔) | (1)规格:混凝土墙体 | 个 | 1 | 23.36 |  | 23.36
分部分项工程量清单与计价表
工程名称：东进服务区提升改造工程 | [6 empty] | 第110页 共119页
序号 | 项目编码 | 项目名称 | 项目特征描述 | 计量单位 | 工程量 | 金 额(元)
[6 empty] | 综合单价 |  | 合价
公称直径80mm以内 (2)名称:堵洞
943.1 | 31011200 | 堵洞(公称直径80mm以内) |  | 个 | 1 | 23.36 |  | 23.36
944 | 030413003105 | 打洞(孔) | (1)规格:混凝土墙体 公称直径100mm以内 (2)名称:堵洞 | 个 | 1 | 27.11 |  | 27.11
944.1 | 31011201 | 堵洞(公称直径100mm以内) |  | 个 | 1 | 27.11 |  | 27.11
945 | 030704001036 | 通风工程检测、调试 |  | 系统 | 1 | 133.63 |  | 133.63
945.1 | BT-701 | 系统调整费 通风空调工程 |  | 元 | 104.399 | 1.28 |  | 133.63
946 | 031009002029 | 空调水工程系统调试 |  | 系统 | 1 | 113.4 |  | 113.4
946.1 | BT-1002 | 系统调整费 空调水系统工程 |  | 元 | 88.595 | 1.28 |  | 113.4
空调冷凝水系统 | [8 empty] | 分项工程(17安装)
947 | 031001006156 | 塑料管 | (1)连接形式:粘接 (2)材质、规格:空调凝结水塑料管 DN25 | m | 22.37 | 22.51 |  | 503.55
947.1 | 31003075T | UPVC空调凝结水塑料管(粘接) DN25 |  | m | 22.37 | 22.51 |  | 503.55
948 | 031001006157 | 塑料管 | (1)连接形式:粘接 (2)材质、规格:空调凝结水塑料管 DN32 | m | 6.71 | 24.57 |  | 164.86
948.1 | 31003076T | UPVC空调凝结水塑料管(粘接) DN32 |  | m | 6.71 | 24.57 |  | 164.86
949 | 031208003060 | 通风管道绝热 | (1)绝热材料品种:难燃B1级橡塑保温管材 (2)绝热厚度:10mm | m3 | 0.03 | 2530.84 |  | 75.93
949.1 | 31104349T | 难燃B级橡塑保温安装(厚度10mm) |  | m3 | 0.03 | 2530.84 |  | 75.93
950 | 031002003061 | 套管 | (1)规格:介质管道DN32以内 (2)名称、类型:一般钢套管制作安装（混凝土墙体） | 个 | 5 | 21.76 |  | 108.8
950.1 | 31011010 | 一般钢套管制作安装(介质管道公称直径32mm以内) |  | 个 | 5 | 21.76 |  | 108.8
951 | 030413003106 | 打洞(孔) | (1)规格:钻孔直径63mm以内 (2)类型:混凝土墙体 (3)名称:机械钻孔 | 个 | 5 | 28.15 |  | 140.75
951.1 | 31011171 | 混凝土墙体钻孔(钻孔直径63mm以内) |  | 个 | 5 | 28.15 |  | 140.75
952 | 031009002030 | 空调水工程系统调试 | (1)空调水工程系统调试 | 系统 | 1 | 65.95 |  | 65.95
952.1 | BT-1002 | 系统调整费 空调水系统工程 |  | 元 | 51.525 | 1.28 |  | 65.95
室外工程 | [8 empty] | 单项工程(17房屋建筑与装饰)
A区 | [8 empty] | 单位工程(17安装)
给水系统 | [8 empty] | 分项工程(17安装)
953 | 031001007025 | 复合管 | (1)连接形式:螺纹连接 (2)安装部位:室外 (3)材质、规格:内衬PE钢塑管DN50 (4)压力试验及吹、洗 | m | 2.6 | 64.55 |  | 167.83
分部分项工程量清单与计价表
工程名称：东进服务区提升改造工程 | [6 empty] | 第111页 共119页
序号 | 项目编码 | 项目名称 | 项目特征描述 | 计量单位 | 工程量 | 金 额(元)
[6 empty] | 综合单价 |  | 合价
设计要求:管道消毒 冲洗
953.1 | 31001411T | 室外 内衬PE钢塑管（螺纹连接）DN50 |  | m | 2.6 | 63.77 |  | 165.8
953.2 | 31011137 | 管道消毒、冲洗(公称直径50mm以内) |  | m | 2.6 | 0.78 |  | 2.03
954 | 031001007026 | 复合管 | (1)连接形式:螺纹连接 (2)安装部位:室外 (3)材质、规格:内衬PE钢塑管DN65 (4)压力试验及吹、洗设计要求:管道消毒 冲洗 | m | 78.1 | 81.09 |  | 6333.13
954.1 | 31001412T | 室外 内衬PE钢塑管（螺纹连接）DN65 |  | m | 78.1 | 80.14 |  | 6258.93
954.2 | 31011138 | 管道消毒、冲洗(公称直径65mm以内) |  | m | 78.1 | 0.95 |  | 74.2
955 | 031001007027 | 复合管 | (1)连接形式:螺纹连接 (2)安装部位:室外 (3)材质、规格:内衬PE钢塑管DN80 (4)压力试验及吹、洗设计要求:管道消毒 冲洗 | m | 1.45 | 96.13 |  | 139.39
955.1 | 31001413T | 室外 内衬PE钢塑管（螺纹连接）DN80 |  | m | 1.45 | 95.08 |  | 137.87
955.2 | 31011139 | 管道消毒、冲洗(公称直径80mm以内) |  | m | 1.45 | 1.05 |  | 1.52
956 | 040101002025 | 挖沟槽土方 | (1)土壤类别:三类土 (2)挖土深度:2m以内 | m3 | 54.613 | 7.53 |  | 411.24
956.1 | 40101008T | 人工挖沟槽土方(三类土 槽深2m以内) 人工辅助开挖比例≤5% |  | m3 | 2.731 | 64.36 |  | 175.77
956.2 | 40101058 | 挖掘机挖土(挖掘机挖槽坑土方 装车 三类土) |  | m3 | 4.695 | 5.26 |  | 24.7
956.3 | 40101055 | 挖掘机挖土(挖掘机挖槽坑土方 不装车 三类土) |  | m3 | 47.187 | 4.47 |  | 210.93
957 | 040305001069 | 垫层 | (1)厚度:10Cm (2)材料品种、规格:砂垫层 | m3 | 5.461 | 65.32 |  | 356.71
957.1 | 40501056T | 垫层(砂) |  | m3 | 5.461 | 65.32 |  | 356.71
958 | 040103001049 | 回填方 | (1)填方材料品种:回填砂 | m3 | 5.461 | 5.31 |  | 29
958.1 | 40101108T | 槽、坑回填砂(人工摊铺机械夯实) |  | m3 | 5.461 | 5.31 |  | 29
959 | 040103001050 | 回填方 | (1)填方材料品种:原土回填 | m3 | 43.429 | 8.38 |  | 363.94
959.1 | 40101106 | 槽、坑回填土(人机配合回填碾压) |  | m3 | 43.429 | 8.38 |  | 363.94
960 | 040103002026 | 余方弃置 | (1)废弃料品种:三类土 (2)运距:暂按40km，工程结算时根据实际运距据实调整 | m3 | 4.695 | 90.93 |  | 426.92
分部分项工程量清单与计价表
工程名称：东进服务区提升改造工程 | [6 empty] | 第112页 共119页
序号 | 项目编码 | 项目名称 | 项目特征描述 | 计量单位 | 工程量 | 金 额(元)
[6 empty] | 综合单价 |  | 合价
960.1 | 40101091T | 自卸汽车运土(载重10t以外 运距40km以内) |  | m3 | 4.695 | 90.93 |  | 426.92
污水系统 | [8 empty] | 分项工程(17安装)
961 | 031001006166 | 塑料管 | (1)连接形式:橡胶承插接口 (2)安装部位:室外 (3)材质、规格:HDPE双壁波纹管 DN200，环刚度8KN/m2 (4)压力试验及吹、洗设计要求:灌水试验 | m | 53.73 | 72.56 |  | 3898.65
961.1 | 31001308T | 室外 HDPE双壁波纹管（橡胶承插接口）DN200 |  | m | 53.73 | 72.56 |  | 3898.65
962 | 031001006167 | 塑料管 | (1)连接形式:承插粘接 (2)安装部位:室内 (3)材质、规格:UPVC通气管DN100 (4)压力试验及吹、洗设计要求:闭水试验 | m | 14.28 | 53.16 |  | 759.12
962.1 | 31001370T | 室内 UPVC通气管（承插粘接）DN100 |  | m | 14.28 | 53.16 |  | 759.12
963 | 031004014096 | 给、排水附(配)件 | (1)名称:通气帽 (2)型号、规格:DN100 | 个 | 1 | 14.57 |  | 14.57
963.1 | 301BC001 | 通气帽 DN100 |  | 个 | 1 | 14.57 |  | 14.57
964 | 040504003017 | 塑料检查井 | (1)检查井材质、规格:塑料检查井，井筒直径Φ630mm (2)井筒、井盖、井圈材质及规格:重型铸铁井盖 (3)安全防坠网 | 座 | 6 | 1863.12 |  | 11178.72
964.1 | 40501148T | 塑料检查井φ630 |  | 套 | 1 | 1344.57 |  | 1344.57
964.2 | 40501039T | 重型铸铁井盖Φ630 |  | 套 | 1 | 458 |  | 458
964.3 | 40501049 | 井盖、井箅安装(安全防坠网) |  | 座 | 1 | 60.55 |  | 60.55
965 | 040504008009 | 整体化粪池 | (1)材质:玻璃钢化粪池 (2)型号、规格:YJBH-8-II 6.8m(长)X2.3m（罐体外径）参见国标14SS706-25页 | 座 | 1 | 16760.68 |  | 16760.68
965.1 | 40501149T | 玻璃钢化粪池:YJBH-8-II 6.8m(长)X2.3m（罐体外径）参见国标14SS706-25页 |  | m3 | 28.3 | 592.25 |  | 16760.68
966 | 040101002026 | 挖沟槽土方 | (1)土壤类别:三类土 (2)挖土深度:2m以内 | m3 | 51.581 | 7.49 |  | 386.34
966.1 | 40101008T | 人工挖沟槽土方(三类土 槽深2m以内) 人工辅助开挖比例≤5% |  | m3 | 2.579 | 64.36 |  | 165.98
966.2 | 40101058 | 挖掘机挖土(挖掘机挖槽坑土方 装车 三类土) |  | m3 | 1.535 | 5.26 |  | 8.07
966.3 | 40101055 | 挖掘机挖土(挖掘机挖槽坑土方 不装车 三类土) |  | m3 | 47.467 | 4.47 |  | 212.18
967 | 040101003017 | 挖基坑土方 | (1)土壤类别:三类土 (2)挖土深度:4m以内 | m3 | 113.06 | 8.38 |  | 947.44
分部分项工程量清单与计价表
工程名称：东进服务区提升改造工程 | [6 empty] | 第113页 共119页
序号 | 项目编码 | 项目名称 | 项目特征描述 | 计量单位 | 工程量 | 金 额(元)
[6 empty] | 综合单价 |  | 合价
967.1 | 40101021T | 人工挖基坑土方(三类土 坑深4m以内) 人工辅助开挖比例≤5% |  | m3 | 5.653 | 78.82 |  | 445.57
967.2 | 40101055 | 挖掘机挖土(挖掘机挖槽坑土方 不装车 三类土) |  | m3 | 79.357 | 4.47 |  | 354.73
967.3 | 40101058 | 挖掘机挖土(挖掘机挖槽坑土方 装车 三类土) |  | m3 | 28.05 | 5.26 |  | 147.54
968 | 040305001070 | 垫层 | (1)厚度:10Cm (2)材料品种、规格:砂垫层 | m3 | 7.798 | 65.32 |  | 509.37
968.1 | 40501056T | 垫层(砂) |  | m3 | 7.798 | 65.32 |  | 509.37
969 | 040103001051 | 回填方 | (1)填方材料品种:回填砂 | m3 | 4.298 | 5.31 |  | 22.82
969.1 | 40101108T | 槽、坑回填砂(人工摊铺机械夯实) |  | m3 | 4.298 | 5.31 |  | 22.82
970 | 040103001052 | 回填方 | (1)填方材料品种:原土回填 | m3 | 115.257 | 8.38 |  | 965.85
970.1 | 40101106 | 槽、坑回填土(人机配合回填碾压) |  | m3 | 115.257 | 8.38 |  | 965.85
971 | 040103002027 | 余方弃置 | (1)废弃料品种:三类土 (2)运距:暂按40km，工程结算时根据实际运距据实调整 | m3 | 32.164 | 90.93 |  | 2924.67
971.1 | 40101091T | 自卸汽车运土(载重10t以外 运距40km以内) |  | m3 | 32.164 | 90.93 |  | 2924.67
废水系统 | [8 empty] | 分项工程(17安装)
972 | 031001006168 | 塑料管 | (1)连接形式:橡胶承插接口 (2)安装部位:室外 (3)材质、规格:HDPE双壁波纹管 DN200，环刚度8KN/m2 (4)压力试验及吹、洗设计要求:灌水试验 | m | 7.17 | 72.56 |  | 520.26
972.1 | 31001308T | 室外 HDPE双壁波纹管（橡胶承插接口）DN200 |  | m | 7.17 | 72.56 |  | 520.26
973 | 031001006169 | 塑料管 | (1)连接形式:承插粘接 (2)安装部位:室内 (3)材质、规格:UPVC通气管DN100 (4)压力试验及吹、洗设计要求:闭水试验 | m | 12.92 | 53.16 |  | 686.83
973.1 | 31001370T | 室内 UPVC通气管（承插粘接）DN100 |  | m | 12.92 | 53.16 |  | 686.83
974 | 031004014097 | 给、排水附(配)件 | (1)名称:通气帽 (2)型号、规格:DN100 | 个 | 1 | 14.57 |  | 14.57
974.1 | 301BC001 | 通气帽 DN100 |  | 个 | 1 | 14.57 |  | 14.57
975 | 040504003018 | 塑料检查井 | (1)检查井材质、规格:塑料检查井，井筒直径Φ630mm (2)井筒、井盖、井圈材质及规格:重型铸铁井盖 (3)安全防坠网 | 座 | 2 | 1863.12 |  | 3726.24
分部分项工程量清单与计价表
工程名称：东进服务区提升改造工程 | [6 empty] | 第114页 共119页
序号 | 项目编码 | 项目名称 | 项目特征描述 | 计量单位 | 工程量 | 金 额(元)
[6 empty] | 综合单价 |  | 合价
975.1 | 40501148T | 塑料检查井φ630 |  | 套 | 1 | 1344.57 |  | 1344.57
975.2 | 40501039T | 重型铸铁井盖Φ630 |  | 套 | 1 | 458 |  | 458
975.3 | 40501049 | 井盖、井箅安装(安全防坠网) |  | 座 | 1 | 60.55 |  | 60.55
976 | 010507006009 | 化粪池 | (1)型号及有效容积:隔油池GG-1S,1m3 (2)垫层材料种类、厚度:C15混凝土垫层、100mm (3)混凝土强度等级:C25 | 座 | 1 | 5808.98 |  | 5808.98
976.1 | 40501005T | C15排水井垫层(预拌非泵送普通混凝土) |  | m3 | 0.321 | 632.8 |  | 203.13
976.2 | 40601058T | C25预拌非泵送普通混凝土半地下室池底(平池底 厚度50cm以内) |  | m3 | 0.632 | 557.25 |  | 352.18
976.3 | 40601067T | C25预拌非泵送普通混凝土池壁(隔墙)(直、矩形(厚度20cm以内)) |  | m3 | 2.216 | 1299.37 |  | 2879.4
976.4 | 40304005 | 现浇混凝土(圆钢筋 φ10) |  | t | 0.174 | 6234.31 |  | 1084.77
976.5 | 40304007 | 现浇混凝土(螺纹钢筋 φ12) |  | t | 0.02 | 5086.9 |  | 101.74
976.6 | 10112350T | 复合聚苯隔板 |  | m2 | 0.5 | 342.12 |  | 171.06
976.7 | 40501045T | 井盖、井箅安装(塑钢爬梯踏步) |  | 步 | 6 | 8.16 |  | 48.96
976.8 | 10105126 | 铁件、螺栓(预埋铁件安装) |  | t | 0.006 | 9764.66 |  | 58.59
976.9 | 31001370T | DN100 通气管 |  | m | 2 | 53.16 |  | 106.32
976.10 | 40601132T | C15预拌非泵送普通混凝土构件制作(支墩) |  | m3 | 0.009 | 929.85 |  | 8.37
976.11 | 40501039T | 活动钢盖板 1100*520*4 |  | 套 | 3 | 264.82 |  | 794.46
977 | 040101002027 | 挖沟槽土方 | (1)土壤类别:三类土 (2)挖土深度:2m以内 | m3 | 6.883 | 7.53 |  | 51.83
977.1 | 40101008T | 人工挖沟槽土方(三类土 槽深2m以内) 人工辅助开挖比例≤5% |  | m3 | 0.344 | 64.36 |  | 22.14
977.2 | 40101058 | 挖掘机挖土(挖掘机挖槽坑土方 装车 三类土) |  | m3 | 0.55 | 5.26 |  | 2.89
977.3 | 40101055 | 挖掘机挖土(挖掘机挖槽坑土方 不装车 三类土) |  | m3 | 5.989 | 4.47 |  | 26.77
978 | 040101003018 | 挖基坑土方 | (1)土壤类别:三类土 (2)挖土深度:4m以内 | m3 | 33.23 | 8.22 |  | 273.15
978.1 | 40101021T | 人工挖基坑土方(三类土 坑深4m以内) 人工辅助开挖比例≤5% |  | m3 | 1.662 | 78.82 |  | 131
978.2 | 40101055 | 挖掘机挖土(挖掘机挖槽坑土方 不装车 三类土) |  | m3 | 30.278 | 4.47 |  | 135.34
978.3 | 40101058 | 挖掘机挖土(挖掘机挖槽坑土方 装车 三类土) |  | m3 | 1.29 | 5.26 |  | 6.79
979 | 040305001071 | 垫层 | (1)厚度:10Cm (2)材料品种、规格:砂垫层 | m3 | 1.214 | 65.32 |  | 79.3
分部分项工程量清单与计价表
工程名称：东进服务区提升改造工程 | [6 empty] | 第115页 共119页
序号 | 项目编码 | 项目名称 | 项目特征描述 | 计量单位 | 工程量 | 金 额(元)
[6 empty] | 综合单价 |  | 合价
979.1 | 40501056T | 垫层(砂) |  | m3 | 1.214 | 65.32 |  | 79.3
980 | 040103001053 | 回填方 | (1)填方材料品种:回填砂 | m3 | 0.574 | 5.31 |  | 3.05
980.1 | 40101108T | 槽、坑回填砂(人工摊铺机械夯实) |  | m3 | 0.574 | 5.31 |  | 3.05
981 | 040103001054 | 回填方 | (1)填方材料品种:原土回填 | m3 | 33.301 | 8.38 |  | 279.06
981.1 | 40101106 | 槽、坑回填土(人机配合回填碾压) |  | m3 | 33.301 | 8.38 |  | 279.06
982 | 040103002028 | 余方弃置 | (1)废弃料品种:三类土 (2)运距:暂按40km，工程结算时根据实际运距据实调整 | m3 | 1.84 | 90.93 |  | 167.31
982.1 | 40101091T | 自卸汽车运土(载重10t以外 运距40km以内) |  | m3 | 1.84 | 90.93 |  | 167.31
B区 | [8 empty] | 单位工程(17安装)
给水系统 | [8 empty] | 分项工程(17安装)
983 | 031001007028 | 复合管 | (1)连接形式:螺纹连接 (2)安装部位:室外 (3)材质、规格:内衬PE钢塑管DN50 (4)压力试验及吹、洗设计要求:管道消毒 冲洗 | m | 3.82 | 64.55 |  | 246.58
983.1 | 31001411T | 室外 内衬PE钢塑管（螺纹连接）DN50 |  | m | 3.82 | 63.77 |  | 243.6
983.2 | 31011137 | 管道消毒、冲洗(公称直径50mm以内) |  | m | 3.82 | 0.78 |  | 2.98
984 | 031001007029 | 复合管 | (1)连接形式:螺纹连接 (2)安装部位:室外 (3)材质、规格:内衬PE钢塑管DN65 (4)压力试验及吹、洗设计要求:管道消毒 冲洗 | m | 77.6 | 81.09 |  | 6292.58
984.1 | 31001412T | 室外 内衬PE钢塑管（螺纹连接）DN65 |  | m | 77.6 | 80.14 |  | 6218.86
984.2 | 31011138 | 管道消毒、冲洗(公称直径65mm以内) |  | m | 77.6 | 0.95 |  | 73.72
985 | 031001007030 | 复合管 | (1)连接形式:螺纹连接 (2)安装部位:室外 (3)材质、规格:内衬PE钢塑管DN80 (4)压力试验及吹、洗设计要求:管道消毒 冲洗 | m | 1.4 | 96.13 |  | 134.58
985.1 | 31001413T | 室外 内衬PE钢塑管（螺纹连接）DN80 |  | m | 1.4 | 95.08 |  | 133.11
985.2 | 31011139 | 管道消毒、冲洗(公称直径80mm以内) |  | m | 1.4 | 1.05 |  | 1.47
986 | 040101002028 | 挖沟槽土方 | (1)土壤类别:三类土 (2)挖土深度:2m以内 | m3 | 55.039 | 7.53 |  | 414.44
986.1 | 40101008T | 人工挖沟槽土方(三类土 槽 |  | m3 | 2.752 | 64.36 |  | 177.12
分部分项工程量清单与计价表
工程名称：东进服务区提升改造工程 | [6 empty] | 第116页 共119页
序号 | 项目编码 | 项目名称 | 项目特征描述 | 计量单位 | 工程量 | 金 额(元)
[6 empty] | 综合单价 |  | 合价
深2m以内) 人工辅助开挖比例≤5%
986.2 | 40101058 | 挖掘机挖土(挖掘机挖槽坑土方 装车 三类土) |  | m3 | 4.724 | 5.26 |  | 24.85
986.3 | 40101055 | 挖掘机挖土(挖掘机挖槽坑土方 不装车 三类土) |  | m3 | 47.563 | 4.47 |  | 212.61
987 | 040305001072 | 垫层 | (1)厚度:10Cm (2)材料品种、规格:砂垫层 | m3 | 5.504 | 65.32 |  | 359.52
987.1 | 40501056T | 垫层(砂) |  | m3 | 5.504 | 65.32 |  | 359.52
988 | 040103001055 | 回填方 | (1)填方材料品种:回填砂 | m3 | 5.504 | 5.31 |  | 29.23
988.1 | 40101108T | 槽、坑回填砂(人工摊铺机械夯实) |  | m3 | 5.504 | 5.31 |  | 29.23
989 | 040103001056 | 回填方 | (1)填方材料品种:原土回填 | m3 | 43.774 | 8.38 |  | 366.83
989.1 | 40101106 | 槽、坑回填土(人机配合回填碾压) |  | m3 | 43.774 | 8.38 |  | 366.83
990 | 040103002029 | 余方弃置 | (1)废弃料品种:三类土 (2)运距:暂按40km，工程结算时根据实际运距据实调整 | m3 | 4.724 | 90.93 |  | 429.55
990.1 | 40101091T | 自卸汽车运土(载重10t以外 运距40km以内) |  | m3 | 4.724 | 90.93 |  | 429.55
污水系统 | [8 empty] | 分项工程(17安装)
991 | 031001006170 | 塑料管 | (1)连接形式:橡胶承插接口 (2)安装部位:室外 (3)材质、规格:HDPE双壁波纹管 DN200，环刚度8KN/m2 (4)压力试验及吹、洗设计要求:灌水试验 | m | 54.8 | 72.56 |  | 3976.29
991.1 | 31001308T | 室外 HDPE双壁波纹管（橡胶承插接口）DN200 |  | m | 54.8 | 72.56 |  | 3976.29
992 | 031001006171 | 塑料管 | (1)连接形式:承插粘接 (2)安装部位:室内 (3)材质、规格:UPVC通气管DN100 (4)压力试验及吹、洗设计要求:闭水试验 | m | 14.45 | 53.16 |  | 768.16
992.1 | 31001370T | 室内 UPVC通气管（承插粘接）DN100 |  | m | 14.45 | 53.16 |  | 768.16
993 | 031004014098 | 给、排水附(配)件 | (1)名称:通气帽 (2)型号、规格:DN100 | 个 | 1 | 14.57 |  | 14.57
993.1 | 301BC001 | 通气帽 DN100 |  | 个 | 1 | 14.57 |  | 14.57
994 | 040504003019 | 塑料检查井 | (1)检查井材质、规格:塑料检查井，井筒直径Φ630mm (2)井筒、井盖、井圈材质及规格:重型铸铁井盖 (3)安全防坠网 | 座 | 6 | 1863.12 |  | 11178.72
分部分项工程量清单与计价表
工程名称：东进服务区提升改造工程 | [6 empty] | 第117页 共119页
序号 | 项目编码 | 项目名称 | 项目特征描述 | 计量单位 | 工程量 | 金 额(元)
[6 empty] | 综合单价 |  | 合价
994.1 | 40501148T | 塑料检查井φ630 |  | 套 | 1 | 1344.57 |  | 1344.57
994.2 | 40501039T | 重型铸铁井盖Φ630 |  | 套 | 1 | 458 |  | 458
994.3 | 40501049 | 井盖、井箅安装(安全防坠网) |  | 座 | 1 | 60.55 |  | 60.55
995 | 040504008010 | 整体化粪池 | (1)材质:玻璃钢化粪池 (2)型号、规格:YJBH-8-II 6.8m(长)X2.3m（罐体外径）参见国标14SS706-25页 | 座 | 1 | 16760.68 |  | 16760.68
995.1 | 40501149T | 玻璃钢化粪池:YJBH-8-II 6.8m(长)X2.3m（罐体外径）参见国标14SS706-25页 |  | m3 | 28.3 | 592.25 |  | 16760.68
996 | 040101002029 | 挖沟槽土方 | (1)土壤类别:三类土 (2)挖土深度:2m以内 | m3 | 52.608 | 7.49 |  | 394.03
996.1 | 40101008T | 人工挖沟槽土方(三类土 槽深2m以内) 人工辅助开挖比例≤5% |  | m3 | 2.63 | 64.36 |  | 169.27
996.2 | 40101058 | 挖掘机挖土(挖掘机挖槽坑土方 装车 三类土) |  | m3 | 1.565 | 5.26 |  | 8.23
996.3 | 40101055 | 挖掘机挖土(挖掘机挖槽坑土方 不装车 三类土) |  | m3 | 48.413 | 4.47 |  | 216.41
997 | 040101003019 | 挖基坑土方 | (1)土壤类别:三类土 (2)挖土深度:4m以内 | m3 | 113.06 | 8.38 |  | 947.44
997.1 | 40101021T | 人工挖基坑土方(三类土 坑深4m以内) 人工辅助开挖比例≤5% |  | m3 | 5.653 | 78.82 |  | 445.57
997.2 | 40101055 | 挖掘机挖土(挖掘机挖槽坑土方 不装车 三类土) |  | m3 | 79.357 | 4.47 |  | 354.73
997.3 | 40101058 | 挖掘机挖土(挖掘机挖槽坑土方 装车 三类土) |  | m3 | 28.05 | 5.26 |  | 147.54
998 | 040305001073 | 垫层 | (1)厚度:10Cm (2)材料品种、规格:砂垫层 | m3 | 7.884 | 65.32 |  | 514.98
998.1 | 40501056T | 垫层(砂) |  | m3 | 7.884 | 65.32 |  | 514.98
999 | 040103001057 | 回填方 | (1)填方材料品种:回填砂 | m3 | 4.384 | 5.31 |  | 23.28
999.1 | 40101108T | 槽、坑回填砂(人工摊铺机械夯实) |  | m3 | 4.384 | 5.31 |  | 23.28
1000 | 040103001058 | 回填方 | (1)填方材料品种:原土回填 | m3 | 116.079 | 8.38 |  | 972.74
1000.1 | 40101106 | 槽、坑回填土(人机配合回填碾压) |  | m3 | 116.079 | 8.38 |  | 972.74
1001 | 040103002030 | 余方弃置 | (1)废弃料品种:三类土 (2)运距:暂按40km，工程结算时根据实际运距据实调整 | m3 | 32.245 | 90.93 |  | 2932.04
1001.1 | 40101091T | 自卸汽车运土(载重10t以外 运距40km以内) |  | m3 | 32.245 | 90.93 |  | 2932.04
废水系统 | [8 empty] | 分项工程(17安装)
1002 | 031001006172 | 塑料管 | (1)连接形式:橡胶承插接口 (2)安装部位:室外 | m | 8.23 | 72.56 |  | 597.17
分部分项工程量清单与计价表
工程名称：东进服务区提升改造工程 | [6 empty] | 第118页 共119页
序号 | 项目编码 | 项目名称 | 项目特征描述 | 计量单位 | 工程量 | 金 额(元)
[6 empty] | 综合单价 |  | 合价
(3)材质、规格:HDPE双壁波纹管 DN200，环刚度8KN/m2 (4)压力试验及吹、洗设计要求:灌水试验
1002.1 | 31001308T | 室外 HDPE双壁波纹管（橡胶承插接口）DN200 |  | m | 8.23 | 72.56 |  | 597.17
1003 | 031001006173 | 塑料管 | (1)连接形式:承插粘接 (2)安装部位:室内 (3)材质、规格:UPVC通气管DN100 (4)压力试验及吹、洗设计要求:闭水试验 | m | 12.03 | 53.16 |  | 639.51
1003.1 | 31001370T | 室内 UPVC通气管（承插粘接）DN100 |  | m | 12.03 | 53.16 |  | 639.51
1004 | 031004014099 | 给、排水附(配)件 | (1)名称:通气帽 (2)型号、规格:DN100 | 个 | 1 | 14.57 |  | 14.57
1004.1 | 301BC001 | 通气帽 DN100 |  | 个 | 1 | 14.57 |  | 14.57
1005 | 040504003020 | 塑料检查井 | (1)检查井材质、规格:塑料检查井，井筒直径Φ630mm (2)井筒、井盖、井圈材质及规格:重型铸铁井盖 (3)安全防坠网 | 座 | 2 | 1863.12 |  | 3726.24
1005.1 | 40501148T | 塑料检查井φ630 |  | 套 | 1 | 1344.57 |  | 1344.57
1005.2 | 40501039T | 重型铸铁井盖Φ630 |  | 套 | 1 | 458 |  | 458
1005.3 | 40501049 | 井盖、井箅安装(安全防坠网) |  | 座 | 1 | 60.55 |  | 60.55
1006 | 010507006010 | 化粪池 | (1)型号及有效容积:隔油池GG-1S,1m3 (2)垫层材料种类、厚度:C15混凝土垫层、100mm (3)混凝土强度等级:C25 | 座 | 1 | 5808.98 |  | 5808.98
1006.1 | 40501005T | C15排水井垫层(预拌非泵送普通混凝土) |  | m3 | 0.321 | 632.8 |  | 203.13
1006.2 | 40601058T | C25预拌非泵送普通混凝土半地下室池底(平池底 厚度50cm以内) |  | m3 | 0.632 | 557.25 |  | 352.18
1006.3 | 40601067T | C25预拌非泵送普通混凝土池壁(隔墙)(直、矩形(厚度20cm以内)) |  | m3 | 2.216 | 1299.37 |  | 2879.4
1006.4 | 40304005 | 现浇混凝土(圆钢筋 φ10) |  | t | 0.174 | 6234.31 |  | 1084.77
1006.5 | 40304007 | 现浇混凝土(螺纹钢筋 φ12) |  | t | 0.02 | 5086.9 |  | 101.74
1006.6 | 10112350T | 复合聚苯隔板 |  | m2 | 0.5 | 342.12 |  | 171.06
1006. | 40501045T | 井盖、井箅安装(塑钢爬梯踏 |  | 步 | 6 | 8.16 |  | 48.96
分部分项工程量清单与计价表
工程名称：东进服务区提升改造工程 | [6 empty] | 第119页 共119页
序号 | 项目编码 | 项目名称 | 项目特征描述 | 计量单位 | 工程量 | 金 额(元)
[6 empty] | 综合单价 |  | 合价
7 |  | 步)
1006.8 | 10105126 | 铁件、螺栓(预埋铁件安装) |  | t | 0.006 | 9764.66 |  | 58.59
1006.9 | 31001370T | DN100 通气管 |  | m | 2 | 53.16 |  | 106.32
1006.10 | 40601132T | C15预拌非泵送普通混凝土构件制作(支墩) |  | m3 | 0.009 | 929.85 |  | 8.37
1006.11 | 40501039T | 活动钢盖板 1100*520*4 |  | 套 | 3 | 264.82 |  | 794.46
1007 | 040101002030 | 挖沟槽土方 | (1)土壤类别:三类土 (2)挖土深度:2m以内 | m3 | 7.901 | 7.53 |  | 59.49
1007.1 | 40101008T | 人工挖沟槽土方(三类土 槽深2m以内) 人工辅助开挖比例≤5% |  | m3 | 0.395 | 64.36 |  | 25.42
1007.2 | 40101058 | 挖掘机挖土(挖掘机挖槽坑土方 装车 三类土) |  | m3 | 0.631 | 5.26 |  | 3.32
1007.3 | 40101055 | 挖掘机挖土(挖掘机挖槽坑土方 不装车 三类土) |  | m3 | 6.875 | 4.47 |  | 30.73
1008 | 040101003020 | 挖基坑土方 | (1)土壤类别:三类土 (2)挖土深度:4m以内 | m3 | 33.23 | 8.22 |  | 273.15
1008.1 | 40101021T | 人工挖基坑土方(三类土 坑深4m以内) 人工辅助开挖比例≤5% |  | m3 | 1.662 | 78.82 |  | 131
1008.2 | 40101055 | 挖掘机挖土(挖掘机挖槽坑土方 不装车 三类土) |  | m3 | 30.278 | 4.47 |  | 135.34
1008.3 | 40101058 | 挖掘机挖土(挖掘机挖槽坑土方 装车 三类土) |  | m3 | 1.29 | 5.26 |  | 6.79
1009 | 040305001074 | 垫层 | (1)厚度:10Cm (2)材料品种、规格:砂垫层 | m3 | 1.298 | 65.32 |  | 84.79
1009.1 | 40501056T | 垫层(砂) |  | m3 | 1.298 | 65.32 |  | 84.79
1010 | 040103001059 | 回填方 | (1)填方材料品种:回填砂 | m3 | 0.658 | 5.31 |  | 3.49
1010.1 | 40101108T | 槽、坑回填砂(人工摊铺机械夯实) |  | m3 | 0.658 | 5.31 |  | 3.49
1011 | 040103001060 | 回填方 | (1)填方材料品种:原土回填 | m3 | 34.116 | 8.38 |  | 285.89
1011.1 | 40101106 | 槽、坑回填土(人机配合回填碾压) |  | m3 | 34.116 | 8.38 |  | 285.89
1012 | 040103002031 | 余方弃置 | (1)废弃料品种:三类土 (2)运距:暂按40km，工程结算时根据实际运距据实调整 | m3 | 1.921 | 90.93 |  | 174.68
1012.1 | 40101091T | 自卸汽车运土(载重10t以外 运距40km以内) |  | m3 | 1.921 | 90.93 |  | 174.68
暂列金 | [8 empty] | 单项工程(17房屋建筑与装饰)
暂列金 | [8 empty] | 单位工程(17园林)
暂列金 | [8 empty] | 分项工程(17园林)
合 计 | [7 empty] | 4998227.79

## 总价措施项目清单与计价表(含分项) (hidden)
总价措施项目清单与计价表
工程名称：东进服务区提升改造工程 |  |  |  | 第1页 共6页
序号 | 项 目 名 称 | 计 算 基 础 (元) | 费 率(%) | 金 额(元)
单体建筑
房屋建筑与装饰工程
土方工程
1 | 安全文明施工费 | 24714 | 3.58 | 885
2 | 其他总价措施费 | 24714 | 0.35 | 86
3 | 施工扬尘防治措施费 | 885 | 9.9 | 88
砌筑工程
1 | 安全文明施工费 | 108140 | 3.58 | 3871
2 | 其他总价措施费 | 108140 | 0.35 | 378
3 | 施工扬尘防治措施费 | 3871 | 9.9 | 383
混凝土工程
1 | 安全文明施工费 | 310975 | 3.58 | 11133
2 | 其他总价措施费 | 310975 | 0.35 | 1088
3 | 施工扬尘防治措施费 | 11133 | 9.9 | 1102
钢筋工程
1 | 安全文明施工费 | 120379 | 3.58 | 4310
2 | 其他总价措施费 | 120379 | 0.35 | 421
3 | 施工扬尘防治措施费 | 4310 | 9.9 | 427
屋面工程
1 | 安全文明施工费 | 104482 | 3.58 | 3740
2 | 其他总价措施费 | 104482 | 0.35 | 366
3 | 施工扬尘防治措施费 | 3740 | 9.9 | 370
楼地面工程
1 | 安全文明施工费 | 400497 | 3.58 | 14338
2 | 其他总价措施费 | 400497 | 0.35 | 1402
3 | 施工扬尘防治措施费 | 14338 | 9.9 | 1419
内墙柱面工程
1 | 安全文明施工费 | 538336 | 3.58 | 19272
2 | 其他总价措施费 | 538336 | 0.35 | 1884
3 | 施工扬尘防治措施费 | 19272 | 9.9 | 1908
外墙面工程
1 | 安全文明施工费 | 173340 | 3.58 | 6206
2 | 其他总价措施费 | 173340 | 0.35 | 607
3 | 施工扬尘防治措施费 | 6206 | 9.9 | 614
天棚工程
1 | 安全文明施工费 | 309228 | 3.58 | 11070
2 | 其他总价措施费 | 309228 | 0.35 | 1082
3 | 施工扬尘防治措施费 | 11070 | 9.9 | 1096
门窗工程
1 | 安全文明施工费 | 296372 | 3.58 | 10610
2 | 其他总价措施费 | 296372 | 0.35 | 1037
3 | 施工扬尘防治措施费 | 10610 | 9.9 | 1050
幕墙工程
1 | 安全文明施工费 | 193634 | 3.58 | 6932
总价措施项目清单与计价表
工程名称：东进服务区提升改造工程 |  |  |  | 第2页 共6页
序号 | 项 目 名 称 | 计 算 基 础 (元) | 费 率(%) | 金 额(元)
2 | 其他总价措施费 | 193634 | 0.35 | 678
3 | 施工扬尘防治措施费 | 6932 | 9.9 | 686
其他装饰工程
1 | 安全文明施工费 | 351199 | 3.58 | 12573
2 | 其他总价措施费 | 351199 | 0.35 | 1229
3 | 施工扬尘防治措施费 | 12573 | 9.9 | 1245
拆除工程
1 | 安全文明施工费 | 240079 | 3.58 | 8595
2 | 其他总价措施费 | 240079 | 0.35 | 840
3 | 施工扬尘防治措施费 | 8595 | 9.9 | 851
景观工程
拆除工程
1 | 安全文明施工费 | 30845 | 0.48 | 148
2 | 其他总价措施费 | 30845 | 0.35 | 108
3 | 施工扬尘防治措施费 | 148 | 9.9 | 15
新建部分
1 | 安全文明施工费 | 472071 | 0.48 | 2266
2 | 其他总价措施费 | 472071 | 0.35 | 1652
3 | 施工扬尘防治措施费 | 2266 | 9.9 | 224
园林绿化与景观工程
室外绿化
1 | 安全文明施工费 | 35938 | 1.81 | 650
2 | 其他总价措施费 | 35938 | 0.49 | 176
3 | 施工扬尘防治措施费 | 650 | 9.9 | 64
安装工程
A区
强电系统
1 | 安全文明施工费 | 238594 | 3.58 | 8542
2 | 其他总价措施费 | 238594 | 0.35 | 835
3 | 施工扬尘防治措施费 | 8542 | 9.9 | 846
集中应急照明系统
1 | 安全文明施工费 | 9101 | 3.58 | 326
2 | 其他总价措施费 | 9101 | 0.35 | 32
3 | 施工扬尘防治措施费 | 326 | 9.9 | 32
弱电系统
1 | 安全文明施工费 | 4797 | 3.58 | 172
2 | 其他总价措施费 | 4797 | 0.35 | 17
3 | 施工扬尘防治措施费 | 172 | 9.9 | 17
智能化系统
1 | 安全文明施工费 | 13857 | 3.58 | 496
2 | 其他总价措施费 | 13857 | 0.35 | 49
3 | 施工扬尘防治措施费 | 496 | 9.9 | 49
夜景照明系统
1 | 安全文明施工费 | 53080 | 3.58 | 1900
总价措施项目清单与计价表
工程名称：东进服务区提升改造工程 |  |  |  | 第3页 共6页
序号 | 项 目 名 称 | 计 算 基 础 (元) | 费 率(%) | 金 额(元)
2 | 其他总价措施费 | 53080 | 0.35 | 186
3 | 施工扬尘防治措施费 | 1900 | 9.9 | 188
给水系统
1 | 安全文明施工费 | 15769 | 3.58 | 565
2 | 其他总价措施费 | 15769 | 0.35 | 55
3 | 施工扬尘防治措施费 | 565 | 9.9 | 56
排水系统
1 | 安全文明施工费 | 48367 | 3.58 | 1732
2 | 其他总价措施费 | 48367 | 0.35 | 169
3 | 施工扬尘防治措施费 | 1732 | 9.9 | 171
通风系统
1 | 安全文明施工费 | 15988 | 3.58 | 572
2 | 其他总价措施费 | 15988 | 0.35 | 56
3 | 施工扬尘防治措施费 | 572 | 9.9 | 57
抗震支架
1 | 安全文明施工费 | 4144 | 3.58 | 148
2 | 其他总价措施费 | 4144 | 0.35 | 15
3 | 施工扬尘防治措施费 | 148 | 9.9 | 15
B区
强电系统
1 | 安全文明施工费 | 232875 | 3.58 | 8337
2 | 其他总价措施费 | 232875 | 0.35 | 815
3 | 施工扬尘防治措施费 | 8337 | 9.9 | 825
集中应急照明系统
1 | 安全文明施工费 | 9101 | 3.58 | 326
2 | 其他总价措施费 | 9101 | 0.35 | 32
3 | 施工扬尘防治措施费 | 326 | 9.9 | 32
弱电系统
1 | 安全文明施工费 | 4863 | 3.58 | 174
2 | 其他总价措施费 | 4863 | 0.35 | 17
3 | 施工扬尘防治措施费 | 174 | 9.9 | 17
智能化系统
1 | 安全文明施工费 | 14574 | 3.58 | 522
2 | 其他总价措施费 | 14574 | 0.35 | 51
3 | 施工扬尘防治措施费 | 522 | 9.9 | 52
夜景照明系统
1 | 安全文明施工费 | 53157 | 3.58 | 1903
2 | 其他总价措施费 | 53157 | 0.35 | 186
3 | 施工扬尘防治措施费 | 1903 | 9.9 | 188
给水系统
1 | 安全文明施工费 | 15462 | 3.58 | 554
2 | 其他总价措施费 | 15462 | 0.35 | 54
3 | 施工扬尘防治措施费 | 554 | 9.9 | 55
排水系统
总价措施项目清单与计价表
工程名称：东进服务区提升改造工程 |  |  |  | 第4页 共6页
序号 | 项 目 名 称 | 计 算 基 础 (元) | 费 率(%) | 金 额(元)
1 | 安全文明施工费 | 48221 | 3.58 | 1726
2 | 其他总价措施费 | 48221 | 0.35 | 169
3 | 施工扬尘防治措施费 | 1726 | 9.9 | 171
通风系统
1 | 安全文明施工费 | 13756 | 3.58 | 492
2 | 其他总价措施费 | 13756 | 0.35 | 48
3 | 施工扬尘防治措施费 | 492 | 9.9 | 49
抗震支架
1 | 安全文明施工费 | 5381 | 3.58 | 193
2 | 其他总价措施费 | 5381 | 0.35 | 19
3 | 施工扬尘防治措施费 | 193 | 9.9 | 19
司机之家
强电系统
1 | 安全文明施工费 | 27236 | 0.87 | 237
2 | 其他总价措施费 | 27236 | 0.11 | 30
3 | 施工扬尘防治措施费 | 237 | 9.9 | 23
弱电系统
1 | 安全文明施工费 | 1179 | 0.87 | 10
2 | 其他总价措施费 | 1179 | 0.11 | 1
3 | 施工扬尘防治措施费 | 10 | 9.9 | 1
智能化系统
1 | 安全文明施工费 | 6100 | 0.87 | 53
2 | 其他总价措施费 | 6100 | 0.11 | 7
3 | 施工扬尘防治措施费 | 53 | 9.9 | 5
给水系统
1 | 安全文明施工费 | 2581 | 0.87 | 22
2 | 其他总价措施费 | 2581 | 0.11 | 3
3 | 施工扬尘防治措施费 | 22 | 9.9 | 2
排水系统
1 | 安全文明施工费 | 14576 | 0.87 | 127
2 | 其他总价措施费 | 14576 | 0.11 | 16
3 | 施工扬尘防治措施费 | 127 | 9.9 | 13
空调工程
A区
空调通风系统
1 | 安全文明施工费 | 16049 | 3.58 | 575
2 | 其他总价措施费 | 16049 | 0.35 | 56
3 | 施工扬尘防治措施费 | 575 | 9.9 | 57
空调冷媒系统
1 | 安全文明施工费 | 30068 | 3.58 | 1076
2 | 其他总价措施费 | 30068 | 0.35 | 105
3 | 施工扬尘防治措施费 | 1076 | 9.9 | 107
空调冷凝水系统
1 | 安全文明施工费 | 3798 | 3.58 | 136
总价措施项目清单与计价表
工程名称：东进服务区提升改造工程 |  |  |  | 第5页 共6页
序号 | 项 目 名 称 | 计 算 基 础 (元) | 费 率(%) | 金 额(元)
2 | 其他总价措施费 | 3798 | 0.35 | 13
3 | 施工扬尘防治措施费 | 136 | 9.9 | 13
B区
空调通风系统
1 | 安全文明施工费 | 13858 | 3.58 | 496
2 | 其他总价措施费 | 13858 | 0.35 | 49
3 | 施工扬尘防治措施费 | 496 | 9.9 | 49
空调冷媒系统
1 | 安全文明施工费 | 30859 | 3.58 | 1105
2 | 其他总价措施费 | 30859 | 0.35 | 108
3 | 施工扬尘防治措施费 | 1105 | 9.9 | 109
空调冷凝水系统
1 | 安全文明施工费 | 3843 | 3.58 | 138
2 | 其他总价措施费 | 3843 | 0.35 | 13
3 | 施工扬尘防治措施费 | 138 | 9.9 | 14
B区司机之家
空调通风系统
1 | 安全文明施工费 | 6935 | 0.87 | 60
2 | 其他总价措施费 | 6935 | 0.11 | 8
3 | 施工扬尘防治措施费 | 60 | 9.9 | 6
空调冷媒系统
1 | 安全文明施工费 | 5875 | 0.87 | 51
2 | 其他总价措施费 | 5875 | 0.11 | 6
3 | 施工扬尘防治措施费 | 51 | 9.9 | 5
空调冷凝水系统
1 | 安全文明施工费 | 1097 | 0.87 | 10
2 | 其他总价措施费 | 1097 | 0.11 | 1
3 | 施工扬尘防治措施费 | 10 | 9.9 | 1
室外工程
A区
给水系统
1 | 安全文明施工费 | 8228 | 0.48 | 39
2 | 其他总价措施费 | 8228 | 0.35 | 29
3 | 施工扬尘防治措施费 | 39 | 9.9 | 4
污水系统
1 | 安全文明施工费 | 38368 | 0.48 | 184
2 | 其他总价措施费 | 38368 | 0.35 | 134
3 | 施工扬尘防治措施费 | 184 | 9.9 | 18
废水系统
1 | 安全文明施工费 | 11611 | 0.48 | 56
2 | 其他总价措施费 | 11611 | 0.35 | 41
3 | 施工扬尘防治措施费 | 56 | 9.9 | 6
B区
给水系统
总价措施项目清单与计价表
工程名称：东进服务区提升改造工程 |  |  |  | 第6页 共6页
序号 | 项 目 名 称 | 计 算 基 础 (元) | 费 率(%) | 金 额(元)
1 | 安全文明施工费 | 8273 | 0.48 | 40
2 | 其他总价措施费 | 8273 | 0.35 | 29
3 | 施工扬尘防治措施费 | 40 | 9.9 | 4
污水系统
1 | 安全文明施工费 | 38483 | 0.48 | 185
2 | 其他总价措施费 | 38483 | 0.35 | 135
3 | 施工扬尘防治措施费 | 185 | 9.9 | 18
废水系统
1 | 安全文明施工费 | 11668 | 0.48 | 56
2 | 其他总价措施费 | 11668 | 0.35 | 41
3 | 施工扬尘防治措施费 | 56 | 9.9 | 6
暂列金
暂列金
暂列金
3 | 施工扬尘防治措施费 | 0 | 9.9 | 0
合 计 |  |  |  | 181441

## 单价措施项目清单与计价表 (hidden)
单价措施项目清单与计价表
工程名称：东进服务区提升改造工程 | [6 empty] | 第1页 共4页
序号 | 项目编码 | 项目名称 | 项目特征描述 | 计量单位 | 工程量 | 金 额(元)
[6 empty] | 综合单价 |  | 合价
单体建筑 | [8 empty] | 单项工程(17房屋建筑与装饰)
房屋建筑与装饰工程 | [8 empty] | 单位工程(17房屋建筑与装饰)
土方工程 | [8 empty] | 分项工程(17房屋建筑与装饰)
1 | 011705001001 | 大型机械设备进出场及安拆 |  | 项 | 3 | 2104.57 |  | 6313.71
2 | 041108002001 | 施工监测、监控 | (1)外场作业交通安全布控 | 项 | 1 | 5391.46 |  | 5391.46
砌筑工程 | [8 empty] | 分项工程(17房屋建筑与装饰)
A区
3 | 011701003001 | 砌筑脚手架 | (1)服务对象:墙 (2)搭设高度:3.6m以内 | m2 | 60.48 | 4.22 |  | 255.23
4 | 011701003002 | 砌筑脚手架 | (1)服务对象:墙 (2)搭设高度:3.6m~4.1m | m2 | 343.69 | 11.33 |  | 3894.01
B区
5 | 011701003003 | 砌筑脚手架 | (1)服务对象:墙 (2)搭设高度:3.6m以内 | m2 | 185.76 | 4.22 |  | 783.91
6 | 011701003004 | 砌筑脚手架 | (1)服务对象:墙 (2)搭设高度:3.6m~4.1m | m2 | 312.08 | 11.33 |  | 3535.87
司机之家
7 | 011701003005 | 砌筑脚手架 | (1)服务对象:墙 (2)搭设高度:3.6m以内 | m2 | 91.152 | 4.22 |  | 384.66
混凝土工程 | [8 empty] | 分项工程(17房屋建筑与装饰)
8 | 011702001001 | 基础模板 | (1)基础类型:条形基础 | m2 | 133.84 | 69.08 |  | 9245.67
9 | 011702033001 | 垫层模板 | (1)构件类型:垫层 (2)支撑高度:3.6m以内 | m2 | 24.39 | 74.21 |  | 1809.98
10 | 011702002001 | 柱模板 | (1)支撑高度:6m以内 (2)构件形状:矩形 | m2 | 114.24 | 98.66 |  | 11270.92
11 | 011702002002 | 柱模板 | (1)支撑高度:6米以内 (2)构件形状:圆形 | m2 | 72.911 | 151.7 |  | 11060.6
12 | 011702014001 | 有梁板模板 | (1)支撑高度:6m以内 | m2 | 404.88 | 91.3 |  | 36965.54
13 | 011702014002 | 有梁板模板 | (1)支撑高度:6m以内 (2)斜屋面有梁板 | m2 | 182.17 | 91.72 |  | 16708.63
14 | 011702021001 | 栏板模板 | (1)构件形状:女儿墙 | m2 | 84.32 | 73.81 |  | 6223.66
15 | 011702008001 | 圈梁模板 | (1)支撑高度:3.6m以内 | m2 | 151.38 | 69.67 |  | 10546.64
16 | 011702009001 | 过梁模板 | (1)支撑高度:3.6m以内 | m2 | 27.42 | 92.96 |  | 2548.96
17 | 011701002001 | 外脚手架及垂直封闭安全网 | (1)服务对象:外墙 (2)搭设方式:落地式钢管 | m2 | 1355.065 | 57.42 |  | 77807.83
单价措施项目清单与计价表
工程名称：东进服务区提升改造工程 | [6 empty] | 第2页 共4页
序号 | 项目编码 | 项目名称 | 项目特征描述 | 计量单位 | 工程量 | 金 额(元)
[6 empty] | 综合单价 |  | 合价
(3)30m以内 (4)外墙钢管脚手架 (5)密目安全网（阻燃）
司机之家
18 | 011702008002 | 圈梁模板 | (1)支撑高度:3.6m以内 | m2 | 7 | 69.67 |  | 487.69
19 | 011702009002 | 过梁模板 | (1)支撑高度:3.6m以内 | m2 | 2.064 | 92.96 |  | 191.87
20 | 011703001001 | 垂直运输 |  | 项 | 1 | 7672.78 |  | 7672.78
21 | 011708001001 | 二次搬运 |  | 项
22 | 011708001004 | 高速场外运输 | (1)搬运内容:商品混凝土 (2)搬运距离:40km | 项 | 1 | 22195.01 |  | 22195.01
钢筋工程 | [8 empty] | 分项工程(17房屋建筑与装饰)
23 | 011708001005 | 高速场外运输 | (1)搬运内容:钢筋 (2)搬运距离:40km | 项 | 1 | 3766.77 |  | 3766.77
屋面工程 | [8 empty] | 分项工程(17房屋建筑与装饰)
楼地面工程 | [8 empty] | 分项工程(17房屋建筑与装饰)
内墙柱面工程 | [8 empty] | 分项工程(17房屋建筑与装饰)
外墙面工程 | [8 empty] | 分项工程(17房屋建筑与装饰)
天棚工程 | [8 empty] | 分项工程(17房屋建筑与装饰)
A区
24 | 011701006001 | 满堂装饰脚手架 | (1)服务对象（天棚和墙面或天棚）:硅酸钙板天棚 (2)服务高度:4.1m | m2 | 812.309 | 11.94 |  | 9698.97
B区
25 | 011701006002 | 满堂装饰脚手架 | (1)服务对象（天棚和墙面或天棚）:硅酸钙板天棚 (2)服务高度:4.1m | m2 | 824.815 | 11.94 |  | 9848.29
门窗工程 | [8 empty] | 分项工程(17房屋建筑与装饰)
幕墙工程 | [8 empty] | 分项工程(17房屋建筑与装饰)
其他装饰工程 | [8 empty] | 分项工程(17房屋建筑与装饰)
拆除工程 | [8 empty] | 分项工程(17房屋建筑与装饰)
景观工程 | [8 empty] | 单位工程(17房屋建筑与装饰)
拆除工程 | [8 empty] | 分项工程(17房屋建筑与装饰)
新建部分 | [8 empty] | 分项工程(17房屋建筑与装饰)
A区
26 | 011708001006 | 高速场外运输 | (1)搬运内容:商品混凝土 (2)搬运距离:40km | 项 | 1 | 4048.8 |  | 4048.8
B区
27 | 011708001007 | 高速场外运输 | (1)搬运内容:商品混凝土 (2)搬运距离:40km | 项 | 1 | 4048.8 |  | 4048.8
园林绿化与景观工程 | [8 empty] | 单位工程(17园林)
室外绿化 | [8 empty] | 分项工程(17园林)
单价措施项目清单与计价表
工程名称：东进服务区提升改造工程 | [6 empty] | 第3页 共4页
序号 | 项目编码 | 项目名称 | 项目特征描述 | 计量单位 | 工程量 | 金 额(元)
[6 empty] | 综合单价 |  | 合价
安装工程 | [8 empty] | 单项工程(17房屋建筑与装饰)
A区 | [8 empty] | 单位工程(17安装)
强电系统 | [8 empty] | 分项工程(17安装)
28 | 031301017093 | 脚手架搭拆 |  | 项 | 1 | 2695.57 |  | 2695.57
集中应急照明系统 | [8 empty] | 分项工程(17安装)
29 | 031301017094 | 脚手架搭拆 |  | 项 | 1 | 133.86 |  | 133.86
弱电系统 | [8 empty] | 分项工程(17安装)
30 | 031301017095 | 脚手架搭拆 |  | 项 | 1 | 92 |  | 92
智能化系统 | [8 empty] | 分项工程(17安装)
31 | 031301017096 | 脚手架搭拆 |  | 项 | 1 | 194.11 |  | 194.11
夜景照明系统 | [8 empty] | 分项工程(17安装)
32 | 031301017097 | 脚手架搭拆 |  | 项 | 1 | 512.51 |  | 512.51
给水系统 | [8 empty] | 分项工程(17安装)
33 | 031301017098 | 脚手架搭拆 |  | 项 | 1 | 548.84 |  | 548.84
排水系统 | [8 empty] | 分项工程(17安装)
34 | 031301017099 | 脚手架搭拆 |  | 项 | 1 | 1000.36 |  | 1000.36
通风系统 | [8 empty] | 分项工程(17安装)
35 | 031301017100 | 脚手架搭拆 |  | 项 | 1 | 376.33 |  | 376.33
抗震支架 | [8 empty] | 分项工程(17安装)
36 | 031301017101 | 脚手架搭拆 |  | 项 | 1 | 58.08 |  | 58.08
B区 | [8 empty] | 单位工程(17安装)
强电系统 | [8 empty] | 分项工程(17安装)
37 | 031301017102 | 脚手架搭拆 |  | 项 | 1 | 2717.55 |  | 2717.55
集中应急照明系统 | [8 empty] | 分项工程(17安装)
38 | 031301017103 | 脚手架搭拆 |  | 项 | 1 | 133.86 |  | 133.86
弱电系统 | [8 empty] | 分项工程(17安装)
39 | 031301017104 | 脚手架搭拆 |  | 项 | 1 | 92.93 |  | 92.93
智能化系统 | [8 empty] | 分项工程(17安装)
40 | 031301017105 | 脚手架搭拆 |  | 项 | 1 | 208.47 |  | 208.47
夜景照明系统 | [8 empty] | 分项工程(17安装)
41 | 031301017106 | 脚手架搭拆 |  | 项 | 1 | 512.25 |  | 512.25
给水系统 | [8 empty] | 分项工程(17安装)
42 | 031301017107 | 脚手架搭拆 |  | 项 | 1 | 531.44 |  | 531.44
排水系统 | [8 empty] | 分项工程(17安装)
43 | 031301017108 | 脚手架搭拆 |  | 项 | 1 | 1013.89 |  | 1013.89
通风系统 | [8 empty] | 分项工程(17安装)
44 | 031301017109 | 脚手架搭拆 |  | 项 | 1 | 329.45 |  | 329.45
抗震支架 | [8 empty] | 分项工程(17安装)
45 | 031301017110 | 脚手架搭拆 |  | 项 | 1 | 76.85 |  | 76.85
司机之家 | [8 empty] | 单位工程(17安装)
强电系统 | [8 empty] | 分项工程(17安装)
46 | 031301017111 | 脚手架搭拆 |  | 项 | 1 | 364.07 |  | 364.07
弱电系统 | [8 empty] | 分项工程(17安装)
47 | 031301017112 | 脚手架搭拆 |  | 项 | 1 | 30.09 |  | 30.09
单价措施项目清单与计价表
工程名称：东进服务区提升改造工程 | [6 empty] | 第4页 共4页
序号 | 项目编码 | 项目名称 | 项目特征描述 | 计量单位 | 工程量 | 金 额(元)
[6 empty] | 综合单价 |  | 合价
智能化系统 | [8 empty] | 分项工程(17安装)
48 | 031301017113 | 脚手架搭拆 |  | 项 | 1 | 45.46 |  | 45.46
给水系统 | [8 empty] | 分项工程(17安装)
49 | 031301017114 | 脚手架搭拆 |  | 项 | 1 | 84.63 |  | 84.63
排水系统 | [8 empty] | 分项工程(17安装)
50 | 031301017115 | 脚手架搭拆 |  | 项 | 1 | 156.45 |  | 156.45
空调工程 | [8 empty] | 单项工程(17房屋建筑与装饰)
A区 | [8 empty] | 单位工程(17安装)
空调通风系统 | [8 empty] | 分项工程(17安装)
51 | 031301017125 | 脚手架搭拆 |  | 项 | 1 | 330.89 |  | 330.89
空调冷媒系统 | [8 empty] | 分项工程(17安装)
52 | 031301017126 | 脚手架搭拆 |  | 项 | 1 | 634.26 |  | 634.26
空调冷凝水系统 | [8 empty] | 分项工程(17安装)
53 | 031301017127 | 脚手架搭拆 |  | 项 | 1 | 121.83 |  | 121.83
B区 | [8 empty] | 单位工程(17安装)
空调通风系统 | [8 empty] | 分项工程(17安装)
54 | 031301017128 | 脚手架搭拆 |  | 项 | 1 | 286.66 |  | 286.66
空调冷媒系统 | [8 empty] | 分项工程(17安装)
55 | 031301017129 | 脚手架搭拆 |  | 项 | 1 | 660.96 |  | 660.96
空调冷凝水系统 | [8 empty] | 分项工程(17安装)
56 | 031301017130 | 脚手架搭拆 |  | 项 | 1 | 123.16 |  | 123.16
B区司机之家 | [8 empty] | 单位工程(17安装)
空调通风系统 | [8 empty] | 分项工程(17安装)
57 | 031301017131 | 脚手架搭拆 |  | 项 | 1 | 144.61 |  | 144.61
空调冷媒系统 | [8 empty] | 分项工程(17安装)
58 | 031301017132 | 脚手架搭拆 |  | 项 | 1 | 142.35 |  | 142.35
空调冷凝水系统 | [8 empty] | 分项工程(17安装)
59 | 031301017133 | 脚手架搭拆 |  | 项 | 1 | 37.44 |  | 37.44
室外工程 | [8 empty] | 单项工程(17房屋建筑与装饰)
A区 | [8 empty] | 单位工程(17安装)
给水系统 | [8 empty] | 分项工程(17安装)
污水系统 | [8 empty] | 分项工程(17安装)
废水系统 | [8 empty] | 分项工程(17安装)
B区 | [8 empty] | 单位工程(17安装)
给水系统 | [8 empty] | 分项工程(17安装)
污水系统 | [8 empty] | 分项工程(17安装)
废水系统 | [8 empty] | 分项工程(17安装)
暂列金 | [8 empty] | 单项工程(17房屋建筑与装饰)
暂列金 | [8 empty] | 单位工程(17园林)
暂列金 | [8 empty] | 分项工程(17园林)
合 计 | [7 empty] | 281097.47

## 单价措施项目清单与计价表(含定额) (hidden)
单价措施项目清单与计价表
工程名称：东进服务区提升改造工程 | [6 empty] | 第1页 共8页
序号 | 项目编码 | 项目名称 | 项目特征描述 | 计量单位 | 工程量 | 金 额(元)
[6 empty] | 综合单价 |  | 合价
单体建筑 | [8 empty] | 单项工程(17房屋建筑与装饰)
房屋建筑与装饰工程 | [8 empty] | 单位工程(17房屋建筑与装饰)
土方工程 | [8 empty] | 分项工程(17房屋建筑与装饰)
1 | 011705001001 | 大型机械设备进出场及安拆 |  | 项 | 3 | 2104.57 |  | 6313.71
1.1 | 10117123 | 履带式单斗挖掘机进出场费(1m3以内) |  | 台次 | 3 | 2104.57 |  | 6313.71
2 | 041108002001 | 施工监测、监控 | (1)外场作业交通安全布控 | 项 | 1 | 5391.46 |  | 5391.46
2.1 | B002 | B区外场作业交通安全布控 |  | m | 754 | 3.16 |  | 2385.66
2.2 | B003 | A区外场作业交通安全布控 |  | m | 950 | 3.16 |  | 3005.8
砌筑工程 | [8 empty] | 分项工程(17房屋建筑与装饰)
A区
3 | 011701003001 | 砌筑脚手架 | (1)服务对象:墙 (2)搭设高度:3.6m以内 | m2 | 60.48 | 4.22 |  | 255.23
3.1 | 10117017 | 砌筑脚手架(里脚手架) |  | m2 | 60.48 | 4.22 |  | 255.23
4 | 011701003002 | 砌筑脚手架 | (1)服务对象:墙 (2)搭设高度:3.6m~4.1m | m2 | 343.69 | 11.33 |  | 3894.01
4.1 | 10117018 | 砌筑脚手架(砌筑双排脚手架) |  | m2 | 343.69 | 11.33 |  | 3894.01
B区
5 | 011701003003 | 砌筑脚手架 | (1)服务对象:墙 (2)搭设高度:3.6m以内 | m2 | 185.76 | 4.22 |  | 783.91
5.1 | 10117017 | 砌筑脚手架(里脚手架) |  | m2 | 185.76 | 4.22 |  | 783.91
6 | 011701003004 | 砌筑脚手架 | (1)服务对象:墙 (2)搭设高度:3.6m~4.1m | m2 | 312.08 | 11.33 |  | 3535.87
6.1 | 10117018 | 砌筑脚手架(砌筑双排脚手架) |  | m2 | 312.08 | 11.33 |  | 3535.87
司机之家
7 | 011701003005 | 砌筑脚手架 | (1)服务对象:墙 (2)搭设高度:3.6m以内 | m2 | 91.152 | 4.22 |  | 384.66
7.1 | 10117017 | 砌筑脚手架(里脚手架) |  | m2 | 91.152 | 4.22 |  | 384.66
混凝土工程 | [8 empty] | 分项工程(17房屋建筑与装饰)
8 | 011702001001 | 基础模板 | (1)基础类型:条形基础 | m2 | 133.84 | 69.08 |  | 9245.67
8.1 | 10117036 | 现浇混凝土胶合板模板(基础 带形基础) |  | m2 | 133.84 | 69.08 |  | 9245.67
9 | 011702033001 | 垫层模板 | (1)构件类型:垫层 (2)支撑高度:3.6m以内 | m2 | 24.39 | 74.21 |  | 1809.98
9.1 | 10117035 | 现浇混凝土胶合板模板(基础 垫层) |  | m2 | 24.39 | 74.21 |  | 1809.98
10 | 011702002001 | 柱模板 | (1)支撑高度:6m以内 (2)构件形状:矩形 | m2 | 114.24 | 98.66 |  | 11270.92
10.1 | 10117045T | 现浇混凝土胶合板模板(柱 独 |  | m2 | 114.24 | 97.58 |  | 11147.54
单价措施项目清单与计价表
工程名称：东进服务区提升改造工程 | [6 empty] | 第2页 共8页
序号 | 项目编码 | 项目名称 | 项目特征描述 | 计量单位 | 工程量 | 金 额(元)
[6 empty] | 综合单价 |  | 合价
立矩形柱) 三层及以下的其他类建筑模板
10.2 | 10117085 | 增加费(柱、墙模板支撑高度超过3.6m、不超过6m 每增加0.5m) |  | m2 | 100.8 | 1.22 |  | 122.98
11 | 011702002002 | 柱模板 | (1)支撑高度:6米以内 (2)构件形状:圆形 | m2 | 72.911 | 151.7 |  | 11060.6
11.1 | 10117046T | 现浇混凝土胶合板模板(柱 独立异形柱) 三层及以下的其他类建筑模板 |  | m2 | 72.911 | 149.48 |  | 10898.74
11.2 | 10117085 | 增加费(柱、墙模板支撑高度超过3.6m、不超过6m 每增加0.5m) |  | m2 | 132.73 | 1.22 |  | 161.93
12 | 011702014001 | 有梁板模板 | (1)支撑高度:6m以内 | m2 | 404.88 | 91.3 |  | 36965.54
12.1 | 10117053T | 现浇混凝土胶合板模板(板 有梁板) 三层及以下的其他类建筑模板 |  | m2 | 404.88 | 91.3 |  | 36965.54
13 | 011702014002 | 有梁板模板 | (1)支撑高度:6m以内 (2)斜屋面有梁板 | m2 | 182.17 | 91.72 |  | 16708.63
13.1 | 10117056 | 现浇混凝土胶合板模板(板 斜板、坡屋面板) |  | m2 | 182.17 | 80.99 |  | 14753.95
13.2 | 10117087 | 增加费(梁、板模板支撑高度超过3.6m、不超过6m 每增加0.5m) |  | m2 | 346.123 | 5.65 |  | 1955.59
14 | 011702021001 | 栏板模板 | (1)构件形状:女儿墙 | m2 | 84.32 | 73.81 |  | 6223.66
14.1 | 10117057 | 现浇混凝土胶合板模板(板 栏板) |  | m2 | 84.32 | 73.81 |  | 6223.66
15 | 011702008001 | 圈梁模板 | (1)支撑高度:3.6m以内 | m2 | 151.38 | 69.67 |  | 10546.64
15.1 | 10117051 | 现浇混凝土胶合板模板(梁 圈梁) |  | m2 | 151.38 | 69.67 |  | 10546.64
16 | 011702009001 | 过梁模板 | (1)支撑高度:3.6m以内 | m2 | 27.42 | 92.96 |  | 2548.96
16.1 | 10117052 | 现浇混凝土胶合板模板(梁 过梁) |  | m2 | 27.42 | 92.96 |  | 2548.96
17 | 011701002001 | 外脚手架及垂直封闭安全网 | (1)服务对象:外墙 (2)搭设方式:落地式钢管 (3)30m以内 (4)外墙钢管脚手架 (5)密目安全网（阻燃） | m2 | 1355.065 | 57.42 |  | 77807.83
17.1 | 10117001T | 外脚手架（落地式钢管）(外墙扣件式钢管脚手架 双排 建筑物高度30m以内) |  | m2 | 1355.065 | 47.11 |  | 63837.11
17.2 | 10117015 | 建筑物垂直封闭(阻燃安全网) |  | m2 | 1355.065 | 10.31 |  | 13970.72
单价措施项目清单与计价表
工程名称：东进服务区提升改造工程 | [6 empty] | 第3页 共8页
序号 | 项目编码 | 项目名称 | 项目特征描述 | 计量单位 | 工程量 | 金 额(元)
[6 empty] | 综合单价 |  | 合价
司机之家
18 | 011702008002 | 圈梁模板 | (1)支撑高度:3.6m以内 | m2 | 7 | 69.67 |  | 487.69
18.1 | 10117051 | 现浇混凝土胶合板模板(梁 圈梁) |  | m2 | 7 | 69.67 |  | 487.69
19 | 011702009002 | 过梁模板 | (1)支撑高度:3.6m以内 | m2 | 2.064 | 92.96 |  | 191.87
19.1 | 10117052 | 现浇混凝土胶合板模板(梁 过梁) |  | m2 | 2.064 | 92.96 |  | 191.87
20 | 011703001001 | 垂直运输 |  | 项 | 1 | 7672.78 |  | 7672.78
20.1 | 10117101 | 垂直运输工程(垂直运输费 单层) |  | m2 | 573.88 | 13.37 |  | 7672.78
21 | 011708001001 | 二次搬运 |  | 项
22 | 011708001004 | 高速场外运输 | (1)搬运内容:商品混凝土 (2)搬运距离:40km | 项 | 1 | 22195.01 |  | 22195.01
22.1 | 40105023T | 混凝土(沥青)混合料运输(混凝土搅拌运输车运输 容量6m3以内 第一个40km) |  | m3 | 171.961 | 129.07 |  | 22195.01
钢筋工程 | [8 empty] | 分项工程(17房屋建筑与装饰)
23 | 011708001005 | 高速场外运输 | (1)搬运内容:钢筋 (2)搬运距离:40km | 项 | 1 | 3766.77 |  | 3766.77
23.1 | 40105012T | 成型钢筋水平及垂直运输(成型钢筋 场外水平运输 运距40km以内) |  | t | 7 | 196.37 |  | 1374.59
23.2 | 40105012T | 成型钢筋水平及垂直运输(成型钢筋 场外水平运输 运距40km以内) |  | t | 12.182 | 196.37 |  | 2392.18
屋面工程 | [8 empty] | 分项工程(17房屋建筑与装饰)
楼地面工程 | [8 empty] | 分项工程(17房屋建筑与装饰)
内墙柱面工程 | [8 empty] | 分项工程(17房屋建筑与装饰)
外墙面工程 | [8 empty] | 分项工程(17房屋建筑与装饰)
天棚工程 | [8 empty] | 分项工程(17房屋建筑与装饰)
A区
24 | 011701006001 | 满堂装饰脚手架 | (1)服务对象（天棚和墙面或天棚）:硅酸钙板天棚 (2)服务高度:4.1m | m2 | 812.309 | 11.94 |  | 9698.97
24.1 | 10117019 | 装修脚手架(装修满堂脚手架 基本层3.6m-5.2m) |  | m2 | 812.309 | 11.94 |  | 9698.97
B区
25 | 011701006002 | 满堂装饰脚手架 | (1)服务对象（天棚和墙面或天棚）:硅酸钙板天棚 (2)服务高度:4.1m | m2 | 824.815 | 11.94 |  | 9848.29
25.1 | 10117019 | 装修脚手架(装修满堂脚手架 |  | m2 | 824.815 | 11.94 |  | 9848.29
单价措施项目清单与计价表
工程名称：东进服务区提升改造工程 | [6 empty] | 第4页 共8页
序号 | 项目编码 | 项目名称 | 项目特征描述 | 计量单位 | 工程量 | 金 额(元)
[6 empty] | 综合单价 |  | 合价
基本层3.6m-5.2m)
门窗工程 | [8 empty] | 分项工程(17房屋建筑与装饰)
幕墙工程 | [8 empty] | 分项工程(17房屋建筑与装饰)
其他装饰工程 | [8 empty] | 分项工程(17房屋建筑与装饰)
拆除工程 | [8 empty] | 分项工程(17房屋建筑与装饰)
景观工程 | [8 empty] | 单位工程(17房屋建筑与装饰)
拆除工程 | [8 empty] | 分项工程(17房屋建筑与装饰)
新建部分 | [8 empty] | 分项工程(17房屋建筑与装饰)
A区
26 | 011708001006 | 高速场外运输 | (1)搬运内容:商品混凝土 (2)搬运距离:40km | 项 | 1 | 4048.8 |  | 4048.8
26.1 | 40105023T | 混凝土(沥青)混合料运输(混凝土搅拌运输车运输 容量6m3以内 第一个40km) |  | m3 | 31.369 | 129.07 |  | 4048.8
B区
27 | 011708001007 | 高速场外运输 | (1)搬运内容:商品混凝土 (2)搬运距离:40km | 项 | 1 | 4048.8 |  | 4048.8
27.1 | 40105023T | 混凝土(沥青)混合料运输(混凝土搅拌运输车运输 容量6m3以内 第一个40km) |  | m3 | 31.369 | 129.07 |  | 4048.8
园林绿化与景观工程 | [8 empty] | 单位工程(17园林)
室外绿化 | [8 empty] | 分项工程(17园林)
安装工程 | [8 empty] | 单项工程(17房屋建筑与装饰)
A区 | [8 empty] | 单位工程(17安装)
强电系统 | [8 empty] | 分项工程(17安装)
28 | 031301017093 | 脚手架搭拆 |  | 项 | 1 | 2695.57 |  | 2695.57
28.1 | BJ-4 | 电气设备安装工程脚手架搭拆费 |  | 元 | 2062.271 | 1.23 |  | 2536.59
28.2 | BJ-10 | 给排水、采暖、燃气工程脚手架搭拆费 |  | 元 | 125.715 | 1.23 |  | 154.63
28.3 | BJ-9 | 消防工程脚手架搭拆费 |  | 元 | 3.533 | 1.23 |  | 4.35
集中应急照明系统 | [8 empty] | 分项工程(17安装)
29 | 031301017094 | 脚手架搭拆 |  | 项 | 1 | 133.86 |  | 133.86
29.1 | BJ-4 | 电气设备安装工程脚手架搭拆费 |  | 元 | 108.83 | 1.23 |  | 133.86
弱电系统 | [8 empty] | 分项工程(17安装)
30 | 031301017095 | 脚手架搭拆 |  | 项 | 1 | 92 |  | 92
30.1 | BJ-4 | 电气设备安装工程脚手架搭拆费 |  | 元 | 74.798 | 1.23 |  | 92
智能化系统 | [8 empty] | 分项工程(17安装)
31 | 031301017096 | 脚手架搭拆 |  | 项 | 1 | 194.11 |  | 194.11
31.1 | BJ-4 | 电气设备安装工程脚手架搭拆费 |  | 元 | 157.809 | 1.23 |  | 194.11
夜景照明系统 | [8 empty] | 分项工程(17安装)
单价措施项目清单与计价表
工程名称：东进服务区提升改造工程 | [6 empty] | 第5页 共8页
序号 | 项目编码 | 项目名称 | 项目特征描述 | 计量单位 | 工程量 | 金 额(元)
[6 empty] | 综合单价 |  | 合价
32 | 031301017097 | 脚手架搭拆 |  | 项 | 1 | 512.51 |  | 512.51
32.1 | BJ-4 | 电气设备安装工程脚手架搭拆费 |  | 元 | 416.671 | 1.23 |  | 512.51
给水系统 | [8 empty] | 分项工程(17安装)
33 | 031301017098 | 脚手架搭拆 |  | 项 | 1 | 548.84 |  | 548.84
33.1 | BJ-10 | 给排水、采暖、燃气工程脚手架搭拆费 |  | 元 | 446.212 | 1.23 |  | 548.84
排水系统 | [8 empty] | 分项工程(17安装)
34 | 031301017099 | 脚手架搭拆 |  | 项 | 1 | 1000.36 |  | 1000.36
34.1 | BJ-10 | 给排水、采暖、燃气工程脚手架搭拆费 |  | 元 | 813.3 | 1.23 |  | 1000.36
通风系统 | [8 empty] | 分项工程(17安装)
35 | 031301017100 | 脚手架搭拆 |  | 项 | 1 | 376.33 |  | 376.33
35.1 | BJ-7 | 通风空调脚手架搭拆费 |  | 元 | 273.33 | 1.23 |  | 336.2
35.2 | BJ-1101 | 刷油、防腐工程脚手架搭拆费 |  | 元 | 32.626 | 1.23 |  | 40.13
抗震支架 | [8 empty] | 分项工程(17安装)
36 | 031301017101 | 脚手架搭拆 |  | 项 | 1 | 58.08 |  | 58.08
36.1 | BJ-10 | 给排水、采暖、燃气工程脚手架搭拆费 |  | 元 | 47.223 | 1.23 |  | 58.08
B区 | [8 empty] | 单位工程(17安装)
强电系统 | [8 empty] | 分项工程(17安装)
37 | 031301017102 | 脚手架搭拆 |  | 项 | 1 | 2717.55 |  | 2717.55
37.1 | BJ-4 | 电气设备安装工程脚手架搭拆费 |  | 元 | 2078.067 | 1.23 |  | 2556.02
37.2 | BJ-10 | 给排水、采暖、燃气工程脚手架搭拆费 |  | 元 | 127.79 | 1.23 |  | 157.18
37.3 | BJ-9 | 消防工程脚手架搭拆费 |  | 元 | 3.533 | 1.23 |  | 4.35
集中应急照明系统 | [8 empty] | 分项工程(17安装)
38 | 031301017103 | 脚手架搭拆 |  | 项 | 1 | 133.86 |  | 133.86
38.1 | BJ-4 | 电气设备安装工程脚手架搭拆费 |  | 元 | 108.83 | 1.23 |  | 133.86
弱电系统 | [8 empty] | 分项工程(17安装)
39 | 031301017104 | 脚手架搭拆 |  | 项 | 1 | 92.93 |  | 92.93
39.1 | BJ-4 | 电气设备安装工程脚手架搭拆费 |  | 元 | 75.555 | 1.23 |  | 92.93
智能化系统 | [8 empty] | 分项工程(17安装)
40 | 031301017105 | 脚手架搭拆 |  | 项 | 1 | 208.47 |  | 208.47
40.1 | BJ-4 | 电气设备安装工程脚手架搭拆费 |  | 元 | 169.485 | 1.23 |  | 208.47
夜景照明系统 | [8 empty] | 分项工程(17安装)
41 | 031301017106 | 脚手架搭拆 |  | 项 | 1 | 512.25 |  | 512.25
41.1 | BJ-4 | 电气设备安装工程脚手架搭拆费 |  | 元 | 416.465 | 1.23 |  | 512.25
给水系统 | [8 empty] | 分项工程(17安装)
42 | 031301017107 | 脚手架搭拆 |  | 项 | 1 | 531.44 |  | 531.44
42.1 | BJ-10 | 给排水、采暖、燃气工程脚手架搭拆费 |  | 元 | 432.064 | 1.23 |  | 531.44
单价措施项目清单与计价表
工程名称：东进服务区提升改造工程 | [6 empty] | 第6页 共8页
序号 | 项目编码 | 项目名称 | 项目特征描述 | 计量单位 | 工程量 | 金 额(元)
[6 empty] | 综合单价 |  | 合价
排水系统 | [8 empty] | 分项工程(17安装)
43 | 031301017108 | 脚手架搭拆 |  | 项 | 1 | 1013.89 |  | 1013.89
43.1 | BJ-10 | 给排水、采暖、燃气工程脚手架搭拆费 |  | 元 | 824.303 | 1.23 |  | 1013.89
通风系统 | [8 empty] | 分项工程(17安装)
44 | 031301017109 | 脚手架搭拆 |  | 项 | 1 | 329.45 |  | 329.45
44.1 | BJ-7 | 通风空调脚手架搭拆费 |  | 元 | 235.218 | 1.23 |  | 289.32
44.2 | BJ-1101 | 刷油、防腐工程脚手架搭拆费 |  | 元 | 32.626 | 1.23 |  | 40.13
抗震支架 | [8 empty] | 分项工程(17安装)
45 | 031301017110 | 脚手架搭拆 |  | 项 | 1 | 76.85 |  | 76.85
45.1 | BJ-10 | 给排水、采暖、燃气工程脚手架搭拆费 |  | 元 | 62.48 | 1.23 |  | 76.85
司机之家 | [8 empty] | 单位工程(17安装)
强电系统 | [8 empty] | 分项工程(17安装)
46 | 031301017111 | 脚手架搭拆 |  | 项 | 1 | 364.07 |  | 364.07
46.1 | BJ-4 | 电气设备安装工程脚手架搭拆费 |  | 元 | 284.432 | 1.28 |  | 364.07
弱电系统 | [8 empty] | 分项工程(17安装)
47 | 031301017112 | 脚手架搭拆 |  | 项 | 1 | 30.09 |  | 30.09
47.1 | BJ-4 | 电气设备安装工程脚手架搭拆费 |  | 元 | 23.511 | 1.28 |  | 30.09
智能化系统 | [8 empty] | 分项工程(17安装)
48 | 031301017113 | 脚手架搭拆 |  | 项 | 1 | 45.46 |  | 45.46
48.1 | BJ-4 | 电气设备安装工程脚手架搭拆费 |  | 元 | 35.514 | 1.28 |  | 45.46
给水系统 | [8 empty] | 分项工程(17安装)
49 | 031301017114 | 脚手架搭拆 |  | 项 | 1 | 84.63 |  | 84.63
49.1 | BJ-10 | 给排水、采暖、燃气工程脚手架搭拆费 |  | 元 | 66.115 | 1.28 |  | 84.63
排水系统 | [8 empty] | 分项工程(17安装)
50 | 031301017115 | 脚手架搭拆 |  | 项 | 1 | 156.45 |  | 156.45
50.1 | BJ-10 | 给排水、采暖、燃气工程脚手架搭拆费 |  | 元 | 122.224 | 1.28 |  | 156.45
空调工程 | [8 empty] | 单项工程(17房屋建筑与装饰)
A区 | [8 empty] | 单位工程(17安装)
空调通风系统 | [8 empty] | 分项工程(17安装)
51 | 031301017125 | 脚手架搭拆 |  | 项 | 1 | 330.89 |  | 330.89
51.1 | BJ-7 | 通风空调脚手架搭拆费 |  | 元 | 180.503 | 1.23 |  | 222.02
51.2 | BJ-1101 | 刷油、防腐工程脚手架搭拆费 |  | 元 | 29.662 | 1.23 |  | 36.48
51.3 | BJ-1102 | 绝热工程脚手架搭拆费 |  | 元 | 58.851 | 1.23 |  | 72.39
空调冷媒系统 | [8 empty] | 分项工程(17安装)
52 | 031301017126 | 脚手架搭拆 |  | 项 | 1 | 634.26 |  | 634.26
52.1 | BJ-7 | 通风空调脚手架搭拆费 |  | 元 | 236.149 | 1.23 |  | 290.46
52.2 | BJ-10 | 给排水、采暖、燃气工程脚手架搭拆费 |  | 元 | 250.93 | 1.23 |  | 308.64
52.3 | BJ-1101 | 刷油、防腐工程脚手架搭拆费 |  | 元 | 28.582 | 1.23 |  | 35.16
单价措施项目清单与计价表
工程名称：东进服务区提升改造工程 | [6 empty] | 第7页 共8页
序号 | 项目编码 | 项目名称 | 项目特征描述 | 计量单位 | 工程量 | 金 额(元)
[6 empty] | 综合单价 |  | 合价
空调冷凝水系统 | [8 empty] | 分项工程(17安装)
53 | 031301017127 | 脚手架搭拆 |  | 项 | 1 | 121.83 |  | 121.83
53.1 | BJ-10 | 给排水、采暖、燃气工程脚手架搭拆费 |  | 元 | 81.63 | 1.23 |  | 100.4
53.2 | BJ-1102 | 绝热工程脚手架搭拆费 |  | 元 | 17.423 | 1.23 |  | 21.43
B区 | [8 empty] | 单位工程(17安装)
空调通风系统 | [8 empty] | 分项工程(17安装)
54 | 031301017128 | 脚手架搭拆 |  | 项 | 1 | 286.66 |  | 286.66
54.1 | BJ-7 | 通风空调脚手架搭拆费 |  | 元 | 155.984 | 1.23 |  | 191.86
54.2 | BJ-1102 | 绝热工程脚手架搭拆费 |  | 元 | 51.421 | 1.23 |  | 63.25
54.3 | BJ-1101 | 刷油、防腐工程脚手架搭拆费 |  | 元 | 25.649 | 1.23 |  | 31.55
空调冷媒系统 | [8 empty] | 分项工程(17安装)
55 | 031301017129 | 脚手架搭拆 |  | 项 | 1 | 660.96 |  | 660.96
55.1 | BJ-7 | 通风空调脚手架搭拆费 |  | 元 | 242.789 | 1.23 |  | 298.63
55.2 | BJ-10 | 给排水、采暖、燃气工程脚手架搭拆费 |  | 元 | 252 | 1.23 |  | 309.96
55.3 | BJ-1102 | 绝热工程脚手架搭拆费 |  | 元 | 42.581 | 1.23 |  | 52.37
空调冷凝水系统 | [8 empty] | 分项工程(17安装)
56 | 031301017130 | 脚手架搭拆 |  | 项 | 1 | 123.16 |  | 123.16
56.1 | BJ-10 | 给排水、采暖、燃气工程脚手架搭拆费 |  | 元 | 82.706 | 1.23 |  | 101.73
56.2 | BJ-1102 | 绝热工程脚手架搭拆费 |  | 元 | 17.423 | 1.23 |  | 21.43
B区司机之家 | [8 empty] | 单位工程(17安装)
空调通风系统 | [8 empty] | 分项工程(17安装)
57 | 031301017131 | 脚手架搭拆 |  | 项 | 1 | 144.61 |  | 144.61
57.1 | BJ-7 | 通风空调脚手架搭拆费 |  | 元 | 75.307 | 1.28 |  | 96.39
57.2 | BJ-1102 | 绝热工程脚手架搭拆费 |  | 元 | 24.373 | 1.28 |  | 31.2
57.3 | BJ-1101 | 刷油、防腐工程脚手架搭拆费 |  | 元 | 13.296 | 1.28 |  | 17.02
空调冷媒系统 | [8 empty] | 分项工程(17安装)
58 | 031301017132 | 脚手架搭拆 |  | 项 | 1 | 142.35 |  | 142.35
58.1 | BJ-7 | 通风空调脚手架搭拆费 |  | 元 | 59.656 | 1.28 |  | 76.36
58.2 | BJ-10 | 给排水、采暖、燃气工程脚手架搭拆费 |  | 元 | 44.297 | 1.28 |  | 56.7
58.3 | BJ-1102 | 绝热工程脚手架搭拆费 |  | 元 | 7.255 | 1.28 |  | 9.29
空调冷凝水系统 | [8 empty] | 分项工程(17安装)
59 | 031301017133 | 脚手架搭拆 |  | 项 | 1 | 37.44 |  | 37.44
59.1 | BJ-10 | 给排水、采暖、燃气工程脚手架搭拆费 |  | 元 | 25.762 | 1.28 |  | 32.98
59.2 | BJ-1102 | 绝热工程脚手架搭拆费 |  | 元 | 3.485 | 1.28 |  | 4.46
室外工程 | [8 empty] | 单项工程(17房屋建筑与装饰)
A区 | [8 empty] | 单位工程(17安装)
给水系统 | [8 empty] | 分项工程(17安装)
污水系统 | [8 empty] | 分项工程(17安装)
废水系统 | [8 empty] | 分项工程(17安装)
B区 | [8 empty] | 单位工程(17安装)
单价措施项目清单与计价表
工程名称：东进服务区提升改造工程 | [6 empty] | 第8页 共8页
序号 | 项目编码 | 项目名称 | 项目特征描述 | 计量单位 | 工程量 | 金 额(元)
[6 empty] | 综合单价 |  | 合价
给水系统 | [8 empty] | 分项工程(17安装)
污水系统 | [8 empty] | 分项工程(17安装)
废水系统 | [8 empty] | 分项工程(17安装)
暂列金 | [8 empty] | 单项工程(17房屋建筑与装饰)
暂列金 | [8 empty] | 单位工程(17园林)
暂列金 | [8 empty] | 分项工程(17园林)
合 计 | [7 empty] | 281097.47

## 其他项目清单与计价汇总表 (hidden)
其他项目清单与计价汇总表
工程名称：东进服务区提升改造工程 |  |  | 第1页 共1页
序号 | 项 目 名 称 | 金额(元) | 备注
1 | 暂列金额 | 590000
2 | 专业工程暂估价
3 | 总承包服务费
合 计 |  | 590000 | ——

## 暂列金额明细表 (hidden)
暂列金额明细表
工程名称：东进服务区提升改造工程 |  |  | 第1页 共1页
序号 | 项 目 名 称 | 金额(元) |  | 备 注
1 | 设计变更和现场签证暂列金额 | 590000
2 | 优质工程增加费
3 | 缩短定额工期增加费
4 | 发包人检测费
5 | 工程噪音超标排污费
6 | 渣土收纳费
7 | 加固工程检测费用
合 计 |  | 590000 |  | ——

## 专业工程暂估价明细表 (hidden)
专业工程暂估价明细表
工程名称：东进服务区提升改造工程 |  |  | 第1页 共1页
序号 | 项 目 名 称 | 金额(元) |  | 备 注
合 计 |  |  |  | ——

## 总承包服务费计价表 (hidden)
总承包服务费计价表
工程名称：东进服务区提升改造工程 |  |  |  | 第1页 共1页
序号 | 项 目 名 称 | 计算基础(元) | 费率(%) | 金额(元)
合 计

## 分部分项工程量清单综合单价分析表 (hidden)
分部分项工程量清单综合单价分析表
工程名称：东进服务区提升改造工程 | [11 empty] | 第1页 共176页
序号 | 项目编码 | 项目名称及特征描述 | 单位 | 工程量 | 综合单价组成(元) | [7 empty] | 综合单价 (元)
[5 empty] | 人工费 | 材料费 | 其中： 设备费 | 施工机具使用费 | 企业管理费 | 利润 | 规费 | 税金
单体建筑 | [13 empty] | 单项工程(17房屋建筑与装饰)
房屋建筑与装饰工程 | [13 empty] | 单位工程(17房屋建筑与装饰)
土方工程 | [13 empty] | 分项工程(17房屋建筑与装饰)
1 | 010101003001 | 挖沟槽土方 (1)土壤类别:三类土 (2)挖土深度:2m内 | m3 | 695.4 | 3.03 |  |  | 3.07 | 0.42 | 0.39 |  | 0.62 | 7.53
1.1 | 10101055 | 挖掘机挖槽坑土方(不装车 三类土) | m3 | 660.63 | 0.4 |  |  | 3.23 | 0.25 | 0.23 |  | 0.37 | 4.48
1.2 | 10101018T | 人工挖沟槽土方(三类土 槽深2m以内) 人工辅助机械开挖不超过总挖方量5% | m3 | 34.77 | 52.94 |  |  |  | 3.65 | 3.4 |  | 5.4 | 65.39
2 | 010103001001 | 回填方 (1)密实度要求:符合设计及规范要求 (2)填方材料品种:符合设计及规范要求 (3)填方粒径要求:符合设计及规范要求 (4)填方来源、运距:原土回填 | m3 | 604.998 | 5.98 |  |  | 2.59 | 0.59 | 0.55 |  | 0.87 | 10.58
2.1 | 10101103 | 回填工程(填土机械夯实 槽坑) | m3 | 604.998 | 5.98 |  |  | 2.59 | 0.59 | 0.55 |  | 0.87 | 10.58
3 | 010103001002 | 回填方 (1)密实度要求:符合设计及规范要求 (2)填方材料品种:符合设计及规范要求 (3)填方粒径要求:符合设计及规范要求 (4)填方来源、运距:借土回填，暂按5km | m3 | 26.842 | 0.58 |  |  | 23.16 | 1.63 | 1.52 |  | 2.42 | 29.31
3.1 | 10101084T | 自卸汽车运土(载重10t以内 运距5km以内) | m3 | 26.842 | 0.18 |  |  | 19.44 | 1.35 | 1.26 |  | 2 | 24.23
3.2 | 10101052 | 挖掘机挖一般土方(装车 三类土) | m3 | 26.842 | 0.4 |  |  | 3.72 | 0.28 | 0.26 |  | 0.42 | 5.08
4 | 010101001003 | 平整场地 (1)土壤类别:三类土 | m2 | 370.126 | 0.06 |  |  | 1.22 | 0.09 | 0.08 |  | 0.13 | 1.58
4.1 | 10101003 | 平整场地(挖掘机) | m2 | 370.126 | 0.06 |  |  | 1.22 | 0.09 | 0.08 |  | 0.13 | 1.58
砌筑工程 | [13 empty] | 分项工程(17房屋建筑与装饰)
A区
5 | 010401004001 | 多孔砖墙 (1)砖品种、规格、强度等级:烧结煤矸石多孔砖MU10 (2)墙体类型、砌筑高度:4.1m | m3 | 68.477 | 270.28 | 204.2 |  | 3.85 | 33 | 30.68 |  | 48.79 | 590.8
分部分项工程量清单综合单价分析表
工程名称：东进服务区提升改造工程 | [11 empty] | 第2页 共176页
序号 | 项目编码 | 项目名称及特征描述 | 单位 | 工程量 | 综合单价组成(元) | [7 empty] | 综合单价 (元)
[5 empty] | 人工费 | 材料费 | 其中： 设备费 | 施工机具使用费 | 企业管理费 | 利润 | 规费 | 税金
(3)砂浆强度等级、配合比:水泥砂浆M5.0
5.1 | 10104005 | 多孔砖墙(190mm厚) | m3 | 68.477 | 268.37 | 204.2 |  | 3.85 | 32.87 | 30.56 |  | 48.59 | 588.44
5.2 | 10104023 | 每增0.5m砌筑超高增加费 | m3 | 8.351 | 15.69 |  |  |  | 1.08 | 1.01 |  | 1.6 | 19.38
6 | 010401004002 | 多孔砖墙 (1)砖品种、规格、强度等级:烧结煤矸石多孔砖MU10 (2)墙体类型、砌筑高度:3.6m (3)砂浆强度等级、配合比:水泥砂浆M5.0 | m3 | 4.887 | 268.37 | 204.2 |  | 3.85 | 32.87 | 30.56 |  | 48.59 | 588.44
6.1 | 10104005 | 多孔砖墙(190mm厚) | m3 | 4.887 | 268.37 | 204.2 |  | 3.85 | 32.87 | 30.56 |  | 48.59 | 588.44
7 | 010401004005 | 多孔砖墙 (1)砖品种、规格、强度等级:烧结煤矸石多孔砖MU10 (2)墙体类型、砌筑高度:1.05m (3)砂浆强度等级、配合比:水泥砂浆M5.0 | m3 | 1.337 | 309.42 | 187.23 |  | 2.39 | 34.43 | 32.01 |  | 50.89 | 616.37
7.1 | 10104004 | 多孔砖墙(90mm厚) | m3 | 1.337 | 309.42 | 187.23 |  | 2.39 | 34.43 | 32.01 |  | 50.89 | 616.37
B区
8 | 010401004003 | 多孔砖墙 (1)砖品种、规格、强度等级:烧结煤矸石多孔砖MU10 (2)墙体类型、砌筑高度:4.1m (3)砂浆强度等级、配合比:水泥砂浆M5.0 | m3 | 62.154 | 270.28 | 204.2 |  | 3.85 | 33 | 30.68 |  | 48.79 | 590.8
8.1 | 10104005 | 多孔砖墙(190mm厚) | m3 | 62.154 | 268.37 | 204.2 |  | 3.85 | 32.87 | 30.56 |  | 48.59 | 588.44
8.2 | 10104023 | 每增0.5m砌筑超高增加费 | m3 | 7.58 | 15.69 |  |  |  | 1.08 | 1.01 |  | 1.6 | 19.38
9 | 010401004004 | 多孔砖墙 (1)砖品种、规格、强度等级:烧结煤矸石多孔砖MU10 (2)墙体类型、砌筑高度:3.6m (3)砂浆强度等级、配合比:水泥砂浆M5.0 | m3 | 17.22 | 268.37 | 204.2 |  | 3.85 | 32.87 | 30.56 |  | 48.59 | 588.44
9.1 | 10104005 | 多孔砖墙(190mm厚) | m3 | 17.22 | 268.37 | 204.2 |  | 3.85 | 32.87 | 30.56 |  | 48.59 | 588.44
10 | 010401004006 | 多孔砖墙 (1)砖品种、规格、强度等级:烧结煤矸石多孔砖MU10 | m3 | 1.337 | 309.42 | 187.23 |  | 2.39 | 34.43 | 32.01 |  | 50.89 | 616.37
分部分项工程量清单综合单价分析表
工程名称：东进服务区提升改造工程 | [11 empty] | 第3页 共176页
序号 | 项目编码 | 项目名称及特征描述 | 单位 | 工程量 | 综合单价组成(元) | [7 empty] | 综合单价 (元)
[5 empty] | 人工费 | 材料费 | 其中： 设备费 | 施工机具使用费 | 企业管理费 | 利润 | 规费 | 税金
(2)墙体类型、砌筑高度:1.05m (3)砂浆强度等级、配合比:水泥砂浆M5.0
10.1 | 10104004 | 多孔砖墙(90mm厚) | m3 | 1.337 | 309.42 | 187.23 |  | 2.39 | 34.43 | 32.01 |  | 50.89 | 616.37
司机之家
11 | 010401004007 | 多孔砖墙 (1)砖品种、规格、强度等级:烧结煤矸石多孔砖MU10 (2)墙体类型、砌筑高度:3.6m (3)砂浆强度等级、配合比:水泥砂浆M5.0 | m3 | 12.664 | 268.37 | 204.2 |  | 3.85 | 32.87 | 30.56 |  | 48.59 | 588.44
11.1 | 10104005 | 多孔砖墙(190mm厚) | m3 | 12.664 | 268.37 | 204.2 |  | 3.85 | 32.87 | 30.56 |  | 48.59 | 588.44
混凝土工程 | [13 empty] | 分项工程(17房屋建筑与装饰)
12 | 010501002001 | 带形基础 (1)混凝土种类（商品混凝土、现场拌制，泵送、非泵送）:预拌非泵送商品混凝土 (2)混凝土强度等级:C30 | m3 | 48.41 | 60.16 | 364.36 |  |  | 29.29 | 27.23 |  | 43.3 | 524.34
12.1 | 10105002T | C30预拌非泵送普通混凝土(带形基础) | m3 | 48.41 | 43.22 | 364.36 |  |  | 28.12 | 26.14 |  | 41.57 | 503.41
12.2 | 10105057 | 混凝土调整费(非泵送调整费) | m3 | 48.41 | 16.94 |  |  |  | 1.17 | 1.09 |  | 1.73 | 20.93
13 | 010501001001 | 垫层 (1)混凝土种类（商品混凝土、现场拌制，泵送、非泵送）:素混凝土 (2)混凝土强度等级:c15 | m3 | 15.45 | 66.36 | 325.3 |  |  | 27.03 | 25.12 |  | 39.94 | 483.75
13.1 | 10105001T | 基础(C15预拌非泵送普通混凝土 垫层) | m3 | 15.45 | 49.42 | 325.3 |  |  | 25.86 | 24.03 |  | 38.21 | 462.82
13.2 | 10105057 | 混凝土调整费(非泵送调整费) | m3 | 15.45 | 16.94 |  |  |  | 1.17 | 1.09 |  | 1.73 | 20.93
14 | 010502001001 | 矩形柱 (1)混凝土种类（商品混凝土、现场拌制，泵送、非泵送）:预拌非泵送商品混凝土 (2)混凝土强度等级:C30 | m3 | 11.424 | 71.68 | 360.78 |  |  | 29.84 | 27.74 |  | 44.11 | 534.15
14.1 | 10105011T | C30预拌非泵送普通混凝土(独立矩形柱) | m3 | 11.424 | 54.74 | 360.78 |  |  | 28.67 | 26.65 |  | 42.38 | 513.22
14.2 | 10105057 | 混凝土调整费(非泵送调整费) | m3 | 11.424 | 16.94 |  |  |  | 1.17 | 1.09 |  | 1.73 | 20.93
15 | 010502003001 | 异形柱 (1)柱形状:圆柱 | m3 | 9.114 | 72.66 | 361.11 |  |  | 29.93 | 27.83 |  | 44.24 | 535.77
分部分项工程量清单综合单价分析表
工程名称：东进服务区提升改造工程 | [11 empty] | 第4页 共176页
序号 | 项目编码 | 项目名称及特征描述 | 单位 | 工程量 | 综合单价组成(元) | [7 empty] | 综合单价 (元)
[5 empty] | 人工费 | 材料费 | 其中： 设备费 | 施工机具使用费 | 企业管理费 | 利润 | 规费 | 税金
(2)混凝土种类（商品混凝土、现场拌制，泵送、非泵送）:预拌非泵送商品混凝土 (3)混凝土强度等级:C30
15.1 | 10105012T | C30预拌非泵送普通混凝土(独立异形柱) | m3 | 9.114 | 55.72 | 361.11 |  |  | 28.76 | 26.74 |  | 42.51 | 514.84
15.2 | 10105057 | 混凝土调整费(非泵送调整费) | m3 | 9.114 | 16.94 |  |  |  | 1.17 | 1.09 |  | 1.73 | 20.93
16 | 010505001001 | 有梁板 (1)混凝土种类（商品混凝土、现场拌制，泵送、非泵送）:P6抗渗预拌非泵送商品混凝土 (2)混凝土强度等级:C30 | m3 | 43.729 | 53.86 | 391.25 |  | 0.25 | 30.73 | 28.57 |  | 45.42 | 550.08
16.1 | 10105024T | C30预拌非泵送抗渗混凝土(有梁板) | m3 | 43.729 | 36.92 | 391.25 |  | 0.25 | 29.56 | 27.48 |  | 43.69 | 529.15
16.2 | 10105057 | 混凝土调整费(非泵送调整费) | m3 | 43.729 | 16.94 |  |  |  | 1.17 | 1.09 |  | 1.73 | 20.93
17 | 010505001002 | 有梁板 (1)混凝土种类（商品混凝土、现场拌制，泵送、非泵送）:P6抗渗预拌非泵送商品混凝土 (2)混凝土强度等级:C30 (3)斜屋面有梁板 | m3 | 21.059 | 63.53 | 394.16 |  | 0.43 | 31.61 | 29.39 |  | 46.72 | 565.84
17.1 | 10105027T | C30预拌泵送抗渗混凝土(斜板、坡屋面板) | m3 | 21.059 | 46.59 | 394.16 |  | 0.43 | 30.44 | 28.3 |  | 44.99 | 544.91
17.2 | 10105057 | 混凝土调整费(非泵送调整费) | m3 | 21.059 | 16.94 |  |  |  | 1.17 | 1.09 |  | 1.73 | 20.93
18 | 010505006001 | 栏板 (1)女儿墙 (2)混凝土种类（商品混凝土、现场拌制，泵送、非泵送）:预拌非泵送商品混凝土 (3)混凝土强度等级:C25 | m3 | 4.213 | 97.66 | 350.87 |  |  | 30.95 | 28.77 |  | 45.74 | 553.99
18.1 | 10105030T | C25预拌非泵送普通混凝土(栏板) | m3 | 4.213 | 80.72 | 350.87 |  |  | 29.78 | 27.68 |  | 44.01 | 533.06
18.2 | 10105057 | 混凝土调整费(非泵送调整费) | m3 | 4.213 | 16.94 |  |  |  | 1.17 | 1.09 |  | 1.73 | 20.93
19 | 010503004001 | 圈梁 (1)圈梁+反坎 (2)混凝土种类（商品混凝土、现场拌制，泵送、非泵送）:预拌非泵送商品混凝土 (3)混凝土强度等级:C25 | m3 | 15.12 | 262.02 | 352.17 |  |  | 42.38 | 39.39 |  | 62.64 | 758.6
19.1 | 10105019T | C25预拌非泵送普通混凝土(圈梁) | m3 | 15.12 | 262.02 | 352.17 |  |  | 42.38 | 39.39 |  | 62.64 | 758.6
分部分项工程量清单综合单价分析表
工程名称：东进服务区提升改造工程 | [11 empty] | 第5页 共176页
序号 | 项目编码 | 项目名称及特征描述 | 单位 | 工程量 | 综合单价组成(元) | [7 empty] | 综合单价 (元)
[5 empty] | 人工费 | 材料费 | 其中： 设备费 | 施工机具使用费 | 企业管理费 | 利润 | 规费 | 税金
20 | 010503005001 | 过梁 (1)混凝土种类（商品混凝土、现场拌制，泵送、非泵送）:预拌非泵送商品混凝土 (2)混凝土强度等级:C25 | m3 | 2.74 | 262.02 | 355.21 |  |  | 42.59 | 39.59 |  | 62.95 | 762.36
20.1 | 10105020T | C25预拌非泵送普通混凝土(过梁) | m3 | 2.74 | 262.02 | 355.21 |  |  | 42.59 | 39.59 |  | 62.95 | 762.36
司机之家
21 | 010503004002 | 圈梁 (1)反坎 (2)混凝土种类（商品混凝土、现场拌制，泵送、非泵送）:预拌非泵送商品混凝土 (3)混凝土强度等级:C25 | m3 | 0.496 | 262.02 | 352.17 |  |  | 42.38 | 39.39 |  | 62.64 | 758.6
21.1 | 10105019T | C25预拌非泵送普通混凝土(圈梁) | m3 | 0.496 | 262.02 | 352.17 |  |  | 42.38 | 39.39 |  | 62.64 | 758.6
22 | 010503005002 | 过梁 (1)混凝土种类（商品混凝土、现场拌制，泵送、非泵送）:预拌非泵送商品混凝土 (2)混凝土强度等级:C25 | m3 | 0.206 | 262.02 | 355.21 |  |  | 42.59 | 39.59 |  | 62.95 | 762.36
22.1 | 10105020T | C25预拌非泵送普通混凝土(过梁) | m3 | 0.206 | 262.02 | 355.21 |  |  | 42.59 | 39.59 |  | 62.95 | 762.36
钢筋工程 | [13 empty] | 分项工程(17房屋建筑与装饰)
A区
23 | 010515001001 | 现浇构件钢筋 (1)钢筋种类、规格:HRB400EΦ6 | t | 0.032 | 1103.38 | 3913.19 |  | 19.66 | 347.5 | 323.02 |  | 513.61 | 6220.36
23.1 | 10105067T | 现浇构件带肋钢筋HRB400以内(直径6mm) | t | 0.032 | 1103.38 | 3913.19 |  | 19.66 | 347.5 | 323.02 |  | 513.61 | 6220.36
24 | 010515001002 | 现浇构件钢筋 (1)钢筋种类、规格:HRB400EΦ8 | t | 2.502 | 1103.38 | 3591.1 |  | 19.66 | 325.28 | 302.37 |  | 480.76 | 5822.55
24.1 | 10105067T | 现浇构件带肋钢筋HRB400以内(直径8mm) | t | 2.502 | 1103.38 | 3591.1 |  | 19.66 | 325.28 | 302.37 |  | 480.76 | 5822.55
25 | 010515001003 | 现浇构件钢筋 (1)钢筋种类、规格:HRB400EΦ10 | t | 1.209 | 1103.38 | 3591.1 |  | 19.66 | 325.28 | 302.37 |  | 480.76 | 5822.55
25.1 | 10105067 | 现浇构件带肋钢筋HRB400以内(直径10mm) | t | 1.209 | 1103.38 | 3591.1 |  | 19.66 | 325.28 | 302.37 |  | 480.76 | 5822.55
26 | 010515001004 | 现浇构件钢筋 (1)钢筋种类、规格:HRB400EΦ12 | t | 0.097 | 876.99 | 3558.43 |  | 60.72 | 310.23 | 288.38 |  | 458.53 | 5553.28
分部分项工程量清单综合单价分析表
工程名称：东进服务区提升改造工程 | [11 empty] | 第6页 共176页
序号 | 项目编码 | 项目名称及特征描述 | 单位 | 工程量 | 综合单价组成(元) | [7 empty] | 综合单价 (元)
[5 empty] | 人工费 | 材料费 | 其中： 设备费 | 施工机具使用费 | 企业管理费 | 利润 | 规费 | 税金
26.1 | 10105068T | 现浇构件带肋钢筋HRB400以内(直径12mm) | t | 0.097 | 876.99 | 3558.43 |  | 60.72 | 310.23 | 288.38 |  | 458.53 | 5553.28
27 | 010515001005 | 现浇构件钢筋 (1)钢筋种类、规格:HRB400EΦ14 | t | 0.476 | 876.99 | 3487.29 |  | 60.72 | 305.33 | 283.82 |  | 451.27 | 5465.42
27.1 | 10105068T | 现浇构件带肋钢筋HRB400以内(直径14mm) | t | 0.476 | 876.99 | 3487.29 |  | 60.72 | 305.33 | 283.82 |  | 451.27 | 5465.42
28 | 010515001006 | 现浇构件钢筋 (1)钢筋种类、规格:HRB400EΦ16 | t | 0.616 | 876.99 | 3449.05 |  | 60.72 | 302.69 | 281.37 |  | 447.37 | 5418.19
28.1 | 10105068 | 现浇构件带肋钢筋HRB400以内(直径16mm) | t | 0.616 | 876.99 | 3449.05 |  | 60.72 | 302.69 | 281.37 |  | 447.37 | 5418.19
29 | 010515001007 | 现浇构件钢筋 (1)钢筋种类、规格:HRB400EΦ18 | t | 0.525 | 876.99 | 3449.06 |  | 60.72 | 302.69 | 281.37 |  | 447.37 | 5418.2
29.1 | 10105068T | 现浇构件带肋钢筋HRB400以内(直径18mm) | t | 0.525 | 876.99 | 3449.06 |  | 60.72 | 302.69 | 281.37 |  | 447.37 | 5418.2
30 | 010515001008 | 现浇构件钢筋 (1)钢筋种类、规格:HRB400EΦ20 | t | 0.944 | 650.71 | 3417.22 |  | 49.43 | 284.1 | 264.09 |  | 419.9 | 5085.45
30.1 | 10105069T | 现浇构件带肋钢筋HRB400以内(直径20mm) | t | 0.944 | 650.71 | 3417.22 |  | 49.43 | 284.1 | 264.09 |  | 419.9 | 5085.45
31 | 010515001009 | 现浇构件钢筋 (1)钢筋种类、规格:HRB400EΦ22 | t | 0.585 | 650.71 | 3417.22 |  | 49.43 | 284.1 | 264.09 |  | 419.9 | 5085.45
31.1 | 10105069 | 现浇构件带肋钢筋HRB400以内(直径22mm) | t | 0.585 | 650.71 | 3417.22 |  | 49.43 | 284.1 | 264.09 |  | 419.9 | 5085.45
32 | 010515001010 | 现浇构件钢筋 (1)钢筋种类、规格:HRB400EΦ25 | t | 0.014 | 650.71 | 3417.22 |  | 49.43 | 284.1 | 264.09 |  | 419.9 | 5085.45
32.1 | 10105069T | 现浇构件带肋钢筋HRB400以内(直径25mm) | t | 0.014 | 650.71 | 3417.22 |  | 49.43 | 284.1 | 264.09 |  | 419.9 | 5085.45
33 | 010516006001 | 电渣压力焊接 (1)规格:电渣压力焊接φ≤18 | 个 | 32 | 3.84 | 0.11 |  | 0.93 | 0.34 | 0.31 |  | 0.5 | 6.03
33.1 | 10105108 | 电渣压力焊接φ≤18 | 个 | 32 | 3.84 | 0.11 |  | 0.93 | 0.34 | 0.31 |  | 0.5 | 6.03
34 | 010516003001 | 机械连接 (1)连接方式:钢筋直螺纹连接 (2)螺纹套筒种类:直螺纹 (3)规格:φ22 | 个 | 32 | 6.22 | 1.87 |  | 4.62 | 0.88 | 0.82 |  | 1.3 | 15.71
34.1 | 10105103 | 钢筋直螺纹连接(φ22) | 个 | 32 | 6.22 | 1.87 |  | 4.62 | 0.88 | 0.82 |  | 1.3 | 15.71
35 | 010516004001 | 建筑植筋 (1)规格:φ8 | 个 | 582 | 2.33 | 0.71 |  | 0.39 | 0.24 | 0.22 |  | 0.35 | 4.24
35.1 | 10105110 | 注入式建筑植筋(深度15d φ8以内) | 个 | 582 | 2.33 | 0.71 |  | 0.39 | 0.24 | 0.22 |  | 0.35 | 4.24
分部分项工程量清单综合单价分析表
工程名称：东进服务区提升改造工程 | [11 empty] | 第7页 共176页
序号 | 项目编码 | 项目名称及特征描述 | 单位 | 工程量 | 综合单价组成(元) | [7 empty] | 综合单价 (元)
[5 empty] | 人工费 | 材料费 | 其中： 设备费 | 施工机具使用费 | 企业管理费 | 利润 | 规费 | 税金
36 | 010516004002 | 建筑植筋 (1)规格:φ10 | 个 | 36 | 2.66 | 1.1 |  | 0.44 | 0.29 | 0.27 |  | 0.43 | 5.19
36.1 | 10105111 | 注入式建筑植筋(深度15d φ10以内) | 个 | 36 | 2.66 | 1.1 |  | 0.44 | 0.29 | 0.27 |  | 0.43 | 5.19
37 | 010516004003 | 建筑植筋 (1)规格:φ12 | 个 | 18 | 1.83 | 0.3 |  | 1.33 | 0.24 | 0.22 |  | 0.35 | 4.27
37.1 | 10105094 | 主筋焊接(圆钢筋焊接 φ12以内) | 个 | 18 | 1.83 | 0.3 |  | 1.33 | 0.24 | 0.22 |  | 0.35 | 4.27
38 | 010516004004 | 建筑植筋 (1)规格:φ14 | 个 | 144 | 3.02 | 2.34 |  | 0.5 | 0.4 | 0.38 |  | 0.6 | 7.24
38.1 | 10105112 | 注入式建筑植筋(深度15d φ14以内) | 个 | 144 | 3.02 | 2.34 |  | 0.5 | 0.4 | 0.38 |  | 0.6 | 7.24
39 | 010516004005 | 建筑植筋 (1)规格:φ16 | 个 | 16 | 3.52 | 4.07 |  | 0.59 | 0.56 | 0.52 |  | 0.83 | 10.09
39.1 | 10105113 | 注入式建筑植筋(深度15d φ18以内) | 个 | 16 | 3.52 | 4.07 |  | 0.59 | 0.56 | 0.52 |  | 0.83 | 10.09
40 | 010516004006 | 建筑植筋 (1)规格:φ18 | 个 | 4 | 3.52 | 4.07 |  | 0.59 | 0.02 | 0.02 |  | 0.74 | 8.96
40.1 | 10105113 | 注入式建筑植筋(深度15d φ18以内) | 个 | 4 | 3.52 | 4.07 |  | 0.59 | 0.02 | 0.02 |  | 0.74 | 8.96
41 | 010516004007 | 建筑植筋 (1)规格:φ20 | 个 | 14 | 2.75 | 0.99 |  | 2.24 | 0.41 | 0.38 |  | 0.61 | 7.38
41.1 | 10105096 | 主筋焊接(螺纹钢筋焊接 φ20以内) | 个 | 14 | 2.75 | 0.99 |  | 2.24 | 0.41 | 0.38 |  | 0.61 | 7.38
B区
42 | 010515001011 | 现浇构件钢筋 (1)钢筋种类、规格:HRB400EΦ6 | t | 0.042 | 1103.38 | 3913.19 |  | 19.66 | 347.5 | 323.02 |  | 513.61 | 6220.36
42.1 | 10105067T | 现浇构件带肋钢筋HRB400以内(直径6mm) | t | 0.042 | 1103.38 | 3913.19 |  | 19.66 | 347.5 | 323.02 |  | 513.61 | 6220.36
43 | 010515001012 | 现浇构件钢筋 (1)钢筋种类、规格:HRB400EΦ8 | t | 3.911 | 1103.38 | 3591.1 |  | 19.66 | 325.28 | 302.37 |  | 480.76 | 5822.55
43.1 | 10105067T | 现浇构件带肋钢筋HRB400以内(直径8mm) | t | 3.911 | 1103.38 | 3591.1 |  | 19.66 | 325.28 | 302.37 |  | 480.76 | 5822.55
44 | 010515001013 | 现浇构件钢筋 (1)钢筋种类、规格:HRB400EΦ10 | t | 2.496 | 1103.38 | 3591.1 |  | 19.66 | 325.28 | 302.37 |  | 480.76 | 5822.55
44.1 | 10105067 | 现浇构件带肋钢筋HRB400以内(直径10mm) | t | 2.496 | 1103.38 | 3591.1 |  | 19.66 | 325.28 | 302.37 |  | 480.76 | 5822.55
45 | 010515001014 | 现浇构件钢筋 | t | 0.131 | 876.99 | 3558.43 |  | 60.72 | 310.23 | 288.38 |  | 458.53 | 5553.28
分部分项工程量清单综合单价分析表
工程名称：东进服务区提升改造工程 | [11 empty] | 第8页 共176页
序号 | 项目编码 | 项目名称及特征描述 | 单位 | 工程量 | 综合单价组成(元) | [7 empty] | 综合单价 (元)
[5 empty] | 人工费 | 材料费 | 其中： 设备费 | 施工机具使用费 | 企业管理费 | 利润 | 规费 | 税金
(1)钢筋种类、规格:HRB400EΦ12
45.1 | 10105068T | 现浇构件带肋钢筋HRB400以内(直径12mm) | t | 0.131 | 876.99 | 3558.43 |  | 60.72 | 310.23 | 288.38 |  | 458.53 | 5553.28
46 | 010515001015 | 现浇构件钢筋 (1)钢筋种类、规格:HRB400EΦ14 | t | 0.484 | 876.99 | 3487.29 |  | 60.72 | 305.33 | 283.82 |  | 451.27 | 5465.42
46.1 | 10105068T | 现浇构件带肋钢筋HRB400以内(直径14mm) | t | 0.484 | 876.99 | 3487.29 |  | 60.72 | 305.33 | 283.82 |  | 451.27 | 5465.42
47 | 010515001016 | 现浇构件钢筋 (1)钢筋种类、规格:HRB400EΦ16 | t | 1.143 | 876.99 | 3449.05 |  | 60.72 | 302.69 | 281.37 |  | 447.37 | 5418.19
47.1 | 10105068 | 现浇构件带肋钢筋HRB400以内(直径16mm) | t | 1.143 | 876.99 | 3449.05 |  | 60.72 | 302.69 | 281.37 |  | 447.37 | 5418.19
48 | 010515001017 | 现浇构件钢筋 (1)钢筋种类、规格:HRB400EΦ18 | t | 0.422 | 876.99 | 3449.06 |  | 60.72 | 302.69 | 281.37 |  | 447.37 | 5418.2
48.1 | 10105068T | 现浇构件带肋钢筋HRB400以内(直径18mm) | t | 0.422 | 876.99 | 3449.06 |  | 60.72 | 302.69 | 281.37 |  | 447.37 | 5418.2
49 | 010515001018 | 现浇构件钢筋 (1)钢筋种类、规格:HRB400EΦ20 | t | 2.077 | 650.71 | 3417.22 |  | 49.43 | 284.1 | 264.09 |  | 419.9 | 5085.45
49.1 | 10105069T | 现浇构件带肋钢筋HRB400以内(直径20mm) | t | 2.077 | 650.71 | 3417.22 |  | 49.43 | 284.1 | 264.09 |  | 419.9 | 5085.45
50 | 010515001019 | 现浇构件钢筋 (1)钢筋种类、规格:HRB400EΦ22 | t | 1.462 | 650.71 | 3417.22 |  | 49.43 | 284.1 | 264.09 |  | 419.9 | 5085.45
50.1 | 10105069 | 现浇构件带肋钢筋HRB400以内(直径22mm) | t | 1.462 | 650.71 | 3417.22 |  | 49.43 | 284.1 | 264.09 |  | 419.9 | 5085.45
51 | 010515001020 | 现浇构件钢筋 (1)钢筋种类、规格:HRB400EΦ25 | t | 0.014 | 650.71 | 3417.22 |  | 49.43 | 284.1 | 264.09 |  | 419.9 | 5085.45
51.1 | 10105069T | 现浇构件带肋钢筋HRB400以内(直径25mm) | t | 0.014 | 650.71 | 3417.22 |  | 49.43 | 284.1 | 264.09 |  | 419.9 | 5085.45
52 | 010516006002 | 电渣压力焊接 (1)规格:电渣压力焊接φ≤18 | 个 | 32 | 3.84 | 0.11 |  | 0.93 | 0.34 | 0.31 |  | 0.5 | 6.03
52.1 | 10105108 | 电渣压力焊接φ≤18 | 个 | 32 | 3.84 | 0.11 |  | 0.93 | 0.34 | 0.31 |  | 0.5 | 6.03
53 | 010516003002 | 机械连接 (1)连接方式:钢筋直螺纹连接 (2)螺纹套筒种类:直螺纹 (3)规格:φ22 | 个 | 80 | 6.22 | 1.87 |  | 4.62 | 0.88 | 0.82 |  | 1.3 | 15.71
53.1 | 10105103 | 钢筋直螺纹连接(φ22) | 个 | 80 | 6.22 | 1.87 |  | 4.62 | 0.88 | 0.82 |  | 1.3 | 15.71
54 | 010516004008 | 建筑植筋 (1)规格:φ8 | 个 | 528 | 2.33 | 0.71 |  | 0.39 | 0.24 | 0.22 |  | 0.35 | 4.24
分部分项工程量清单综合单价分析表
工程名称：东进服务区提升改造工程 | [11 empty] | 第9页 共176页
序号 | 项目编码 | 项目名称及特征描述 | 单位 | 工程量 | 综合单价组成(元) | [7 empty] | 综合单价 (元)
[5 empty] | 人工费 | 材料费 | 其中： 设备费 | 施工机具使用费 | 企业管理费 | 利润 | 规费 | 税金
54.1 | 10105110 | 注入式建筑植筋(深度15d φ8以内) | 个 | 528 | 2.33 | 0.71 |  | 0.39 | 0.24 | 0.22 |  | 0.35 | 4.24
55 | 010516004009 | 建筑植筋 (1)规格:φ10 | 个 | 72 | 2.66 | 1.1 |  | 0.44 | 0.29 | 0.27 |  | 0.43 | 5.19
55.1 | 10105111 | 注入式建筑植筋(深度15d φ10以内) | 个 | 72 | 2.66 | 1.1 |  | 0.44 | 0.29 | 0.27 |  | 0.43 | 5.19
56 | 010516004010 | 建筑植筋 (1)规格:φ12 | 个 | 18 | 1.83 | 0.3 |  | 1.33 | 0.24 | 0.22 |  | 0.35 | 4.27
56.1 | 10105094 | 主筋焊接(圆钢筋焊接 φ12以内) | 个 | 18 | 1.83 | 0.3 |  | 1.33 | 0.24 | 0.22 |  | 0.35 | 4.27
57 | 010516004011 | 建筑植筋 (1)规格:φ14 | 个 | 144 | 3.02 | 2.34 |  | 0.5 | 0.4 | 0.38 |  | 0.6 | 7.24
57.1 | 10105112 | 注入式建筑植筋(深度15d φ14以内) | 个 | 144 | 3.02 | 2.34 |  | 0.5 | 0.4 | 0.38 |  | 0.6 | 7.24
58 | 010516004012 | 建筑植筋 (1)规格:φ16 | 个 | 16 | 3.52 | 4.07 |  | 0.59 | 0.56 | 0.52 |  | 0.83 | 10.09
58.1 | 10105113 | 注入式建筑植筋(深度15d φ18以内) | 个 | 16 | 3.52 | 4.07 |  | 0.59 | 0.56 | 0.52 |  | 0.83 | 10.09
59 | 010516004013 | 建筑植筋 (1)规格:φ18 | 个 | 4 | 3.52 | 4.07 |  | 0.59 | 0.02 | 0.02 |  | 0.74 | 8.96
59.1 | 10105113 | 注入式建筑植筋(深度15d φ18以内) | 个 | 4 | 3.52 | 4.07 |  | 0.59 | 0.02 | 0.02 |  | 0.74 | 8.96
屋面工程 | [13 empty] | 分项工程(17房屋建筑与装饰)
屋面一
60 | 011101003001 | 细石混凝土楼地面 (1)找平层厚度、砂浆配合比:40厚细石砼保护层 (2)面层厚度、混凝土强度等级:c20 | m2 | 281.926 | 20.35 | 13.89 |  | 0.89 | 2.42 | 2.25 |  | 3.58 | 43.38
60.1 | 10111027T | 细石混凝土楼地面(40mm厚) | m2 | 281.926 | 20.35 | 13.89 |  | 0.89 | 2.42 | 2.25 |  | 3.58 | 43.38
61 | 010515003002 | 钢筋网片 (1)钢筋种类、规格:φ4@200*200 | t | 0.286 | 1577.03 | 3721.66 |  | 150.75 | 376.01 | 349.53 |  | 555.75 | 6730.73
61.1 | 10105127T | 钢筋网片 | t | 0.286 | 1577.03 | 3721.66 |  | 150.75 | 376.01 | 349.53 |  | 555.75 | 6730.73
62 | 080403002001 | 分隔缝 (1)部位:细石混凝土保护层 (2)规格:分隔缝4*4m,缝宽20mm,填充密封膏 | m | 96.45 | 9.49 | 3.18 |  | 1.02 | 0.94 | 0.88 |  | 1.4 | 16.91
62.1 | 10109189 | 屋面分格缝(找平层分格缝 密封膏嵌缝00J20 | m | 96.45 | 9.49 | 3.18 |  | 1.02 | 0.94 | 0.88 |  | 1.4 | 16.91
分部分项工程量清单综合单价分析表
工程名称：东进服务区提升改造工程 | [11 empty] | 第10页 共176页
序号 | 项目编码 | 项目名称及特征描述 | 单位 | 工程量 | 综合单价组成(元) | [7 empty] | 综合单价 (元)
[5 empty] | 人工费 | 材料费 | 其中： 设备费 | 施工机具使用费 | 企业管理费 | 利润 | 规费 | 税金
2-1-1、2/66)
63 | 011003001001 | 隔离层 (1)隔离层部位:不上人屋面 (2)隔离层材料品种:0.5厚聚乙烯薄膜 | m2 | 281.926 | 3.53 | 3.54 |  |  | 0.49 | 0.45 |  | 0.72 | 8.73
63.1 | 10109113T | 屋面过滤层(聚氯乙烯薄膜) | m2 | 281.926 | 3.53 | 3.54 |  |  | 0.49 | 0.45 |  | 0.72 | 8.73
64 | 011001001001 | 保温隔热屋面 (1)保温隔热材料品种、规格、厚度:挤塑聚苯板，30mm厚 | m2 | 281.926 | 2.75 | 20.04 |  |  | 1.57 | 1.46 |  | 2.32 | 28.14
64.1 | 10110016T | 保温隔热屋面(30厚屋面挤塑板) | m2 | 281.926 | 2.75 | 20.04 |  |  | 1.57 | 1.46 |  | 2.32 | 28.14
65 | 010902001001 | 屋面卷材防水 (1)卷材品种、规格、厚度:高聚物改性沥青防水卷材4厚 (2)防水层数:1 (3)防水层做法:自粘法 | m2 | 322.06 | 6.09 | 26.02 |  |  | 2.22 | 2.06 |  | 3.27 | 39.66
65.1 | 10109053T | 卷材防水(高聚物改性沥青自粘卷材 自粘法一层 平面) | m2 | 281.926 | 5.94 | 26.02 |  |  | 2.21 | 2.05 |  | 3.26 | 39.48
65.2 | 10109054T | 卷材防水(高聚物改性沥青自粘卷材 自粘法一层 立面) | m2 | 40.134 | 7.12 | 26.02 |  |  | 2.29 | 2.13 |  | 3.38 | 40.94
66 | 010902002001 | 屋面涂膜防水 (1)防水膜品种:聚合物改性复合沥青防水涂料 (2)涂膜厚度、遍数:2厚 | m2 | 322.06 | 6.11 | 17.81 |  |  | 1.65 | 1.53 |  | 2.44 | 29.54
66.1 | 10109070 | 涂料防水(聚合物复合改性沥青防水涂料2mm厚 平面) | m2 | 281.926 | 5.96 | 17.63 |  |  | 1.63 | 1.51 |  | 2.41 | 29.14
66.2 | 10109071 | 涂料防水(聚合物复合改性沥青防水涂料2mm厚 立面) | m2 | 40.134 | 7.14 | 19.04 |  |  | 1.81 | 1.68 |  | 2.67 | 32.34
67 | 010404001001 | 垫层 (1)垫层材料种类、配合比、厚度:最薄30厚LC7.5轻集料混凝土2%找坡层 | m3 | 11.277 | 52.57 | 426.48 |  |  | 33.05 | 30.73 |  | 48.85 | 591.68
67.1 | 10104081T | LC5.0预拌泵送轻骨料混凝土垫层 | m3 | 11.277 | 52.57 | 426.48 |  |  | 33.05 | 30.73 |  | 48.85 | 591.68
68 | 010902002002 | 屋面涂膜防水 (1)防水膜品种:聚合物改性复合沥青防水涂 | m2 | 281.926 | 5.96 | 17.63 |  |  | 1.63 | 1.51 |  | 2.41 | 29.14
分部分项工程量清单综合单价分析表
工程名称：东进服务区提升改造工程 | [11 empty] | 第11页 共176页
序号 | 项目编码 | 项目名称及特征描述 | 单位 | 工程量 | 综合单价组成(元) | [7 empty] | 综合单价 (元)
[5 empty] | 人工费 | 材料费 | 其中： 设备费 | 施工机具使用费 | 企业管理费 | 利润 | 规费 | 税金
料 (2)涂膜厚度、遍数:2厚
68.1 | 10109070 | 涂料防水(聚合物复合改性沥青防水涂料2mm厚 平面) | m2 | 281.926 | 5.96 | 17.63 |  |  | 1.63 | 1.51 |  | 2.41 | 29.14
69 | 011101001001 | 水泥砂浆楼地面 (1)水泥砂浆(现浇混凝土面随捣随抹) | m2 | 281.926 | 8.83 | 0.91 |  |  | 0.67 | 0.62 |  | 0.99 | 12.02
69.1 | 10111015 | 水泥砂浆(现浇混凝土面随捣随抹) | m2 | 281.926 | 8.83 | 0.91 |  |  | 0.67 | 0.62 |  | 0.99 | 12.02
坡屋顶雨棚
70 | 010901001001 | 瓦屋面 (1)瓦品种、规格:橙黄色陶瓦 (2)粘结层砂浆的配合比:20厚1:3水泥砂浆卧瓦 | m2 | 91.88 | 38.52 | 213.77 |  | 1 | 17.48 | 16.25 |  | 25.83 | 312.85
70.1 | 10109007T | 普通建筑瓦屋面(琉璃瓦屋面 铺在钢筋混凝土屋面上) | m2 | 91.88 | 38.52 | 213.77 |  | 1 | 17.48 | 16.25 |  | 25.83 | 312.85
71 | 010515003001 | 钢筋网片 (1)φ6@500*500 | t | 0.082 | 1577.03 | 3721.66 |  | 150.75 | 376.01 | 349.53 |  | 555.75 | 6730.73
71.1 | 10105127 | 钢筋网片 | t | 0.082 | 1577.03 | 3721.66 |  | 150.75 | 376.01 | 349.53 |  | 555.75 | 6730.73
72 | 010902002003 | 屋面涂膜防水 (1)防水膜品种:聚合物复合改性沥青防水涂料 (2)涂膜厚度、遍数:2厚+2厚 | m2 | 91.88 | 11.92 | 35.26 |  |  | 3.26 | 3.02 |  | 4.82 | 58.28
72.1 | 10109070 | 涂料防水(聚合物复合改性沥青防水涂料2mm厚 平面) | m2 | 91.88 | 5.96 | 17.63 |  |  | 1.63 | 1.51 |  | 2.41 | 29.14
72.2 | 10109070 | 涂料防水(聚合物复合改性沥青防水涂料2mm厚 平面) | m2 | 91.88 | 5.96 | 17.63 |  |  | 1.63 | 1.51 |  | 2.41 | 29.14
73 | 011101006001 | 平面砂浆找平层 (1)找平层厚度、砂浆配合比:15厚1:3水泥砂浆找平层 | m2 | 91.88 | 11.61 | 5.46 |  | 0.4 | 1.21 | 1.12 |  | 1.78 | 21.58
73.1 | 10111002T | 水泥砂浆找平层(在混凝土 或硬基层面上 15mm厚) | m2 | 91.88 | 11.61 | 5.46 |  | 0.4 | 1.21 | 1.12 |  | 1.78 | 21.58
74 | 011101001002 | 水泥砂浆楼地面 | m2 | 91.88 | 8.83 | 0.91 |  |  | 0.67 | 0.62 |  | 0.99 | 12.02
分部分项工程量清单综合单价分析表
工程名称：东进服务区提升改造工程 | [11 empty] | 第12页 共176页
序号 | 项目编码 | 项目名称及特征描述 | 单位 | 工程量 | 综合单价组成(元) | [7 empty] | 综合单价 (元)
[5 empty] | 人工费 | 材料费 | 其中： 设备费 | 施工机具使用费 | 企业管理费 | 利润 | 规费 | 税金
(1)水泥砂浆(现浇混凝土面随捣随抹)
74.1 | 10111015 | 水泥砂浆(现浇混凝土面随捣随抹) | m2 | 91.88 | 8.83 | 0.91 |  |  | 0.67 | 0.62 |  | 0.99 | 12.02
楼地面工程 | [13 empty] | 分项工程(17房屋建筑与装饰)
A区
75 | 010101001001 | 平整场地 (1)原有室外地面夯实 | m2 | 12.928 | 3.4 |  |  |  | 0.23 | 0.22 |  | 0.35 | 4.2
75.1 | 10101001 | 平整场地(人工) | m2 | 12.928 | 3.4 |  |  |  | 0.23 | 0.22 |  | 0.35 | 4.2
76 | 010404001002 | 垫层 (1)垫层材料种类、配合比、厚度:30厚LC7.5轻集料混凝土2%找坡层 | m3 | 23.177 | 52.57 | 389.83 |  |  | 30.53 | 28.38 |  | 45.12 | 546.43
76.1 | 10104081 | LC7.5轻骨料混凝土垫层 | m3 | 23.177 | 52.57 | 389.83 |  |  | 30.53 | 28.38 |  | 45.12 | 546.43
77 | 011102003001 | 块料楼地面 (1)结合层厚度、砂浆配合比:25厚1:3干硬性水泥砂浆结合层 (2)面层材料品种、规格、颜色:750*1500灰色大理石釉面砖 | m2 | 647.604 | 63.89 | 120.97 |  | 0.56 | 12.8 | 11.89 |  | 18.91 | 229.02
77.1 | 10111047T | (地砖楼地面 水泥砂浆结合层 不勾缝 周长3200mm以外) | m2 | 647.604 | 50.42 | 120.12 |  | 0.56 | 11.81 | 10.97 |  | 17.45 | 211.33
77.2 | 10112189 | 面砖勾缝(面砖 勾缝剂勾缝5mm以内) | m2 | 647.604 | 13.47 | 0.85 |  |  | 0.99 | 0.92 |  | 1.46 | 17.69
78 | 011102003002 | 块料楼地面 (1)结合层厚度、砂浆配合比:25厚1:3干硬性水泥砂浆结合层 (2)面层材料品种、规格、颜色:800*800防滑通体大理石砖 | m2 | 106.357 | 44.46 | 62.8 |  | 0.56 | 7.44 | 6.92 |  | 11 | 133.18
78.1 | 10111046T | (地砖楼地面 水泥砂浆结合层 不勾缝 周长3200mm以内) | m2 | 106.357 | 44.46 | 62.8 |  | 0.56 | 7.44 | 6.92 |  | 11 | 133.18
79 | 011101006002 | 平面砂浆找平层 (1)找平层厚度、砂浆配合比:30厚1:3水泥砂浆找平层 | m2 | 26.359 | 21.21 | 11.71 |  | 1.04 | 2.34 | 2.18 |  | 3.46 | 41.94
79.1 | 10111001T | 水泥砂浆找平层(在填充保温材料上 30mm厚) | m2 | 26.359 | 21.21 | 11.71 |  | 1.04 | 2.34 | 2.18 |  | 3.46 | 41.94
80 | 010904002001 | 楼（地）面涂膜防水 | m2 | 26.559 | 5.94 | 31.94 |  |  | 2.61 | 2.43 |  | 3.86 | 46.78
分部分项工程量清单综合单价分析表
工程名称：东进服务区提升改造工程 | [11 empty] | 第13页 共176页
序号 | 项目编码 | 项目名称及特征描述 | 单位 | 工程量 | 综合单价组成(元) | [7 empty] | 综合单价 (元)
[5 empty] | 人工费 | 材料费 | 其中： 设备费 | 施工机具使用费 | 企业管理费 | 利润 | 规费 | 税金
(1)防水膜品种:K11防水涂料 (2)涂膜厚度、遍数:一道 (3)反边高度:1.8m
80.1 | 10109082T | 涂料防水(聚氨脂防水涂膜2mm厚 平面) | m2 | 26.559 | 5.94 | 31.94 |  |  | 2.61 | 2.43 |  | 3.86 | 46.78
81 | 010903002003 | 墙面涂膜防水 (1)防水膜品种:K11防水涂料 (2)涂膜厚度、遍数:一道 | m2 | 92.93 | 7.14 | 35.11 |  |  | 2.92 | 2.71 |  | 4.31 | 52.19
81.1 | 10109083T | 涂料防水(聚氨脂防水涂膜2mm厚 立面) | m2 | 92.93 | 7.14 | 35.11 |  |  | 2.92 | 2.71 |  | 4.31 | 52.19
82 | 011102003003 | 块料楼地面 (1)结合层厚度、砂浆配合比:25厚1:3干硬性水泥砂浆结合层 (2)面层材料品种、规格、颜色:400*800仿古砖拉槽处理 | m2 | 2.248 | 119.31 | 54.87 |  | 0.56 | 12.02 | 11.24 |  | 17.77 | 215.77
82.1 | 10111046T | (地砖楼地面 水泥砂浆结合层 不勾缝 周长3200mm以内) | m2 | 2.248 | 44.46 | 49.26 |  | 0.56 | 6.51 | 6.05 |  | 9.62 | 116.46
82.2 | 10115249 | 石材开槽(开槽 断面面积 ≤30mm2) | m | 23.8 | 7.07 | 0.53 |  |  | 0.52 | 0.49 |  | 0.77 | 9.38
83 | 011102003004 | 块料楼地面 (1)结合层厚度、砂浆配合比:25厚1:3干硬性水泥砂浆结合层 (2)面层材料品种、规格、颜色:600*600防滑砖 | m2 | 12 | 44.46 | 44.15 |  | 0.56 | 6.15 | 5.72 |  | 9.09 | 110.13
83.1 | 10111046T | (地砖楼地面 水泥砂浆结合层 不勾缝 周长3200mm以内) | m2 | 12 | 44.46 | 44.15 |  | 0.56 | 6.15 | 5.72 |  | 9.09 | 110.13
84 | 011102001001 | 石材楼地面 (1)结合层厚度、砂浆配合比:25厚1:3干硬性水泥砂浆结合层 (2)面层材料品种、规格、颜色:深咖啡网大理石 | m2 | 4.364 | 79.01 | 189.26 |  | 0.47 | 18.54 | 17.24 |  | 27.41 | 331.93
84.1 | 10111044T | 石板材 门坎石 | m2 | 4.364 | 79.01 | 189.26 |  | 0.47 | 18.54 | 17.24 |  | 27.41 | 331.93
B区
85 | 010101001002 | 平整场地 (1)原有室外地面夯实 | m2 | 12.928 | 3.4 |  |  |  | 0.23 | 0.22 |  | 0.35 | 4.2
分部分项工程量清单综合单价分析表
工程名称：东进服务区提升改造工程 | [11 empty] | 第14页 共176页
序号 | 项目编码 | 项目名称及特征描述 | 单位 | 工程量 | 综合单价组成(元) | [7 empty] | 综合单价 (元)
[5 empty] | 人工费 | 材料费 | 其中： 设备费 | 施工机具使用费 | 企业管理费 | 利润 | 规费 | 税金
85.1 | 10101001 | 平整场地(人工) | m2 | 12.928 | 3.4 |  |  |  | 0.23 | 0.22 |  | 0.35 | 4.2
86 | 010404001003 | 垫层 (1)垫层材料种类、配合比、厚度:30厚LC7.5轻集料混凝土 | m3 | 23.554 | 52.57 | 389.83 |  |  | 30.53 | 28.38 |  | 45.12 | 546.43
86.1 | 10104081 | LC7.5轻骨料混凝土垫层 | m3 | 23.554 | 52.57 | 389.83 |  |  | 30.53 | 28.38 |  | 45.12 | 546.43
87 | 011102003005 | 块料楼地面 (1)结合层厚度、砂浆配合比:25厚1:3干硬性水泥砂浆结合层 (2)面层材料品种、规格、颜色:750*1500灰色大理石釉面砖 | m2 | 639.125 | 63.89 | 120.97 |  | 0.56 | 12.8 | 11.89 |  | 18.91 | 229.02
87.1 | 10111047T | (地砖楼地面 水泥砂浆结合层 不勾缝 周长3200mm以外) | m2 | 639.125 | 50.42 | 120.12 |  | 0.56 | 11.81 | 10.97 |  | 17.45 | 211.33
87.2 | 10112189 | 面砖勾缝(面砖 勾缝剂勾缝5mm以内) | m2 | 639.125 | 13.47 | 0.85 |  |  | 0.99 | 0.92 |  | 1.46 | 17.69
88 | 011102003006 | 块料楼地面 (1)结合层厚度、砂浆配合比:25厚1:3干硬性水泥砂浆结合层 (2)面层材料品种、规格、颜色:800*800防滑通体大理石砖 | m2 | 129.59 | 44.46 | 62.8 |  | 0.56 | 7.44 | 6.92 |  | 11 | 133.18
88.1 | 10111046T | (地砖楼地面 水泥砂浆结合层 不勾缝 周长3200mm以内) | m2 | 129.59 | 44.46 | 62.8 |  | 0.56 | 7.44 | 6.92 |  | 11 | 133.18
89 | 011101006003 | 平面砂浆找平层 (1)找平层厚度、砂浆配合比:30厚1:3水泥砂浆找平层 | m2 | 26.36 | 21.21 | 11.71 |  | 1.04 | 2.34 | 2.18 |  | 3.46 | 41.94
89.1 | 10111001T | 水泥砂浆找平层(在填充保温材料上 30mm厚) | m2 | 26.36 | 21.21 | 11.71 |  | 1.04 | 2.34 | 2.18 |  | 3.46 | 41.94
90 | 010904002002 | 楼（地）面涂膜防水 (1)防水膜品种:K11防水涂料 (2)涂膜厚度、遍数:一道 (3)反边高度:1.8m | m2 | 26.36 | 5.94 | 31.94 |  |  | 2.61 | 2.43 |  | 3.86 | 46.78
90.1 | 10109082T | 涂料防水(聚氨脂防水涂膜2mm厚 平面) | m2 | 26.36 | 5.94 | 31.94 |  |  | 2.61 | 2.43 |  | 3.86 | 46.78
91 | 010903002004 | 墙面涂膜防水 (1)防水膜品种:K11防水涂料 (2)涂膜厚度、遍数:一道 | m2 | 92.93 | 7.14 | 35.11 |  |  | 2.92 | 2.71 |  | 4.31 | 52.19
分部分项工程量清单综合单价分析表
工程名称：东进服务区提升改造工程 | [11 empty] | 第15页 共176页
序号 | 项目编码 | 项目名称及特征描述 | 单位 | 工程量 | 综合单价组成(元) | [7 empty] | 综合单价 (元)
[5 empty] | 人工费 | 材料费 | 其中： 设备费 | 施工机具使用费 | 企业管理费 | 利润 | 规费 | 税金
91.1 | 10109083T | 涂料防水(聚氨脂防水涂膜2mm厚 立面) | m2 | 92.93 | 7.14 | 35.11 |  |  | 2.92 | 2.71 |  | 4.31 | 52.19
92 | 011102003008 | 块料楼地面 (1)结合层厚度、砂浆配合比:25厚1:3干硬性水泥砂浆结合层 (2)面层材料品种、规格、颜色:600*600防滑砖 | m2 | 12 | 44.46 | 44.15 |  | 0.56 | 6.15 | 5.72 |  | 9.09 | 110.13
92.1 | 10111046T | (地砖楼地面 水泥砂浆结合层 不勾缝 周长3200mm以内) | m2 | 12 | 44.46 | 44.15 |  | 0.56 | 6.15 | 5.72 |  | 9.09 | 110.13
93 | 011102001002 | 石材楼地面 (1)结合层厚度、砂浆配合比:25厚1:3干硬性水泥砂浆结合层 (2)面层材料品种、规格、颜色:深咖啡网大理石 | m2 | 4.364 | 79.01 | 189.26 |  | 0.47 | 18.54 | 17.24 |  | 27.41 | 331.93
93.1 | 10111044T | 石板材 门坎石 | m2 | 4.364 | 79.01 | 189.26 |  | 0.47 | 18.54 | 17.24 |  | 27.41 | 331.93
司机之家
94 | 010404001004 | 垫层 (1)垫层材料种类、配合比、厚度:30厚LC7.5轻集料混凝土 | m3 | 4.549 | 52.57 | 389.83 |  |  | 30.53 | 28.38 |  | 45.12 | 546.43
94.1 | 10104081 | LC7.5轻骨料混凝土垫层 | m3 | 4.549 | 52.57 | 389.83 |  |  | 30.53 | 28.38 |  | 45.12 | 546.43
95 | 010404001009 | 垫层 (1)垫层材料种类、配合比、厚度:150厚LC7.5轻集料混凝土 (2)卫生间蹲位回填垫层 | m3 | 0.321 | 52.57 | 389.83 |  |  | 30.53 | 28.38 |  | 45.12 | 546.43
95.1 | 10104081 | LC7.5轻骨料混凝土垫层 | m3 | 0.321 | 52.57 | 389.83 |  |  | 30.53 | 28.38 |  | 45.12 | 546.43
96 | 010401012007 | 零星砌砖 (1)零星砌砖名称、部位:卫生间蹲位 (2)砖品种、规格、强度等级:烧结煤矸石普通砖240×115×53 (3)砂浆强度等级、配合比:现拌混合砂浆M5 | m3 | 0.042 | 399.5 | 210.22 |  | 4.78 | 42.4 | 39.41 |  | 62.67 | 758.98
96.1 | 10104012 | 零星砌砖(零星砖砌体) | m3 | 0.042 | 399.5 | 210.22 |  | 4.78 | 42.4 | 39.41 |  | 62.67 | 758.98
97 | 011102003010 | 块料楼地面 (1)结合层厚度、砂浆配合比:25厚1:3干硬性 | m2 | 142.986 | 57.93 | 63.65 |  | 0.56 | 8.43 | 7.84 |  | 12.46 | 150.87
分部分项工程量清单综合单价分析表
工程名称：东进服务区提升改造工程 | [11 empty] | 第16页 共176页
序号 | 项目编码 | 项目名称及特征描述 | 单位 | 工程量 | 综合单价组成(元) | [7 empty] | 综合单价 (元)
[5 empty] | 人工费 | 材料费 | 其中： 设备费 | 施工机具使用费 | 企业管理费 | 利润 | 规费 | 税金
水泥砂浆结合层 (2)面层材料品种、规格、颜色:800*800防滑通体大理石砖
97.1 | 10111046T | (地砖楼地面 水泥砂浆结合层 不勾缝 周长3200mm以内) | m2 | 142.986 | 44.46 | 62.8 |  | 0.56 | 7.44 | 6.92 |  | 11 | 133.18
97.2 | 10112189 | 面砖勾缝(面砖 勾缝剂勾缝5mm以内) | m2 | 142.986 | 13.47 | 0.85 |  |  | 0.99 | 0.92 |  | 1.46 | 17.69
98 | 011101006004 | 平面砂浆找平层 (1)找平层厚度、砂浆配合比:30厚1:3水泥砂浆找平层 | m2 | 8.663 | 21.21 | 11.71 |  | 1.04 | 2.34 | 2.18 |  | 3.46 | 41.94
98.1 | 10111001T | 水泥砂浆找平层(在填充保温材料上 30mm厚) | m2 | 8.663 | 21.21 | 11.71 |  | 1.04 | 2.34 | 2.18 |  | 3.46 | 41.94
99 | 011102003011 | 块料楼地面 (1)结合层厚度、砂浆配合比:25厚1:3干硬性水泥砂浆结合层 (2)面层材料品种、规格、颜色:400*800仿古砖 | m2 | 7.149 | 76.12 | 51.63 |  | 0.56 | 8.84 | 8.24 |  | 13.07 | 158.46
99.1 | 10111046T | (地砖楼地面 水泥砂浆结合层 不勾缝 周长3200mm以内) | m2 | 7.149 | 44.46 | 49.26 |  | 0.56 | 6.51 | 6.05 |  | 9.62 | 116.46
99.2 | 10115249 | 石材开槽(开槽 断面面积 ≤30mm2) | m | 32.01 | 7.07 | 0.53 |  |  | 0.52 | 0.49 |  | 0.77 | 9.38
100 | 011102001003 | 石材楼地面 (1)结合层厚度、砂浆配合比:25厚1:3干硬性水泥砂浆结合层 (2)面层材料品种、规格、颜色:深咖啡网大理石 | m2 | 1.514 | 79.01 | 189.26 |  | 0.47 | 18.54 | 17.24 |  | 27.41 | 331.93
100.1 | 10111044T | 石板材 门坎石 | m2 | 1.514 | 79.01 | 189.26 |  | 0.47 | 18.54 | 17.24 |  | 27.41 | 331.93
101 | 010904002003 | 楼（地）面涂膜防水 (1)防水膜品种:K11防水涂料 (2)涂膜厚度、遍数:一道 (3)反边高度:1.8m | m2 | 7.149 | 5.94 | 31.94 |  |  | 2.61 | 2.43 |  | 3.86 | 46.78
101.1 | 10109082T | 涂料防水(聚氨脂防水涂膜2mm厚 平面) | m2 | 7.149 | 5.94 | 31.94 |  |  | 2.61 | 2.43 |  | 3.86 | 46.78
102 | 010903002005 | 墙面涂膜防水 (1)防水膜品种:K11防水涂料 (2)涂膜厚度、遍数:一道 | m2 | 33.192 | 7.14 | 35.11 |  |  | 2.92 | 2.71 |  | 4.31 | 52.19
分部分项工程量清单综合单价分析表
工程名称：东进服务区提升改造工程 | [11 empty] | 第17页 共176页
序号 | 项目编码 | 项目名称及特征描述 | 单位 | 工程量 | 综合单价组成(元) | [7 empty] | 综合单价 (元)
[5 empty] | 人工费 | 材料费 | 其中： 设备费 | 施工机具使用费 | 企业管理费 | 利润 | 规费 | 税金
102.1 | 10109083T | 涂料防水(聚氨脂防水涂膜2mm厚 立面) | m2 | 33.192 | 7.14 | 35.11 |  |  | 2.92 | 2.71 |  | 4.31 | 52.19
内墙柱面工程 | [13 empty] | 分项工程(17房屋建筑与装饰)
A区
103 | 011201004005 | 立面砂浆找平层 (1)基层类型:砖墙 (2)界面剂类型: (3)找平层砂浆厚度、配合比:13厚1:0.3:3水泥砂浆打底压实抹平，5厚1:0.3:2.5水泥石灰膏砂浆打底扫毛或划出纹道 | m2 | 411.723 | 22.34 | 7.88 |  | 0.53 | 2.12 | 1.97 |  | 3.14 | 37.98
103.1 | 10112013T | 内墙面水泥砂浆找平抹灰(砖墙、混凝土墙 13+5mm厚) | m2 | 411.723 | 22.34 | 7.88 |  | 0.53 | 2.12 | 1.97 |  | 3.14 | 37.98
104 | 011208001001 | 柱（梁）面装饰 (1)龙骨材料种类、规格、中距:方柱、梁木龙骨 断面7.5cm2以内 龙骨平均中距300mm以内 (2)基层材料种类、规格:12厚阻燃板基层+18厚阻燃板基层 (3)面层材料品种、规格、颜色:3.0mm金属覆膜木纹 | m2 | 177.41 | 131.81 | 336.09 |  | 2.24 | 32.44 | 30.16 |  | 47.94 | 580.68
104.1 | 10112281T | 柱(梁)面饰面(3.0mm金属覆膜木纹粘贴在胶合板上 墙柱面) | m2 | 177.41 | 54.09 | 238.59 |  | 0.6 | 20.24 | 18.81 |  | 29.91 | 362.24
104.2 | 10112264 | 柱(梁)面饰面(方柱、梁木龙骨 断面7.5cm2以内 龙骨平均中距300mm以内) | m2 | 177.41 | 26.96 | 16.01 |  | 0.5 | 3 | 2.79 |  | 4.43 | 53.69
104.3 | 10112217T | 墙面饰面(细木工板基层) | m2 | 177.41 | 25.38 | 48.87 |  | 0.57 | 5.16 | 4.8 |  | 7.63 | 92.41
104.4 | 10112217T | 墙面饰面(细木工板基层) | m2 | 177.41 | 25.38 | 32.62 |  | 0.57 | 4.04 | 3.76 |  | 5.97 | 72.34
105 | 011208001004 | 柱（梁）面装饰 (1)基层材料种类、规格:20厚芝麻黑火烧板饰面点挂 | m2 | 23.93 | 188.14 | 134.09 |  |  | 22.24 | 20.67 |  | 32.86 | 397.99
105.1 | 10112207T | 石材柱(梁)面(柱面 挂钩式干挂石材) | m2 | 23.93 | 166.88 | 119.63 |  |  | 19.77 | 18.38 |  | 29.22 | 353.88
105.2 | 10112221T | 墙面饰面(铝合金龙骨 中距单向500mm以内) | m2 | 20.78 | 24.48 | 16.65 |  |  | 2.84 | 2.64 |  | 4.19 | 50.8
106 | 011502001001 | 金属装饰线 (1)基层类型:阻燃板基层 | m | 262.59 | 4.81 | 6.13 |  |  | 0.75 | 0.7 |  | 1.12 | 13.51
分部分项工程量清单综合单价分析表
工程名称：东进服务区提升改造工程 | [11 empty] | 第18页 共176页
序号 | 项目编码 | 项目名称及特征描述 | 单位 | 工程量 | 综合单价组成(元) | [7 empty] | 综合单价 (元)
[5 empty] | 人工费 | 材料费 | 其中： 设备费 | 施工机具使用费 | 企业管理费 | 利润 | 规费 | 税金
(2)线条材料品种、规格、颜色:10mm宽铝合金型材嵌条
106.1 | 10115041 | 金属装饰线(铝合金装饰线 槽线 宽度 ≤20mm) | m | 262.59 | 4.81 | 6.13 |  |  | 0.75 | 0.7 |  | 1.12 | 13.51
107 | 011207001002 | 墙面装饰板 (1)龙骨材料种类、规格、中距:40*40木龙骨 (2)基层材料种类、规格:18厚阻燃板基层 (3)面层材料品种、规格、颜色:3.0mm金属覆膜木纹铝板 | m2 | 14.84 | 96.09 | 323.78 |  | 0.62 | 29.01 | 26.97 |  | 42.88 | 519.35
107.1 | 10112244T | 墙面饰面(铝合金装饰板墙面) | m2 | 14.84 | 37.7 | 241.45 |  |  | 19.26 | 17.9 |  | 28.47 | 344.78
107.2 | 10112219 | 墙面饰面(木龙骨断面24cm2 双向平均中距30cm) | m2 | 14.84 | 33.01 | 33.46 |  | 0.05 | 4.59 | 4.27 |  | 6.78 | 82.16
107.3 | 10112217T | 墙面饰面(细木工板基层) | m2 | 14.84 | 25.38 | 48.87 |  | 0.57 | 5.16 | 4.8 |  | 7.63 | 92.41
108 | 011207001003 | 墙面装饰板 (1)龙骨材料种类、规格、中距:40*40木龙骨 (2)基层材料种类、规格:装饰碳化编制竹席 | m2 | 8.91 | 97.47 | 134.69 |  | 0.62 | 16.06 | 14.94 |  | 23.74 | 287.52
108.1 | 10112245T | 墙面饰面(装饰碳化编制竹席) | m2 | 8.91 | 39.08 | 52.36 |  |  | 6.31 | 5.87 |  | 9.33 | 112.95
108.2 | 10112219 | 墙面饰面(木龙骨断面24cm2 双向平均中距30cm) | m2 | 8.91 | 33.01 | 33.46 |  | 0.05 | 4.59 | 4.27 |  | 6.78 | 82.16
108.3 | 10112217T | 墙面饰面(细木工板基层) | m2 | 8.91 | 25.38 | 48.87 |  | 0.57 | 5.16 | 4.8 |  | 7.63 | 92.41
109 | 011406001009 | 抹灰面油漆涂料 (1)部位:墙面 (2)腻子种类、遍数:腻子3遍 (3)油漆涂料品种、遍数（或厚度）:白色乳胶漆一底两面 | m2 | 247.02 | 25.43 | 13.44 |  |  | 2.68 | 2.5 |  | 3.97 | 48.02
109.1 | 10114133 | 乳胶漆(室内 墙面 二遍) | m2 | 247.02 | 19.39 | 10.31 |  |  | 2.05 | 1.91 |  | 3.03 | 36.69
109.2 | 10114175 | 腻子及其他(刮腻子 每增减一遍) | m2 | 247.02 | 6.04 | 3.13 |  |  | 0.63 | 0.59 |  | 0.94 | 11.33
110 | 011105006001 | 金属踢脚线 (1)踢脚线高度:60mm (2)基层材料种类、规格:墙面 (3)面层材料品种、规格、颜色:不锈钢踢脚线 | m | 125.22 | 5.56 | 11.5 |  |  | 1.18 | 1.09 |  | 1.74 | 21.07
分部分项工程量清单综合单价分析表
工程名称：东进服务区提升改造工程 | [11 empty] | 第19页 共176页
序号 | 项目编码 | 项目名称及特征描述 | 单位 | 工程量 | 综合单价组成(元) | [7 empty] | 综合单价 (元)
[5 empty] | 人工费 | 材料费 | 其中： 设备费 | 施工机具使用费 | 企业管理费 | 利润 | 规费 | 税金
110.1 | 10111103T | 不锈钢(装配式金属踢脚线) | m | 125.22 | 5.56 | 11.5 |  |  | 1.18 | 1.09 |  | 1.74 | 21.07
111 | 011406001010 | 抹灰面油漆涂料 (1)部位:墙面 (2)腻子种类、遍数:腻子三道 (3)油漆涂料品种、遍数（或厚度）:白色无机涂料+灰色无机涂料一底两面 | m2 | 32.95 | 25.43 | 13.44 |  |  | 2.68 | 2.5 |  | 3.97 | 48.02
111.1 | 10114133 | 乳胶漆(室内 墙面 二遍) | m2 | 32.95 | 19.39 | 10.31 |  |  | 2.05 | 1.91 |  | 3.03 | 36.69
111.2 | 10114175 | 腻子及其他(刮腻子 每增减一遍) | m2 | 32.95 | 6.04 | 3.13 |  |  | 0.63 | 0.59 |  | 0.94 | 11.33
112 | 011207001001 | 墙面装饰板 (1)龙骨材料种类、规格、中距:40*40木龙骨 (2)基层材料种类、规格:18厚阻燃板基层 | m2 | 31.01 | 58.39 | 82.33 |  | 0.62 | 9.75 | 9.07 |  | 14.41 | 174.57
112.1 | 10112219 | 墙面饰面(木龙骨断面24cm2 双向平均中距30cm) | m2 | 31.01 | 33.01 | 33.46 |  | 0.05 | 4.59 | 4.27 |  | 6.78 | 82.16
112.2 | 10112217T | 墙面饰面(细木工板基层) | m2 | 31.01 | 25.38 | 48.87 |  | 0.57 | 5.16 | 4.8 |  | 7.63 | 92.41
113 | 011210003001 | 玻璃隔断 (1)边框材料种类、规格:1.2厚不锈钢边框 (2)玻璃品种、规格、颜色:10厚钢化玻璃 | m2 | 16.25 | 50.63 | 111.19 |  |  | 11.17 | 10.38 |  | 16.5 | 199.87
113.1 | 10112334T | 全玻璃隔断(钢化玻璃) | m2 | 16.25 | 50.63 | 111.19 |  |  | 11.17 | 10.38 |  | 16.5 | 199.87
114 | 011204003001 | 块料墙面 (1)墙体类型:砖墙 (2)面层材料品种、规格、颜色:400*800灰色仿大理石墙面砖 | m2 | 91.96 | 54.26 | 47.76 |  | 0.59 | 7.08 | 6.58 |  | 10.46 | 126.73
114.1 | 10112080T | 内墙面面砖(每块面积≤0.64m2 水泥砂浆粘贴) | m2 | 91.96 | 54.26 | 47.76 |  | 0.59 | 7.08 | 6.58 |  | 10.46 | 126.73
115 | 011406001011 | 抹灰面油漆涂料 (1)部位:墙面 (2)腻子种类、遍数:三道腻子 (3)油漆涂料品种、遍数（或厚度）:微水泥 | m2 | 76.32 | 25.43 | 60.66 |  |  | 5.94 | 5.52 |  | 8.78 | 106.33
115.1 | 10114133T | 乳胶漆(室内 墙面 二遍) | m2 | 76.32 | 19.39 | 57.53 |  |  | 5.31 | 4.93 |  | 7.84 | 95
115.2 | 10114175 | 腻子及其他(刮腻子 每增减一遍) | m2 | 76.32 | 6.04 | 3.13 |  |  | 0.63 | 0.59 |  | 0.94 | 11.33
116 | 011210003002 | 玻璃隔断 | m2 | 13.06 | 92.45 | 422.74 |  | 0.35 | 35.57 | 33.07 |  | 52.58 | 636.76
分部分项工程量清单综合单价分析表
工程名称：东进服务区提升改造工程 | [11 empty] | 第20页 共176页
序号 | 项目编码 | 项目名称及特征描述 | 单位 | 工程量 | 综合单价组成(元) | [7 empty] | 综合单价 (元)
[5 empty] | 人工费 | 材料费 | 其中： 设备费 | 施工机具使用费 | 企业管理费 | 利润 | 规费 | 税金
(1)边框材料种类、规格:1.2mm厚50*100玫瑰金拉丝不锈钢边框 (2)玻璃品种、规格、颜色:190 *190玻璃砖饰面
116.1 | 10112337 | 玻璃隔断(玻璃砖隔断 分隔嵌缝) | m2 | 13.06 | 92.45 | 422.74 |  | 0.35 | 35.57 | 33.07 |  | 52.58 | 636.76
117 | 011204003002 | 块料墙面 (1)安装方式:点挂 (2)面层材料品种、规格、颜色:400*800仿古砖 | m2 | 158.5 | 87.12 | 57.14 |  | 0.61 | 10 | 9.29 |  | 14.77 | 178.93
117.1 | 10112195T | 石材墙面(内墙墙面挂贴石材) | m2 | 158.5 | 87.12 | 57.14 |  | 0.61 | 10 | 9.29 |  | 14.77 | 178.93
118 | 011204003003 | 块料墙面 (1)安装方式:点挂 (2)面层材料品种、规格、颜色:10mm厚600*1200白色陶瓷岩板饰面 | m2 | 124.3 | 87.12 | 90.94 |  | 0.61 | 12.33 | 11.46 |  | 18.22 | 220.68
118.1 | 10112195T | 石材墙面(内墙墙面挂贴石材) | m2 | 124.3 | 87.12 | 90.94 |  | 0.61 | 12.33 | 11.46 |  | 18.22 | 220.68
119 | 01B011 | 手绘壁画彩绘 | m2 | 18.53 | [8 empty] | 400
B区
120 | 011201004006 | 立面砂浆找平层 (1)基层类型:砖墙 (2)界面剂类型: (3)找平层砂浆厚度、配合比:13厚1:0.3:3水泥砂浆打底压实抹平，5厚1:0.3:2.5水泥石灰膏砂浆打底扫毛或划出纹道 | m2 | 468.488 | 22.34 | 7.88 |  | 0.53 | 2.12 | 1.97 |  | 3.14 | 37.98
120.1 | 10112013T | 内墙面水泥砂浆找平抹灰(砖墙、混凝土墙 13+5mm厚) | m2 | 468.488 | 22.34 | 7.88 |  | 0.53 | 2.12 | 1.97 |  | 3.14 | 37.98
121 | 011208001005 | 柱（梁）面装饰 (1)龙骨材料种类、规格、中距:方柱、梁木龙骨 断面7.5cm2以内 龙骨平均中距300mm以内 (2)基层材料种类、规格:12厚阻燃板基层+18厚阻燃板基层 (3)面层材料品种、规格、颜色:3.0mm金属覆膜木纹 | m2 | 155.57 | 131.81 | 336.09 |  | 2.24 | 32.44 | 30.16 |  | 47.94 | 580.68
分部分项工程量清单综合单价分析表
工程名称：东进服务区提升改造工程 | [11 empty] | 第21页 共176页
序号 | 项目编码 | 项目名称及特征描述 | 单位 | 工程量 | 综合单价组成(元) | [7 empty] | 综合单价 (元)
[5 empty] | 人工费 | 材料费 | 其中： 设备费 | 施工机具使用费 | 企业管理费 | 利润 | 规费 | 税金
121.1 | 10112281T | 柱(梁)面饰面(3.0mm金属覆膜木纹粘贴在胶合板上 墙柱面) | m2 | 155.57 | 54.09 | 238.59 |  | 0.6 | 20.24 | 18.81 |  | 29.91 | 362.24
121.2 | 10112264 | 柱(梁)面饰面(方柱、梁木龙骨 断面7.5cm2以内 龙骨平均中距300mm以内) | m2 | 155.57 | 26.96 | 16.01 |  | 0.5 | 3 | 2.79 |  | 4.43 | 53.69
121.3 | 10112217T | 墙面饰面(细木工板基层) | m2 | 155.57 | 25.38 | 48.87 |  | 0.57 | 5.16 | 4.8 |  | 7.63 | 92.41
121.4 | 10112217T | 墙面饰面(细木工板基层) | m2 | 155.57 | 25.38 | 32.62 |  | 0.57 | 4.04 | 3.76 |  | 5.97 | 72.34
122 | 011208001006 | 柱（梁）面装饰 (1)基层材料种类、规格:20厚芝麻黑火烧板饰面点挂 | m2 | 16.895 | 188.17 | 134.11 |  |  | 22.24 | 20.68 |  | 32.86 | 398.05
122.1 | 10112207T | 石材柱(梁)面(柱面 挂钩式干挂石材) | m2 | 16.895 | 166.88 | 119.63 |  |  | 19.77 | 18.38 |  | 29.22 | 353.88
122.2 | 10112221T | 墙面饰面(铝合金龙骨 中距单向500mm以内) | m2 | 14.69 | 24.48 | 16.65 |  |  | 2.84 | 2.64 |  | 4.19 | 50.8
123 | 011502001002 | 金属装饰线 (1)基层类型:阻燃板基层 (2)线条材料品种、规格、颜色:10mm宽铝合金型材嵌条 | m | 259.83 | 4.81 | 6.13 |  |  | 0.75 | 0.7 |  | 1.12 | 13.51
123.1 | 10115041 | 金属装饰线(铝合金装饰线 槽线 宽度 ≤20mm) | m | 259.83 | 4.81 | 6.13 |  |  | 0.75 | 0.7 |  | 1.12 | 13.51
124 | 011207001008 | 墙面装饰板 (1)龙骨材料种类、规格、中距:40*40木龙骨 (2)基层材料种类、规格:18厚阻燃板基层 (3)面层材料品种、规格、颜色:3.0mm金属覆膜木纹铝板 | m2 | 14.02 | 96.09 | 323.78 |  | 0.62 | 29.01 | 26.97 |  | 42.88 | 519.35
124.1 | 10112244T | 墙面饰面(铝合金装饰板墙面) | m2 | 14.02 | 37.7 | 241.45 |  |  | 19.26 | 17.9 |  | 28.47 | 344.78
124.2 | 10112219 | 墙面饰面(木龙骨断面24cm2 双向平均中距30cm) | m2 | 14.02 | 33.01 | 33.46 |  | 0.05 | 4.59 | 4.27 |  | 6.78 | 82.16
124.3 | 10112217T | 墙面饰面(细木工板基层) | m2 | 14.02 | 25.38 | 48.87 |  | 0.57 | 5.16 | 4.8 |  | 7.63 | 92.41
125 | 011207001009 | 墙面装饰板 (1)龙骨材料种类、规格、中距:40*40木龙骨 (2)基层材料种类、规格:装饰碳化编制竹席 | m2 | 9.26 | 97.47 | 134.69 |  | 0.62 | 16.06 | 14.94 |  | 23.74 | 287.52
125.1 | 10112245T | 墙面饰面(装饰碳化编制竹席) | m2 | 9.26 | 39.08 | 52.36 |  |  | 6.31 | 5.87 |  | 9.33 | 112.95
125.2 | 10112219 | 墙面饰面(木龙骨断面24cm2 双向平均中距30 | m2 | 9.26 | 33.01 | 33.46 |  | 0.05 | 4.59 | 4.27 |  | 6.78 | 82.16
分部分项工程量清单综合单价分析表
工程名称：东进服务区提升改造工程 | [11 empty] | 第22页 共176页
序号 | 项目编码 | 项目名称及特征描述 | 单位 | 工程量 | 综合单价组成(元) | [7 empty] | 综合单价 (元)
[5 empty] | 人工费 | 材料费 | 其中： 设备费 | 施工机具使用费 | 企业管理费 | 利润 | 规费 | 税金
cm)
125.3 | 10112217T | 墙面饰面(细木工板基层) | m2 | 9.26 | 25.38 | 48.87 |  | 0.57 | 5.16 | 4.8 |  | 7.63 | 92.41
126 | 011406001012 | 抹灰面油漆涂料 (1)部位:墙面 (2)腻子种类、遍数:腻子3遍 (3)油漆涂料品种、遍数（或厚度）:白色乳胶漆一底两面 | m2 | 221.15 | 25.43 | 13.44 |  |  | 2.68 | 2.5 |  | 3.97 | 48.02
126.1 | 10114133 | 乳胶漆(室内 墙面 二遍) | m2 | 221.15 | 19.39 | 10.31 |  |  | 2.05 | 1.91 |  | 3.03 | 36.69
126.2 | 10114175 | 腻子及其他(刮腻子 每增减一遍) | m2 | 221.15 | 6.04 | 3.13 |  |  | 0.63 | 0.59 |  | 0.94 | 11.33
127 | 011105006002 | 金属踢脚线 (1)踢脚线高度:60mm (2)基层材料种类、规格:墙面 (3)面层材料品种、规格、颜色:不锈钢踢脚线 | m | 141.8 | 5.56 | 11.5 |  |  | 1.18 | 1.09 |  | 1.74 | 21.07
127.1 | 10111103T | 不锈钢(装配式金属踢脚线) | m | 141.8 | 5.56 | 11.5 |  |  | 1.18 | 1.09 |  | 1.74 | 21.07
128 | 011406001013 | 抹灰面油漆涂料 (1)部位:墙面 (2)腻子种类、遍数:腻子三道 (3)油漆涂料品种、遍数（或厚度）:白色无机涂料+灰色无机涂料一底两面 | m2 | 27.54 | 25.43 | 13.44 |  |  | 2.68 | 2.5 |  | 3.97 | 48.02
128.1 | 10114133 | 乳胶漆(室内 墙面 二遍) | m2 | 27.54 | 19.39 | 10.31 |  |  | 2.05 | 1.91 |  | 3.03 | 36.69
128.2 | 10114175 | 腻子及其他(刮腻子 每增减一遍) | m2 | 27.54 | 6.04 | 3.13 |  |  | 0.63 | 0.59 |  | 0.94 | 11.33
129 | 011207001004 | 墙面装饰板 (1)龙骨材料种类、规格、中距:40*40木龙骨 (2)基层材料种类、规格:18厚阻燃板 | m2 | 8.02 | 58.39 | 82.33 |  | 0.62 | 9.75 | 9.07 |  | 14.41 | 174.57
129.1 | 10112219 | 墙面饰面(木龙骨断面24cm2 双向平均中距30cm) | m2 | 8.02 | 33.01 | 33.46 |  | 0.05 | 4.59 | 4.27 |  | 6.78 | 82.16
129.2 | 10112217T | 墙面饰面(细木工板基层) | m2 | 8.02 | 25.38 | 48.87 |  | 0.57 | 5.16 | 4.8 |  | 7.63 | 92.41
130 | 011207001010 | 墙面装饰板 (1)龙骨材料种类、规格、中距:40*40木龙骨 (2)基层材料种类、规格:18厚阻燃板 | m2 | 10.08 | 80.35 | 93.76 |  | 1.14 | 12.09 | 11.25 |  | 17.87 | 216.46
分部分项工程量清单综合单价分析表
工程名称：东进服务区提升改造工程 | [11 empty] | 第23页 共176页
序号 | 项目编码 | 项目名称及特征描述 | 单位 | 工程量 | 综合单价组成(元) | [7 empty] | 综合单价 (元)
[5 empty] | 人工费 | 材料费 | 其中： 设备费 | 施工机具使用费 | 企业管理费 | 利润 | 规费 | 税金
130.1 | 10112219 | 墙面饰面(木龙骨断面24cm2 双向平均中距30cm) | m2 | 10.08 | 33.01 | 33.46 |  | 0.05 | 4.59 | 4.27 |  | 6.78 | 82.16
130.2 | 10112217T | 墙面饰面(细木工板基层) | m2 | 10.08 | 25.38 | 48.87 |  | 0.57 | 5.16 | 4.8 |  | 7.63 | 92.41
130.3 | 10112215T | 墙面饰面(石膏板基层) | m2 | 10.08 | 21.96 | 11.43 |  | 0.52 | 2.34 | 2.18 |  | 3.46 | 41.89
131 | 011210003003 | 玻璃隔断 (1)边框材料种类、规格:1.2厚不锈钢边框 (2)玻璃品种、规格、颜色:10厚钢化玻璃 | m2 | 16.04 | 50.63 | 111.19 |  |  | 11.17 | 10.38 |  | 16.5 | 199.87
131.1 | 10112334T | 全玻璃隔断(钢化玻璃) | m2 | 16.04 | 50.63 | 111.19 |  |  | 11.17 | 10.38 |  | 16.5 | 199.87
132 | 011204003004 | 块料墙面 (1)墙体类型:砖墙 (2)面层材料品种、规格、颜色:400*800灰色仿大理石墙面砖 (3)20厚1:3水泥砂浆结合层 | m2 | 93.08 | 54.26 | 47.76 |  | 0.59 | 7.08 | 6.58 |  | 10.46 | 126.73
132.1 | 10112080T | 内墙面面砖(每块面积≤0.64m2 水泥砂浆粘贴) | m2 | 93.08 | 54.26 | 47.76 |  | 0.59 | 7.08 | 6.58 |  | 10.46 | 126.73
133 | 011406001015 | 抹灰面油漆涂料 (1)部位:墙面 (2)腻子种类、遍数:三道腻子 (3)油漆涂料品种、遍数（或厚度）:一底两面灰色肌理漆+红色肌理漆 | m2 | 62.93 | 25.43 | 24.06 |  |  | 3.41 | 3.18 |  | 5.05 | 61.13
133.1 | 10114133T | 乳胶漆(室内 墙面 二遍) | m2 | 62.93 | 19.39 | 20.93 |  |  | 2.78 | 2.59 |  | 4.11 | 49.8
133.2 | 10114175 | 腻子及其他(刮腻子 每增减一遍) | m2 | 62.93 | 6.04 | 3.13 |  |  | 0.63 | 0.59 |  | 0.94 | 11.33
134 | 011210001002 | 中式实木隔断 (1)中式实木隔断 | m2 | 7 | 47.9 | 41.96 |  | 3.39 | 0.23 | 0.25 |  | 8.44 | 102.17
134.1 | 10112323 | 花式木隔断(直栅漏空、直栅横格) | m2 | 7 | 47.9 | 41.96 |  | 3.39 | 0.23 | 0.25 |  | 8.44 | 102.17
135 | 011406001019 | 抹灰面油漆涂料 (1)部位:墙面 (2)腻子种类、遍数:三道腻子 (3)油漆涂料品种、遍数（或厚度）:微水泥 | m2 | 76.32 | 25.43 | 60.66 |  |  | 5.94 | 5.52 |  | 8.78 | 106.33
135.1 | 10114133T | 乳胶漆(室内 墙面 二遍) | m2 | 76.32 | 19.39 | 57.53 |  |  | 5.31 | 4.93 |  | 7.84 | 95
135.2 | 10114175 | 腻子及其他(刮腻子 每增减一遍) | m2 | 76.32 | 6.04 | 3.13 |  |  | 0.63 | 0.59 |  | 0.94 | 11.33
分部分项工程量清单综合单价分析表
工程名称：东进服务区提升改造工程 | [11 empty] | 第24页 共176页
序号 | 项目编码 | 项目名称及特征描述 | 单位 | 工程量 | 综合单价组成(元) | [7 empty] | 综合单价 (元)
[5 empty] | 人工费 | 材料费 | 其中： 设备费 | 施工机具使用费 | 企业管理费 | 利润 | 规费 | 税金
136 | 011210003004 | 玻璃隔断 (1)边框材料种类、规格:1.2mm厚50*100玫瑰金拉丝不锈钢边框 (2)玻璃品种、规格、颜色:190 *190玻璃砖饰面 | m2 | 13.06 | 92.45 | 422.74 |  | 0.35 | 35.57 | 33.07 |  | 52.58 | 636.76
136.1 | 10112337 | 玻璃隔断(玻璃砖隔断 分隔嵌缝) | m2 | 13.06 | 92.45 | 422.74 |  | 0.35 | 35.57 | 33.07 |  | 52.58 | 636.76
137 | 011204003005 | 块料墙面 (1)安装方式:点挂 (2)面层材料品种、规格、颜色:400*800仿古砖 | m2 | 158.5 | 87.12 | 57.14 |  | 0.61 | 10 | 9.29 |  | 14.77 | 178.93
137.1 | 10112195T | 石材墙面(内墙墙面挂贴石材) | m2 | 158.5 | 87.12 | 57.14 |  | 0.61 | 10 | 9.29 |  | 14.77 | 178.93
138 | 011204003006 | 块料墙面 (1)安装方式:点挂 (2)面层材料品种、规格、颜色:10mm厚600*1200白色陶瓷岩板饰面 | m2 | 124.3 | 87.12 | 90.94 |  | 0.61 | 12.33 | 11.46 |  | 18.22 | 220.68
138.1 | 10112195T | 石材墙面(内墙墙面挂贴石材) | m2 | 124.3 | 87.12 | 90.94 |  | 0.61 | 12.33 | 11.46 |  | 18.22 | 220.68
139 | 01B013 | 手绘壁画彩绘 | m2 | 15.43 | [8 empty] | 400
司机之家
140 | 011201004008 | 立面砂浆找平层 (1)基层类型:砖墙 (2)界面剂类型: (3)找平层砂浆厚度、配合比:13厚1:0.3:3水泥砂浆打底压实抹平，5厚1:0.3:2.5水泥石灰膏砂浆打底扫毛或划出纹道 | m2 | 225.442 | 22.34 | 7.88 |  | 0.53 | 2.12 | 1.97 |  | 3.14 | 37.98
140.1 | 10112013T | 内墙面水泥砂浆找平抹灰(砖墙、混凝土墙 13+5mm厚) | m2 | 225.442 | 22.34 | 7.88 |  | 0.53 | 2.12 | 1.97 |  | 3.14 | 37.98
141 | 011204003007 | 块料墙面 (1)墙体类型:砖墙 (2)面层材料品种、规格、颜色:400*800仿古砖 (3)20厚1:3水泥砂浆结合层 | m2 | 100.068 | 54.26 | 47.76 |  | 0.59 | 7.08 | 6.58 |  | 10.46 | 126.73
141.1 | 10112080T | 内墙面面砖(每块面积≤0.64m2 水泥砂浆粘 | m2 | 100.068 | 54.26 | 47.76 |  | 0.59 | 7.08 | 6.58 |  | 10.46 | 126.73
分部分项工程量清单综合单价分析表
工程名称：东进服务区提升改造工程 | [11 empty] | 第25页 共176页
序号 | 项目编码 | 项目名称及特征描述 | 单位 | 工程量 | 综合单价组成(元) | [7 empty] | 综合单价 (元)
[5 empty] | 人工费 | 材料费 | 其中： 设备费 | 施工机具使用费 | 企业管理费 | 利润 | 规费 | 税金
贴)
142 | 011406001017 | 抹灰面油漆涂料 (1)部位:墙面 (2)腻子种类、遍数:腻子3遍 (3)油漆涂料品种、遍数（或厚度）:白色乳胶漆一底两面 | m2 | 117.65 | 25.43 | 13.44 |  |  | 2.68 | 2.5 |  | 3.97 | 48.02
142.1 | 10114133 | 乳胶漆(室内 墙面 二遍) | m2 | 117.65 | 19.39 | 10.31 |  |  | 2.05 | 1.91 |  | 3.03 | 36.69
142.2 | 10114175 | 腻子及其他(刮腻子 每增减一遍) | m2 | 117.65 | 6.04 | 3.13 |  |  | 0.63 | 0.59 |  | 0.94 | 11.33
143 | 011105006003 | 金属踢脚线 (1)踢脚线高度:60mm (2)基层材料种类、规格:墙面 (3)面层材料品种、规格、颜色:不锈钢踢脚线 | m | 14.45 | 5.56 | 11.5 |  |  | 1.18 | 1.09 |  | 1.74 | 21.07
143.1 | 10111103T | 不锈钢(装配式金属踢脚线) | m | 14.45 | 5.56 | 11.5 |  |  | 1.18 | 1.09 |  | 1.74 | 21.07
144 | 011105006004 | 金属踢脚线 (1)踢脚线高度:50mm (2)基层材料种类、规格:墙面 (3)面层材料品种、规格、颜色:不锈钢踢脚线 | m | 30.59 | 5.56 | 9.56 |  |  | 1.04 | 0.97 |  | 1.54 | 18.67
144.1 | 10111103T | 不锈钢(装配式金属踢脚线) | m | 30.59 | 5.56 | 9.56 |  |  | 1.04 | 0.97 |  | 1.54 | 18.67
145 | 011204001001 | 石材墙面 (1)墙体类型:内墙 (2)安装方式:粘贴 (3)面层材料品种、规格、颜色:20厚爵士白大理石 | m2 | 10.8 | 82.03 | 184.76 |  | 0.46 | 18.44 | 17.14 |  | 27.25 | 330.08
145.1 | 10112191T | 石材墙面(内墙粘贴石材 水泥砂浆粘贴) | m2 | 10.8 | 82.03 | 184.76 |  | 0.46 | 18.44 | 17.14 |  | 27.25 | 330.08
146 | 011208001007 | 柱（梁）面装饰 (1)龙骨材料种类、规格、中距:方柱、梁木龙骨 断面7.5cm2以内 龙骨平均中距300mm以内 (2)基层材料种类、规格:12厚阻燃板基层+18厚阻燃板基层 (3)面层材料品种、规格、颜色:3.0mm金属覆 | m2 | 6.48 | 131.81 | 336.09 |  | 2.24 | 32.44 | 30.16 |  | 47.94 | 580.68
分部分项工程量清单综合单价分析表
工程名称：东进服务区提升改造工程 | [11 empty] | 第26页 共176页
序号 | 项目编码 | 项目名称及特征描述 | 单位 | 工程量 | 综合单价组成(元) | [7 empty] | 综合单价 (元)
[5 empty] | 人工费 | 材料费 | 其中： 设备费 | 施工机具使用费 | 企业管理费 | 利润 | 规费 | 税金
膜木纹
146.1 | 10112281T | 柱(梁)面饰面(3.0mm金属覆膜木纹粘贴在胶合板上 墙柱面) | m2 | 6.48 | 54.09 | 238.59 |  | 0.6 | 20.24 | 18.81 |  | 29.91 | 362.24
146.2 | 10112264 | 柱(梁)面饰面(方柱、梁木龙骨 断面7.5cm2以内 龙骨平均中距300mm以内) | m2 | 6.48 | 26.96 | 16.01 |  | 0.5 | 3 | 2.79 |  | 4.43 | 53.69
146.3 | 10112217T | 墙面饰面(细木工板基层) | m2 | 6.48 | 25.38 | 48.87 |  | 0.57 | 5.16 | 4.8 |  | 7.63 | 92.41
146.4 | 10112217T | 墙面饰面(细木工板基层) | m2 | 6.48 | 25.38 | 32.62 |  | 0.57 | 4.04 | 3.76 |  | 5.97 | 72.34
147 | 011208001008 | 柱（梁）面装饰 (1)基层材料种类、规格:20厚芝麻黑火烧板饰面点挂 | m2 | 0.72 | 188.13 | 134.08 |  |  | 22.24 | 20.67 |  | 32.86 | 397.97
147.1 | 10112207T | 石材柱(梁)面(柱面 挂钩式干挂石材) | m2 | 0.72 | 166.88 | 119.63 |  |  | 19.77 | 18.38 |  | 29.22 | 353.88
147.2 | 10112221T | 墙面饰面(铝合金龙骨 中距单向500mm以内) | m2 | 0.625 | 24.48 | 16.65 |  |  | 2.84 | 2.64 |  | 4.19 | 50.8
148 | 011502001003 | 金属装饰线 (1)基层类型:阻燃板基层 (2)线条材料品种、规格、颜色:10mm宽铝合金型材嵌条 | m | 10.8 | 4.81 | 6.13 |  |  | 0.75 | 0.7 |  | 1.12 | 13.51
148.1 | 10115041 | 金属装饰线(铝合金装饰线 槽线 宽度 ≤20mm) | m | 10.8 | 4.81 | 6.13 |  |  | 0.75 | 0.7 |  | 1.12 | 13.51
外墙面工程 | [13 empty] | 分项工程(17房屋建筑与装饰)
149 | 011202001001 | 柱、梁面一般抹灰 (1)柱（梁）体类型:柱子圆形，梁为矩形 (2)底层厚度、砂浆配合比:9厚1:3水泥砂浆找平层 (3)面层厚度、砂浆配合比:6厚1:2.5水泥砂浆找平层 | m2 | 55.64 | 48.62 | 5.94 |  | 0.49 | 3.8 | 3.53 |  | 5.61 | 67.99
149.1 | 10112050T | 外墙面水泥砂浆找平抹灰(多边形、圆形柱 (梁)9+5mm厚) | m2 | 55.64 | 48.62 | 5.94 |  | 0.49 | 3.8 | 3.53 |  | 5.61 | 67.99
150 | 011202001002 | 柱、梁面一般抹灰 (1)柱（梁）体类型:圆柱 (2)底层厚度、砂浆配合比:9厚1:3水泥砂浆找平层 (3)面层厚度、砂浆配合比:6厚1:2.5水泥砂 | m2 | 33.36 | 41.49 | 5.18 |  | 0.44 | 3.25 | 3.02 |  | 4.8 | 58.18
分部分项工程量清单综合单价分析表
工程名称：东进服务区提升改造工程 | [11 empty] | 第27页 共176页
序号 | 项目编码 | 项目名称及特征描述 | 单位 | 工程量 | 综合单价组成(元) | [7 empty] | 综合单价 (元)
[5 empty] | 人工费 | 材料费 | 其中： 设备费 | 施工机具使用费 | 企业管理费 | 利润 | 规费 | 税金
浆找平层
150.1 | 10112049T | 外墙面水泥砂浆找平抹灰(独立矩形柱(梁)9+5mm厚) | m2 | 33.36 | 41.49 | 5.18 |  | 0.44 | 3.25 | 3.02 |  | 4.8 | 58.18
151 | 011406001001 | 抹灰面油漆涂料 (1)部位:柱 (2)油漆涂料品种、遍数（或厚度）:黑红色防腐木外墙涂料 | m2 | 55.64 | 23.31 | 20.86 |  |  | 3.05 | 2.83 |  | 4.5 | 54.55
151.1 | 10114156T | 外墙丙烯酸酯涂料(墙面 二遍) | m2 | 55.64 | 23.31 | 20.86 |  |  | 3.05 | 2.83 |  | 4.5 | 54.55
152 | 011406001018 | 抹灰面油漆涂料 (1)部位:梁 (2)油漆涂料品种、遍数（或厚度）:黑红色防腐木外墙涂料 | m2 | 33.36 | 19.42 | 20.86 |  |  | 2.78 | 2.58 |  | 4.11 | 49.75
152.1 | 10114156 | 外墙丙烯酸酯涂料(墙面 二遍) | m2 | 33.36 | 19.42 | 20.86 |  |  | 2.78 | 2.58 |  | 4.11 | 49.75
153 | 011201004002 | 立面砂浆找平层 (1)基层类型:砖墙 (2)找平层砂浆厚度、配合比:6厚1:2.5水泥砂浆找平+9厚1:3水泥砂浆 (3)3厚专用聚合物砂浆底面刮糙 | m2 | 482.48 | 42.1 | 6.05 |  | 0.44 | 3.35 | 3.12 |  | 4.95 | 60.01
153.1 | 10112018T | 外墙面水泥砂浆找平抹灰(砖墙、混凝土墙 9+6mm厚) | m2 | 482.48 | 39.71 | 5.67 |  | 0.44 | 3.16 | 2.94 |  | 4.67 | 56.59
153.2 | 10112063 | 界面剂、铺网(刷聚合物水泥浆一道) | m2 | 482.48 | 2.39 | 0.38 |  |  | 0.19 | 0.18 |  | 0.28 | 3.42
154 | 010607005001 | 砌块墙钢丝网加固 (1)加固方式:满挂钢丝网 | m2 | 482.48 | 5.84 | 6.98 |  |  | 0.88 | 0.82 |  | 1.31 | 15.83
154.1 | 10112065 | 界面剂、铺网(挂钢丝网) | m2 | 482.48 | 5.84 | 6.98 |  |  | 0.88 | 0.82 |  | 1.31 | 15.83
155 | 010903002002 | 墙面涂膜防水 (1)防水膜品种:聚合物复合改性沥青防水涂料 (2)涂膜厚度、遍数:2+2厚 | m2 | 482.48 | 14.28 | 38.08 |  |  | 3.62 | 3.36 |  | 5.34 | 64.68
155.1 | 10109071 | 涂料防水(聚合物复合改性沥青防水涂料2mm厚 立面) | m2 | 482.48 | 7.14 | 19.04 |  |  | 1.81 | 1.68 |  | 2.67 | 32.34
155.2 | 10109071 | 涂料防水(聚合物复合改性沥青防水涂料2mm厚 立面) | m2 | 482.48 | 7.14 | 19.04 |  |  | 1.81 | 1.68 |  | 2.67 | 32.34
分部分项工程量清单综合单价分析表
工程名称：东进服务区提升改造工程 | [11 empty] | 第28页 共176页
序号 | 项目编码 | 项目名称及特征描述 | 单位 | 工程量 | 综合单价组成(元) | [7 empty] | 综合单价 (元)
[5 empty] | 人工费 | 材料费 | 其中： 设备费 | 施工机具使用费 | 企业管理费 | 利润 | 规费 | 税金
156 | 011406001003 | 抹灰面油漆涂料 (1)部位:外墙 (2)油漆涂料品种、遍数（或厚度）:水性多彩漆涂料 | m2 | 482.48 | 16.38 | 20.15 |  |  | 2.52 | 2.34 |  | 3.73 | 45.12
156.1 | 10114155 | 多彩涂料(墙面) | m2 | 482.48 | 16.38 | 20.15 |  |  | 2.52 | 2.34 |  | 3.73 | 45.12
157 | 01B007 | 白色成品花岗岩柱头 (1)成品EPS柱头 | 个 | 8 | [8 empty] | 70
158 | 010807005002 | 金属格栅窗 (1)框外围尺寸:2.1*8.65m (2)框、扇材质:铝合金 | m2 | 36.33 | 28.84 | 270.87 |  |  | 20.68 | 19.22 |  | 30.56 | 370.17
158.1 | 10108084T | 防火、防盗窗(铝合金) | m2 | 36.33 | 28.84 | 270.87 |  |  | 20.68 | 19.22 |  | 30.56 | 370.17
159 | 010807005003 | 木色格栅造型 (1)三角形铝合金格栅造型详见幕施2-107 | m2 | 100.8 | 77.56 | 295.16 |  | 3.17 | 25.93 | 24.11 |  | 38.33 | 464.26
159.1 | 10108073 | 铝合金窗(铝合金百叶窗制作) | m2 | 100.8 | 41.61 | 262.97 |  | 3.17 | 21.23 | 19.74 |  | 31.38 | 380.1
159.2 | 10108077 | 铝合金窗(铝合金百叶窗安装) | m2 | 100.8 | 35.95 | 32.19 |  |  | 4.7 | 4.37 |  | 6.95 | 84.16
160 | 01B009 | 入口雨棚格栅 (1)入口雨棚格栅 | m2 | 28.02 | [8 empty] | 383.83
161 | 011502001004 | 金属装饰线 (1)基层类型:墙面 (2)线条材料品种、规格、颜色:30*30铝方管 | m | 78 | 6.25 | 12.37 |  |  | 1.28 | 1.19 |  | 1.9 | 22.99
161.1 | 10115039T | 金属装饰线(铝合金装饰线 角线 宽度 ≤20mm) | m | 78 | 6.25 | 12.37 |  |  | 1.28 | 1.19 |  | 1.9 | 22.99
天棚工程 | [13 empty] | 分项工程(17房屋建筑与装饰)
A区
162 | 011406001002 | 抹灰面油漆涂料 (1)部位:雨棚天棚 (2)基层类型:混凝土面 (3)腻子种类、遍数:耐水腻子2道 (4)油漆涂料品种、遍数（或厚度）:白色无机防霉涂料2遍 | m2 | 45.95 | 22.81 | 10.72 |  |  | 2.32 | 2.15 |  | 3.42 | 41.42
162.1 | 10114179T | 腻子及其他(防霉涂料两遍 天棚面) | m2 | 45.95 | 6.24 | 4.46 |  |  | 0.74 | 0.69 |  | 1.09 | 13.22
分部分项工程量清单综合单价分析表
工程名称：东进服务区提升改造工程 | [11 empty] | 第29页 共176页
序号 | 项目编码 | 项目名称及特征描述 | 单位 | 工程量 | 综合单价组成(元) | [7 empty] | 综合单价 (元)
[5 empty] | 人工费 | 材料费 | 其中： 设备费 | 施工机具使用费 | 企业管理费 | 利润 | 规费 | 税金
162.2 | 10114174 | 腻子及其他(刮腻子 天棚面 满刮二遍) | m2 | 45.95 | 16.57 | 6.26 |  |  | 1.58 | 1.46 |  | 2.33 | 28.2
163 | 011302001001 | 天棚吊顶 (1)龙骨材料种类、规格、中距:天棚龙骨(装配式U型轻钢(不上人型) 面层规格 600mm×600mm 平面) (2)面层材料品种、规格:600*600铝扣板 | m2 | 100.928 | 38.99 | 71.4 |  | 2.35 | 7.78 | 7.23 |  | 11.5 | 139.25
163.1 | 10113019 | 天棚龙骨(装配式U型轻钢(不上人型) 面层规格 600mm×600mm 平面) | m2 | 100.928 | 21.99 | 25.86 |  | 2.35 | 3.46 | 3.22 |  | 5.12 | 62
163.2 | 10113108T | 天棚面层(方形铝扣板600mm×600mm) | m2 | 100.928 | 17 | 45.54 |  |  | 4.32 | 4.01 |  | 6.38 | 77.25
164 | 011302001002 | 天棚吊顶 (1)龙骨材料种类、规格、中距:天棚龙骨(装配式U型轻钢(不上人型) 面层规格 600mm×600mm 平面) (2)面层材料品种、规格:6厚硅酸盖板 | m2 | 396.6 | 36.31 | 40.08 |  | 2.23 | 5.42 | 5.04 |  | 8.01 | 97.09
164.1 | 10113021 | 装配式U型轻钢天棚龙骨(不上人型) 面层规格 600mm×600mm以上 平面 | m2 | 396.6 | 20.83 | 27.96 |  | 2.23 | 3.52 | 3.27 |  | 5.2 | 63.01
164.2 | 10113085 | 石膏板天棚面层(安在U形轻钢龙骨上) | m2 | 396.6 | 15.48 | 12.12 |  |  | 1.9 | 1.77 |  | 2.81 | 34.08
165 | 011302001003 | 天棚吊顶 (1)龙骨材料种类、规格、中距:天棚龙骨(装配式U型轻钢(不上人型) 面层规格 600mm×600mm 平面) (2)18厚阻燃板 (3)面层材料品种、规格:6厚硅酸盖板 | m2 | 63.358 | 55.5 | 89.09 |  | 2.23 | 10.13 | 9.41 |  | 14.97 | 181.33
165.1 | 10113021 | 装配式U型轻钢天棚龙骨(不上人型) 面层规格 600mm×600mm以上 平面 | m2 | 63.358 | 20.83 | 27.96 |  | 2.23 | 3.52 | 3.27 |  | 5.2 | 63.01
165.2 | 10113085 | 石膏板天棚面层(安在U形轻钢龙骨上) | m2 | 63.358 | 15.48 | 12.12 |  |  | 1.9 | 1.77 |  | 2.81 | 34.08
165.3 | 10113070T | 天棚基层(阻燃板基层(18mm)) | m2 | 63.358 | 19.19 | 49.01 |  |  | 4.71 | 4.37 |  | 6.96 | 84.24
166 | 011406001004 | 抹灰面油漆涂料 (1)部位:原顶天棚 (2)腻子种类、遍数:腻子两遍 (3)油漆涂料品种、遍数（或厚度）:灰色无机涂料两底两面 | m2 | 217.647 | 23.06 | 11.87 |  |  | 2.41 | 2.24 |  | 3.56 | 43.14
分部分项工程量清单综合单价分析表
工程名称：东进服务区提升改造工程 | [11 empty] | 第30页 共176页
序号 | 项目编码 | 项目名称及特征描述 | 单位 | 工程量 | 综合单价组成(元) | [7 empty] | 综合单价 (元)
[5 empty] | 人工费 | 材料费 | 其中： 设备费 | 施工机具使用费 | 企业管理费 | 利润 | 规费 | 税金
166.1 | 10114134T | 灰色无机涂料(室内 天棚面 二遍) | m2 | 217.647 | 23.06 | 11.87 |  |  | 2.41 | 2.24 |  | 3.56 | 43.14
167 | 011406001005 | 抹灰面油漆涂料 (1)部位:石膏板 (2)腻子种类、遍数:腻子两遍 (3)油漆涂料品种、遍数（或厚度）:白色无机涂料两两面 | m2 | 459.358 | 23.06 | 11.87 |  |  | 2.41 | 2.24 |  | 3.56 | 43.14
167.1 | 10114134T | 白色无机涂料(室内 天棚面 二遍) | m2 | 459.358 | 23.06 | 11.87 |  |  | 2.41 | 2.24 |  | 3.56 | 43.14
168 | 011302001004 | 天棚吊顶 (1)龙骨材料种类、规格、中距:天棚龙骨(装配式U型轻钢(不上人型) 面层规格 600mm×600mm 平面) (2)基层材料种类、规格:18厚阻燃板 (3)面层材料品种、规格:装饰碳化编制竹席 | m2 | 44 | 67.52 | 114.6 |  | 2.23 | 12.72 | 11.82 |  | 18.8 | 227.69
168.1 | 10113021 | 装配式U型轻钢天棚龙骨(不上人型) 面层规格 600mm×600mm以上 平面 | m2 | 44 | 20.83 | 27.96 |  | 2.23 | 3.52 | 3.27 |  | 5.2 | 63.01
168.2 | 10113070T | 天棚基层(阻燃板基层(18mm)) | m2 | 44 | 19.19 | 49.01 |  |  | 4.71 | 4.37 |  | 6.96 | 84.24
168.3 | 10113080T | 装饰碳化编制竹席天棚面层(贴在胶合板上) | m2 | 44 | 27.5 | 37.63 |  |  | 4.49 | 4.18 |  | 6.64 | 80.44
169 | 011302001005 | 天棚吊顶 (1)龙骨材料种类、规格、中距:天棚龙骨(装配式U型轻钢(不上人型) 面层规格600mm×600mm 平面) (2)基层材料种类、规格:18厚阻燃板 (3)面层材料品种、规格:3.0mm木纹金属覆膜板 | m2 | 7.924 | 95.57 | 506.46 |  | 2.23 | 41.7 | 38.74 |  | 61.62 | 746.32
169.1 | 10113021 | 装配式U型轻钢天棚龙骨(不上人型) 面层规格 600mm×600mm以上 平面 | m2 | 7.924 | 20.83 | 27.96 |  | 2.23 | 3.52 | 3.27 |  | 5.2 | 63.01
169.2 | 10113070T | 天棚基层(阻燃板板基层(18mm)) | m2 | 12.684 | 19.19 | 49.01 |  |  | 4.71 | 4.37 |  | 6.96 | 84.24
169.3 | 10113080T | 木纹金属覆膜板天棚面层(贴在胶合板上) | m2 | 12.684 | 27.5 | 249.92 |  |  | 19.14 | 17.79 |  | 28.29 | 342.64
170 | 011302001006 | 天棚吊顶 (1)龙骨材料种类、规格、中距:天棚龙骨(装配式U型轻钢(不上人型) 面层规格600mm×600mm 平面) | m2 | 46.232 | 33.53 | 191.92 |  | 2.23 | 15.71 | 14.6 |  | 23.22 | 281.21
分部分项工程量清单综合单价分析表
工程名称：东进服务区提升改造工程 | [11 empty] | 第31页 共176页
序号 | 项目编码 | 项目名称及特征描述 | 单位 | 工程量 | 综合单价组成(元) | [7 empty] | 综合单价 (元)
[5 empty] | 人工费 | 材料费 | 其中： 设备费 | 施工机具使用费 | 企业管理费 | 利润 | 规费 | 税金
(2)面层材料品种、规格:1.2厚50*100，间隔100铝方通
170.1 | 10113021 | 装配式U型轻钢天棚龙骨(不上人型) 面层规格 600mm×600mm以上 平面 | m2 | 46.232 | 20.83 | 27.96 |  | 2.23 | 3.52 | 3.27 |  | 5.2 | 63.01
170.2 | 10113105T | 天棚面层(铝方通天棚 条型 间距100mm) | m2 | 46.232 | 12.7 | 163.96 |  |  | 12.19 | 11.33 |  | 18.02 | 218.2
171 | 011302001007 | 天棚吊顶 (1)龙骨材料种类、规格、中距:天棚龙骨(装配式U型轻钢(不上人型) 面层规格600mm×600mm 平面) (2)面层材料品种、规格:定制实木花格窗 | m2 | 19.2 | 45.14 | 317.77 |  | 2.23 | 25.19 | 23.42 |  | 37.23 | 450.98
171.1 | 10113021 | 装配式U型轻钢天棚龙骨(不上人型) 面层规格 600mm×600mm以上 平面 | m2 | 19.2 | 20.83 | 27.96 |  | 2.23 | 3.52 | 3.27 |  | 5.2 | 63.01
171.2 | 10113081T | 定制实木花格窗天棚面层(贴在龙骨底) | m2 | 19.2 | 24.31 | 289.81 |  |  | 21.67 | 20.15 |  | 32.03 | 387.97
B区
172 | 011406001006 | 抹灰面油漆涂料 (1)部位:雨棚天棚 (2)基层类型:混凝土面 (3)腻子种类、遍数:耐水腻子2道 (4)油漆涂料品种、遍数（或厚度）:白色无机防霉涂料2遍 | m2 | 45.95 | 22.81 | 10.72 |  |  | 2.32 | 2.15 |  | 3.42 | 41.42
172.1 | 10114179T | 腻子及其他(防霉涂料两遍 天棚面) | m2 | 45.95 | 6.24 | 4.46 |  |  | 0.74 | 0.69 |  | 1.09 | 13.22
172.2 | 10114174 | 腻子及其他(刮腻子 天棚面 满刮二遍) | m2 | 45.95 | 16.57 | 6.26 |  |  | 1.58 | 1.46 |  | 2.33 | 28.2
173 | 011302001008 | 天棚吊顶 (1)龙骨材料种类、规格、中距:天棚龙骨(装配式U型轻钢(不上人型) 面层规格 600mm×600mm 平面) (2)面层材料品种、规格:600*600铝扣板 | m2 | 80.51 | 38.99 | 71.4 |  | 2.35 | 7.78 | 7.23 |  | 11.5 | 139.25
173.1 | 10113019 | 天棚龙骨(装配式U型轻钢(不上人型) 面层规格 600mm×600mm 平面) | m2 | 80.51 | 21.99 | 25.86 |  | 2.35 | 3.46 | 3.22 |  | 5.12 | 62
173.2 | 10113108T | 天棚面层(方形铝扣板600mm×600mm) | m2 | 80.51 | 17 | 45.54 |  |  | 4.32 | 4.01 |  | 6.38 | 77.25
174 | 011302001009 | 天棚吊顶 (1)龙骨材料种类、规格、中距:天棚龙骨(装 | m2 | 425.301 | 36.31 | 40.08 |  | 2.23 | 5.42 | 5.04 |  | 8.01 | 97.09
分部分项工程量清单综合单价分析表
工程名称：东进服务区提升改造工程 | [11 empty] | 第32页 共176页
序号 | 项目编码 | 项目名称及特征描述 | 单位 | 工程量 | 综合单价组成(元) | [7 empty] | 综合单价 (元)
[5 empty] | 人工费 | 材料费 | 其中： 设备费 | 施工机具使用费 | 企业管理费 | 利润 | 规费 | 税金
配式U型轻钢(不上人型) 面层规格 600mm×600mm 平面) (2)面层材料品种、规格:6厚硅酸盖板
174.1 | 10113021 | 装配式U型轻钢天棚龙骨(不上人型) 面层规格 600mm×600mm以上 平面 | m2 | 425.301 | 20.83 | 27.96 |  | 2.23 | 3.52 | 3.27 |  | 5.2 | 63.01
174.2 | 10113085 | 石膏板天棚面层(安在U形轻钢龙骨上) | m2 | 425.301 | 15.48 | 12.12 |  |  | 1.9 | 1.77 |  | 2.81 | 34.08
175 | 011302001010 | 天棚吊顶 (1)龙骨材料种类、规格、中距:天棚龙骨(装配式U型轻钢(不上人型) 面层规格 600mm×600mm 平面) (2)18厚阻燃板 (3)面层材料品种、规格:6厚硅酸盖板 | m2 | 61.751 | 55.5 | 89.09 |  | 2.23 | 10.13 | 9.41 |  | 14.97 | 181.33
175.1 | 10113021 | 装配式U型轻钢天棚龙骨(不上人型) 面层规格 600mm×600mm以上 平面 | m2 | 61.751 | 20.83 | 27.96 |  | 2.23 | 3.52 | 3.27 |  | 5.2 | 63.01
175.2 | 10113085 | 石膏板天棚面层(安在U形轻钢龙骨上) | m2 | 61.751 | 15.48 | 12.12 |  |  | 1.9 | 1.77 |  | 2.81 | 34.08
175.3 | 10113070T | 天棚基层(阻燃板板基层(18mm)) | m2 | 61.751 | 19.19 | 49.01 |  |  | 4.71 | 4.37 |  | 6.96 | 84.24
176 | 011406001007 | 抹灰面油漆涂料 (1)部位:原顶天棚 (2)腻子种类、遍数:腻子两遍 (3)油漆涂料品种、遍数（或厚度）:灰色无机涂料两底两面 | m2 | 217.647 | 23.06 | 11.87 |  |  | 2.41 | 2.24 |  | 3.56 | 43.14
176.1 | 10114134T | 灰色无机涂料(室内 天棚面 二遍) | m2 | 217.647 | 23.06 | 11.87 |  |  | 2.41 | 2.24 |  | 3.56 | 43.14
177 | 011406001008 | 抹灰面油漆涂料 (1)部位:石膏板 (2)腻子种类、遍数:腻子两遍 (3)油漆涂料品种、遍数（或厚度）:白色无机涂料两两面 | m2 | 505.811 | 23.06 | 11.87 |  |  | 2.41 | 2.24 |  | 3.56 | 43.14
177.1 | 10114134T | 白色无机涂料(室内 天棚面 二遍) | m2 | 505.811 | 23.06 | 11.87 |  |  | 2.41 | 2.24 |  | 3.56 | 43.14
178 | 011302001011 | 天棚吊顶 (1)龙骨材料种类、规格、中距:天棚龙骨(装配式U型轻钢(不上人型) 面层规格 600mm×600mm 平面) | m2 | 44 | 67.52 | 114.6 |  | 2.23 | 12.72 | 11.82 |  | 18.8 | 227.69
分部分项工程量清单综合单价分析表
工程名称：东进服务区提升改造工程 | [11 empty] | 第33页 共176页
序号 | 项目编码 | 项目名称及特征描述 | 单位 | 工程量 | 综合单价组成(元) | [7 empty] | 综合单价 (元)
[5 empty] | 人工费 | 材料费 | 其中： 设备费 | 施工机具使用费 | 企业管理费 | 利润 | 规费 | 税金
(2)基层材料种类、规格:18厚阻燃板 (3)面层材料品种、规格:装饰碳化编制竹席
178.1 | 10113021 | 装配式U型轻钢天棚龙骨(不上人型) 面层规格 600mm×600mm以上 平面 | m2 | 44 | 20.83 | 27.96 |  | 2.23 | 3.52 | 3.27 |  | 5.2 | 63.01
178.2 | 10113070T | 天棚基层(阻燃板基层(18mm)) | m2 | 44 | 19.19 | 49.01 |  |  | 4.71 | 4.37 |  | 6.96 | 84.24
178.3 | 10113080T | 装饰碳化编制竹席天棚面层(贴在胶合板上) | m2 | 44 | 27.5 | 37.63 |  |  | 4.49 | 4.18 |  | 6.64 | 80.44
179 | 011302001012 | 天棚吊顶 (1)龙骨材料种类、规格、中距:天棚龙骨(装配式U型轻钢(不上人型) 面层规格600mm×600mm 平面) (2)基层材料种类、规格:18厚阻燃板 (3)面层材料品种、规格:3.0mm木纹金属覆膜板 | m2 | 7.924 | 95.57 | 506.46 |  | 2.23 | 41.7 | 38.74 |  | 61.62 | 746.32
179.1 | 10113021 | 装配式U型轻钢天棚龙骨(不上人型) 面层规格 600mm×600mm以上 平面 | m2 | 7.924 | 20.83 | 27.96 |  | 2.23 | 3.52 | 3.27 |  | 5.2 | 63.01
179.2 | 10113070T | 天棚基层(阻燃板板基层(18mm)) | m2 | 12.684 | 19.19 | 49.01 |  |  | 4.71 | 4.37 |  | 6.96 | 84.24
179.3 | 10113080T | 木纹金属覆膜板天棚面层(贴在胶合板上) | m2 | 12.684 | 27.5 | 249.92 |  |  | 19.14 | 17.79 |  | 28.29 | 342.64
180 | 011302001013 | 天棚吊顶 (1)龙骨材料种类、规格、中距:天棚龙骨(装配式U型轻钢(不上人型) 面层规格600mm×600mm 平面) (2)面层材料品种、规格:1.2厚50*100，间隔100铝方通 | m2 | 46.232 | 33.53 | 191.92 |  | 2.23 | 15.71 | 14.6 |  | 23.22 | 281.21
180.1 | 10113021 | 装配式U型轻钢天棚龙骨(不上人型) 面层规格 600mm×600mm以上 平面 | m2 | 46.232 | 20.83 | 27.96 |  | 2.23 | 3.52 | 3.27 |  | 5.2 | 63.01
180.2 | 10113105T | 天棚面层(铝方通天棚 条型 间距100mm) | m2 | 46.232 | 12.7 | 163.96 |  |  | 12.19 | 11.33 |  | 18.02 | 218.2
181 | 011302001014 | 天棚吊顶 (1)龙骨材料种类、规格、中距:天棚龙骨(装配式U型轻钢(不上人型) 面层规格600mm×600mm 平面) (2)面层材料品种、规格:定制实木花格窗 | m2 | 19.2 | 45.14 | 317.77 |  | 2.23 | 25.19 | 23.42 |  | 37.23 | 450.98
181.1 | 10113021 | 装配式U型轻钢天棚龙骨(不上人型) 面层规 | m2 | 19.2 | 20.83 | 27.96 |  | 2.23 | 3.52 | 3.27 |  | 5.2 | 63.01
分部分项工程量清单综合单价分析表
工程名称：东进服务区提升改造工程 | [11 empty] | 第34页 共176页
序号 | 项目编码 | 项目名称及特征描述 | 单位 | 工程量 | 综合单价组成(元) | [7 empty] | 综合单价 (元)
[5 empty] | 人工费 | 材料费 | 其中： 设备费 | 施工机具使用费 | 企业管理费 | 利润 | 规费 | 税金
格 600mm×600mm以上 平面
181.2 | 10113081T | 定制实木花格窗天棚面层(贴在龙骨底) | m2 | 19.2 | 24.31 | 289.81 |  |  | 21.67 | 20.15 |  | 32.03 | 387.97
司机之家
182 | 011302001015 | 天棚吊顶 (1)龙骨材料种类、规格、中距:天棚龙骨(装配式U型轻钢(不上人型) 面层规格 600mm×600mm 平面) (2)面层材料品种、规格:6厚硅酸盖板 | m2 | 46.821 | 36.31 | 40.08 |  | 2.23 | 5.42 | 5.04 |  | 8.01 | 97.09
182.1 | 10113021 | 装配式U型轻钢天棚龙骨(不上人型) 面层规格 600mm×600mm以上 平面 | m2 | 46.821 | 20.83 | 27.96 |  | 2.23 | 3.52 | 3.27 |  | 5.2 | 63.01
182.2 | 10113085 | 石膏板天棚面层(安在U形轻钢龙骨上) | m2 | 46.821 | 15.48 | 12.12 |  |  | 1.9 | 1.77 |  | 2.81 | 34.08
183 | 011406001020 | 抹灰面油漆涂料 (1)部位:硅酸钙板吊顶天棚面 (2)腻子种类、遍数:腻子两遍 (3)油漆涂料品种、遍数（或厚度）:灰色无机涂料两底两面 | m2 | 46.821 | 23.06 | 11.87 |  |  | 2.41 | 2.24 |  | 3.56 | 43.14
183.1 | 10114134T | 灰色无机涂料(室内 天棚面 二遍) | m2 | 46.821 | 23.06 | 11.87 |  |  | 2.41 | 2.24 |  | 3.56 | 43.14
184 | 011302001016 | 天棚吊顶 (1)龙骨材料种类、规格、中距:天棚龙骨(装配式U型轻钢(不上人型) 面层规格 600*600mm 平面) (2)面层材料品种、规格:300*300铝扣板 | m2 | 7.093 | 43.61 | 81.54 |  | 2.84 | 8.84 | 8.21 |  | 13.05 | 158.09
184.1 | 10113015 | 天棚龙骨(装配式U型轻钢(不上人型) 面层规格 300mm×300mm 平面) | m2 | 7.093 | 26.61 | 35.99 |  | 2.84 | 4.52 | 4.2 |  | 6.67 | 80.83
184.2 | 10113108 | 天棚面层(方形铝扣板300mm×300mm) | m2 | 7.093 | 17 | 45.55 |  |  | 4.32 | 4.01 |  | 6.38 | 77.26
185 | 011302001017 | 天棚吊顶 (1)龙骨材料种类、规格、中距:天棚龙骨(装配式U型轻钢(不上人型) 面层规格600mm×600mm 平面) (2)面层材料品种、规格:1.2厚50*100，间隔100铝方通 | m2 | 34.232 | 33.53 | 164.6 |  | 2.23 | 13.82 | 12.85 |  | 20.43 | 247.46
185.1 | 10113021 | 装配式U型轻钢天棚龙骨(不上人型) 面层规 | m2 | 34.232 | 20.83 | 27.96 |  | 2.23 | 3.52 | 3.27 |  | 5.2 | 63.01
分部分项工程量清单综合单价分析表
工程名称：东进服务区提升改造工程 | [11 empty] | 第35页 共176页
序号 | 项目编码 | 项目名称及特征描述 | 单位 | 工程量 | 综合单价组成(元) | [7 empty] | 综合单价 (元)
[5 empty] | 人工费 | 材料费 | 其中： 设备费 | 施工机具使用费 | 企业管理费 | 利润 | 规费 | 税金
格 600mm×600mm以上 平面
185.2 | 10113105T | 天棚面层(铝方通天棚 条型 间距100mm) | m2 | 34.232 | 12.7 | 136.64 |  |  | 10.3 | 9.58 |  | 15.23 | 184.45
186 | 011406001016 | 抹灰面油漆涂料 (1)部位:原顶天棚 (2)腻子种类、遍数:腻子两遍 (3)油漆涂料品种、遍数（或厚度）:灰色无机涂料两底两面 | m2 | 147.585 | 23.06 | 11.87 |  |  | 2.41 | 2.24 |  | 3.56 | 43.14
186.1 | 10114134T | 灰色无机涂料(室内 天棚面 二遍) | m2 | 147.585 | 23.06 | 11.87 |  |  | 2.41 | 2.24 |  | 3.56 | 43.14
门窗工程 | [13 empty] | 分项工程(17房屋建筑与装饰)
A区
187 | 010807001001 | 金属（塑钢、断桥）窗 (1)c2423 (2)框、扇材质:铝合金框 (3)玻璃品种、厚度:5+12A+5中空玻璃 | m2 | 27.6 | 109.04 | 396.36 |  | 7.48 | 35.4 | 32.89 |  | 52.3 | 633.47
187.1 | 10108070T | 铝合金窗(铝合金平开窗制作) | m2 | 27.6 | 41.61 | 322.87 |  | 3.46 | 25.39 | 23.6 |  | 37.52 | 454.45
187.2 | 10108074 | 铝合金窗(铝合金平开窗安装) | m2 | 27.6 | 38.48 | 34.99 |  |  | 5.07 | 4.71 |  | 7.49 | 90.74
187.3 | 10108125 | 钢附框 | m | 47 | 17 | 22.61 |  | 2.36 | 2.9 | 2.69 |  | 4.28 | 51.84
188 | 010807001002 | 金属（塑钢、断桥）窗 (1)C1808 (2)框、扇材质:铝合金框 (3)玻璃品种、厚度:5+12A+5中空玻璃 | m2 | 1.44 | 141.48 | 480.13 |  | 11.98 | 43.73 | 40.63 |  | 64.62 | 782.57
188.1 | 10108070T | 铝合金窗(铝合金平开窗制作) | m2 | 1.44 | 41.61 | 363.49 |  | 3.46 | 28.19 | 26.21 |  | 41.67 | 504.63
188.2 | 10108074 | 铝合金窗(铝合金平开窗安装) | m2 | 1.44 | 38.48 | 34.99 |  |  | 5.07 | 4.71 |  | 7.49 | 90.74
188.3 | 10108125 | 钢附框 | m | 5.2 | 17 | 22.61 |  | 2.36 | 2.9 | 2.69 |  | 4.28 | 51.84
189 | 010807001003 | 金属（塑钢、断桥）窗 (1)C1630 (2)框、扇材质:铝合金框 (3)玻璃品种、厚度:5+12A+5中空玻璃 | m2 | 9.6 | 96.38 | 429.57 |  | 5.72 | 36.69 | 34.1 |  | 54.22 | 656.68
189.1 | 10108070T | 铝合金窗(铝合金平开窗制作) | m2 | 9.6 | 41.61 | 372.91 |  | 3.46 | 28.84 | 26.81 |  | 42.63 | 516.26
189.2 | 10108074 | 铝合金窗(铝合金平开窗安装) | m2 | 9.6 | 38.48 | 34.99 |  |  | 5.07 | 4.71 |  | 7.49 | 90.74
分部分项工程量清单综合单价分析表
工程名称：东进服务区提升改造工程 | [11 empty] | 第36页 共176页
序号 | 项目编码 | 项目名称及特征描述 | 单位 | 工程量 | 综合单价组成(元) | [7 empty] | 综合单价 (元)
[5 empty] | 人工费 | 材料费 | 其中： 设备费 | 施工机具使用费 | 企业管理费 | 利润 | 规费 | 税金
189.3 | 10108125 | 钢附框 | m | 9.2 | 17 | 22.61 |  | 2.36 | 2.9 | 2.69 |  | 4.28 | 51.84
190 | 010807001005 | 金属（塑钢、断桥）窗 (1)C3230 (2)框、扇材质:铝合金框 (3)玻璃品种、厚度:5+12A+5中空玻璃 | m2 | 86.4 | 102.05 | 421.46 |  | 6.51 | 36.58 | 33.99 |  | 54.05 | 654.64
190.1 | 10108070T | 铝合金窗(铝合金平开窗制作) | m2 | 86.4 | 41.61 | 357.27 |  | 3.46 | 27.76 | 25.81 |  | 41.03 | 496.94
190.2 | 10108074 | 铝合金窗(铝合金平开窗安装) | m2 | 86.4 | 38.48 | 34.99 |  |  | 5.07 | 4.71 |  | 7.49 | 90.74
190.3 | 10108125 | 钢附框 | m | 111.6 | 17 | 22.61 |  | 2.36 | 2.9 | 2.69 |  | 4.28 | 51.84
191 | 010807001004 | 金属（塑钢、断桥）窗 (1)MC3230窗户部分 (2)框、扇材质:铝合金框 (3)玻璃品种、厚度:5+12A+5中空玻璃 | m2 | 15.84 | 120.01 | 456.62 |  | 9 | 40.42 | 37.56 |  | 59.72 | 723.33
191.1 | 10108070T | 铝合金窗(铝合金平开窗制作) | m2 | 15.84 | 41.61 | 368.53 |  | 3.46 | 28.54 | 26.53 |  | 42.18 | 510.85
191.2 | 10108074 | 铝合金窗(铝合金平开窗安装) | m2 | 15.84 | 38.48 | 34.99 |  |  | 5.07 | 4.71 |  | 7.49 | 90.74
191.3 | 10108125 | 钢附框 | m | 37.2 | 17 | 22.61 |  | 2.36 | 2.9 | 2.69 |  | 4.28 | 51.84
192 | 010802001002 | 金属（塑钢）门 (1)门框、扇材质:铝合金门 (2)玻璃品种、厚度:5+12A+5中空玻璃 (3)MC3230门部分 | m2 | 12.96 | 85.7 | 404.8 |  | 3.49 | 34.08 | 31.68 |  | 50.37 | 610.12
192.1 | 10108017T | 铝合金门(铝合金平开门制作) | m2 | 12.96 | 41.61 | 377.26 |  | 3.49 | 29.14 | 27.09 |  | 43.07 | 521.66
192.2 | 10108019 | 铝合金门(铝合金平开门安装) | m2 | 12.96 | 44.09 | 27.54 |  |  | 4.94 | 4.59 |  | 7.3 | 88.46
193 | 010807001006 | 金属（塑钢、断桥）窗 (1)MC5430窗户部分 (2)框、扇材质:铝合金框 (3)玻璃品种、厚度:5+12A+5中空玻璃 | m2 | 11.88 | 104.13 | 395.61 |  | 6.8 | 34.96 | 32.48 |  | 51.65 | 625.64
193.1 | 10108070T | 铝合金窗(铝合金平开窗制作) | m2 | 11.88 | 41.61 | 328.65 |  | 3.46 | 25.79 | 23.97 |  | 38.11 | 461.59
193.2 | 10108074 | 铝合金窗(铝合金平开窗安装) | m2 | 11.88 | 38.48 | 34.99 |  |  | 5.07 | 4.71 |  | 7.49 | 90.74
193.3 | 10108125 | 钢附框 | m | 16.8 | 17 | 22.61 |  | 2.36 | 2.9 | 2.69 |  | 4.28 | 51.84
194 | 010802001003 | 金属（塑钢）门 (1)门框、扇材质:铝合金门 | m2 | 4.32 | 85.7 | 364.91 |  | 3.49 | 31.33 | 29.12 |  | 46.31 | 560.86
分部分项工程量清单综合单价分析表
工程名称：东进服务区提升改造工程 | [11 empty] | 第37页 共176页
序号 | 项目编码 | 项目名称及特征描述 | 单位 | 工程量 | 综合单价组成(元) | [7 empty] | 综合单价 (元)
[5 empty] | 人工费 | 材料费 | 其中： 设备费 | 施工机具使用费 | 企业管理费 | 利润 | 规费 | 税金
(2)玻璃品种、厚度:5+12A+5中空玻璃 (3)MC5430门部分
194.1 | 10108017T | 铝合金门(铝合金平开门制作) | m2 | 4.32 | 41.61 | 337.37 |  | 3.49 | 26.39 | 24.53 |  | 39.01 | 472.4
194.2 | 10108019 | 铝合金门(铝合金平开门安装) | m2 | 4.32 | 44.09 | 27.54 |  |  | 4.94 | 4.59 |  | 7.3 | 88.46
195 | 010802003003 | 钢质防火门 (1)门框、扇材质:FM乙1121+FM1521乙 | m2 | 10.08 | 52.43 | 398.22 |  |  | 31.09 | 28.9 |  | 45.96 | 556.6
195.1 | 10108028T | 钢质防火、防盗门(钢质防火门) | m2 | 10.08 | 52.43 | 398.22 |  |  | 31.09 | 28.9 |  | 45.96 | 556.6
196 | 010802001001 | 金属（塑钢）门 (1)TM2121详见12J926,型号4 | m2 | 4.41 | 80.94 | 260.07 |  | 2.95 | 23.73 | 22.06 |  | 35.07 | 424.82
196.1 | 10108018 | 铝合金门(铝合金推拉门制作) | m2 | 4.41 | 41.61 | 237.5 |  | 2.95 | 19.46 | 18.09 |  | 28.76 | 348.37
196.2 | 10108020 | 铝合金门(铝合金推拉门安装) | m2 | 4.41 | 39.33 | 22.57 |  |  | 4.27 | 3.97 |  | 6.31 | 76.45
197 | 010801002001 | 木质门带套 (1)门代号及洞口尺寸:M1121 (2)材质:定制成品复合实木门 | 樘 | 2 | 230.98 | 1651.15 |  |  | 4.74 | 9.91 |  | 170.71 | 2067.49
197.1 | 10108006T | 成品木门安装(带门套成品装饰平开复合木门 双开) | 樘 | 2 | 230.98 | 1651.15 |  |  | 4.74 | 9.91 |  | 170.71 | 2067.49
198 | 010808004001 | 金属门窗套 (1)面层材料品种、规格:3.0mm金属覆膜木纹铝板 (2)铝合金门套1.7*2.35 | m2 | 7.99 | 33.33 | 309.58 |  |  | 23.66 | 22 |  | 34.97 | 423.54
198.1 | 10108091T | 门窗套(木工板 直接安在墙面上) | m2 | 7.99 | 18.6 | 288.5 |  |  | 21.19 | 19.7 |  | 31.32 | 379.31
198.2 | 10108090 | 门窗套(木龙骨) | m2 | 7.99 | 14.73 | 21.08 |  |  | 2.47 | 2.3 |  | 3.65 | 44.23
199 | 010803001001 | 金属卷帘（闸）门 (1)门代号及洞口尺寸:3920*3400 (2)门材质:水晶卷帘 (3)启动装置品种、规格:卷帘门电动装置 | 樘 | 1 | 1231.7 | 4343.14 |  | 10.22 | 385.43 | 358.17 |  | 569.64 | 6898.31
199.1 | 10108031T | 金属卷帘门(彩钢板卷帘门) | m2 | 13.328 | 82.38 | 255.16 |  | 0.22 | 23.31 | 21.66 |  | 34.45 | 417.18
199.2 | 10108033 | 金属卷帘门(卷帘门电动装置) | 套 | 1 | 133.74 | 942.37 |  | 7.29 | 74.75 | 69.49 |  | 110.49 | 1338.13
200 | 010803001002 | 金属卷帘（闸）门 (1)门代号及洞口尺寸:1600*3400 | 樘 | 1 | 581.89 | 2330.44 |  | 8.49 | 201.56 | 187.32 |  | 297.9 | 3607.59
分部分项工程量清单综合单价分析表
工程名称：东进服务区提升改造工程 | [11 empty] | 第38页 共176页
序号 | 项目编码 | 项目名称及特征描述 | 单位 | 工程量 | 综合单价组成(元) | [7 empty] | 综合单价 (元)
[5 empty] | 人工费 | 材料费 | 其中： 设备费 | 施工机具使用费 | 企业管理费 | 利润 | 规费 | 税金
(2)门材质:水晶卷帘 (3)启动装置品种、规格:卷帘门电动装置
200.1 | 10108031T | 金属卷帘门(彩钢板卷帘门) | m2 | 5.44 | 82.38 | 255.16 |  | 0.22 | 23.31 | 21.66 |  | 34.45 | 417.18
200.2 | 10108033 | 金属卷帘门(卷帘门电动装置) | 套 | 1 | 133.74 | 942.37 |  | 7.29 | 74.75 | 69.49 |  | 110.49 | 1338.13
B区
201 | 010807001007 | 金属（塑钢、断桥）窗 (1)c2423 (2)框、扇材质:铝合金框 (3)玻璃品种、厚度:5+12A+5中空玻璃 | m2 | 49.68 | 109.04 | 396.36 |  | 7.48 | 35.4 | 32.89 |  | 52.3 | 633.47
201.1 | 10108070T | 铝合金窗(铝合金平开窗制作) | m2 | 49.68 | 41.61 | 322.87 |  | 3.46 | 25.39 | 23.6 |  | 37.52 | 454.45
201.2 | 10108074 | 铝合金窗(铝合金平开窗安装) | m2 | 49.68 | 38.48 | 34.99 |  |  | 5.07 | 4.71 |  | 7.49 | 90.74
201.3 | 10108125 | 钢附框 | m | 84.6 | 17 | 22.61 |  | 2.36 | 2.9 | 2.69 |  | 4.28 | 51.84
202 | 010807001008 | 金属（塑钢、断桥）窗 (1)C1808 (2)框、扇材质:铝合金框 (3)玻璃品种、厚度:5+12A+5中空玻璃 | m2 | 1.44 | 141.48 | 480.13 |  | 11.98 | 43.73 | 40.63 |  | 64.62 | 782.57
202.1 | 10108070T | 铝合金窗(铝合金平开窗制作) | m2 | 1.44 | 41.61 | 363.49 |  | 3.46 | 28.19 | 26.21 |  | 41.67 | 504.63
202.2 | 10108074 | 铝合金窗(铝合金平开窗安装) | m2 | 1.44 | 38.48 | 34.99 |  |  | 5.07 | 4.71 |  | 7.49 | 90.74
202.3 | 10108125 | 钢附框 | m | 5.2 | 17 | 22.61 |  | 2.36 | 2.9 | 2.69 |  | 4.28 | 51.84
203 | 010807001009 | 金属（塑钢、断桥）窗 (1)C1630 (2)框、扇材质:铝合金框 (3)玻璃品种、厚度:5+12A+5中空玻璃 | m2 | 9.6 | 112.67 | 451.24 |  | 7.98 | 39.47 | 36.68 |  | 58.32 | 706.36
203.1 | 10108070T | 铝合金窗(铝合金平开窗制作) | m2 | 9.6 | 41.61 | 372.91 |  | 3.46 | 28.84 | 26.81 |  | 42.63 | 516.26
203.2 | 10108074 | 铝合金窗(铝合金平开窗安装) | m2 | 9.6 | 38.48 | 34.99 |  |  | 5.07 | 4.71 |  | 7.49 | 90.74
203.3 | 10108125 | 钢附框 | m | 18.4 | 17 | 22.61 |  | 2.36 | 2.9 | 2.69 |  | 4.28 | 51.84
204 | 010807001010 | 金属（塑钢、断桥）窗 (1)C3230 (2)框、扇材质:铝合金框 (3)玻璃品种、厚度:5+12A+5中空玻璃 | m2 | 86.4 | 102.05 | 421.46 |  | 6.51 | 36.58 | 33.99 |  | 54.05 | 654.64
分部分项工程量清单综合单价分析表
工程名称：东进服务区提升改造工程 | [11 empty] | 第39页 共176页
序号 | 项目编码 | 项目名称及特征描述 | 单位 | 工程量 | 综合单价组成(元) | [7 empty] | 综合单价 (元)
[5 empty] | 人工费 | 材料费 | 其中： 设备费 | 施工机具使用费 | 企业管理费 | 利润 | 规费 | 税金
204.1 | 10108070T | 铝合金窗(铝合金平开窗制作) | m2 | 86.4 | 41.61 | 357.27 |  | 3.46 | 27.76 | 25.81 |  | 41.03 | 496.94
204.2 | 10108074 | 铝合金窗(铝合金平开窗安装) | m2 | 86.4 | 38.48 | 34.99 |  |  | 5.07 | 4.71 |  | 7.49 | 90.74
204.3 | 10108125 | 钢附框 | m | 111.6 | 17 | 22.61 |  | 2.36 | 2.9 | 2.69 |  | 4.28 | 51.84
205 | 010807001011 | 金属（塑钢、断桥）窗 (1)MC3230窗户部分 (2)框、扇材质:铝合金框 (3)玻璃品种、厚度:5+12A+5中空玻璃 | m2 | 15.84 | 120.01 | 456.62 |  | 9 | 40.42 | 37.56 |  | 59.72 | 723.33
205.1 | 10108070T | 铝合金窗(铝合金平开窗制作) | m2 | 15.84 | 41.61 | 368.53 |  | 3.46 | 28.54 | 26.53 |  | 42.18 | 510.85
205.2 | 10108074 | 铝合金窗(铝合金平开窗安装) | m2 | 15.84 | 38.48 | 34.99 |  |  | 5.07 | 4.71 |  | 7.49 | 90.74
205.3 | 10108125 | 钢附框 | m | 37.2 | 17 | 22.61 |  | 2.36 | 2.9 | 2.69 |  | 4.28 | 51.84
206 | 010802001004 | 金属（塑钢）门 (1)门框、扇材质:铝合金门 (2)玻璃品种、厚度:5+12A+5中空玻璃 (3)MC3230门部分 | m2 | 12.96 | 85.7 | 404.8 |  | 3.49 | 34.08 | 31.68 |  | 50.37 | 610.12
206.1 | 10108017T | 铝合金门(铝合金平开门制作) | m2 | 12.96 | 41.61 | 377.26 |  | 3.49 | 29.14 | 27.09 |  | 43.07 | 521.66
206.2 | 10108019 | 铝合金门(铝合金平开门安装) | m2 | 12.96 | 44.09 | 27.54 |  |  | 4.94 | 4.59 |  | 7.3 | 88.46
207 | 010807001012 | 金属（塑钢、断桥）窗 (1)MC5430窗户部分 (2)框、扇材质:铝合金框 (3)玻璃品种、厚度:5+12A+5中空玻璃 | m2 | 11.88 | 104.13 | 395.61 |  | 6.8 | 34.96 | 32.48 |  | 51.65 | 625.64
207.1 | 10108070T | 铝合金窗(铝合金平开窗制作) | m2 | 11.88 | 41.61 | 328.65 |  | 3.46 | 25.79 | 23.97 |  | 38.11 | 461.59
207.2 | 10108074 | 铝合金窗(铝合金平开窗安装) | m2 | 11.88 | 38.48 | 34.99 |  |  | 5.07 | 4.71 |  | 7.49 | 90.74
207.3 | 10108125 | 钢附框 | m | 16.8 | 17 | 22.61 |  | 2.36 | 2.9 | 2.69 |  | 4.28 | 51.84
208 | 010802001005 | 金属（塑钢）门 (1)门框、扇材质:铝合金门 (2)玻璃品种、厚度:5+12A+5中空玻璃 (3)MC5430门部分 | m2 | 4.32 | 85.7 | 364.91 |  | 3.49 | 31.33 | 29.12 |  | 46.31 | 560.86
208.1 | 10108017T | 铝合金门(铝合金平开门制作) | m2 | 4.32 | 41.61 | 337.37 |  | 3.49 | 26.39 | 24.53 |  | 39.01 | 472.4
208.2 | 10108019 | 铝合金门(铝合金平开门安装) | m2 | 4.32 | 44.09 | 27.54 |  |  | 4.94 | 4.59 |  | 7.3 | 88.46
209 | 010802003002 | 钢质防火门 | m2 | 10.08 | 52.43 | 398.22 |  |  | 31.09 | 28.9 |  | 45.96 | 556.6
分部分项工程量清单综合单价分析表
工程名称：东进服务区提升改造工程 | [11 empty] | 第40页 共176页
序号 | 项目编码 | 项目名称及特征描述 | 单位 | 工程量 | 综合单价组成(元) | [7 empty] | 综合单价 (元)
[5 empty] | 人工费 | 材料费 | 其中： 设备费 | 施工机具使用费 | 企业管理费 | 利润 | 规费 | 税金
(1)门框、扇材质:FM乙1121+FM1521乙
209.1 | 10108028T | 钢质防火、防盗门(钢质防火门) | m2 | 10.08 | 52.43 | 398.22 |  |  | 31.09 | 28.9 |  | 45.96 | 556.6
210 | 010802001006 | 金属（塑钢）门 (1)TM2121详见12J926,型号4 | m2 | 4.41 | 80.94 | 260.07 |  | 2.95 | 23.73 | 22.06 |  | 35.07 | 424.82
210.1 | 10108018 | 铝合金门(铝合金推拉门制作) | m2 | 4.41 | 41.61 | 237.5 |  | 2.95 | 19.46 | 18.09 |  | 28.76 | 348.37
210.2 | 10108020 | 铝合金门(铝合金推拉门安装) | m2 | 4.41 | 39.33 | 22.57 |  |  | 4.27 | 3.97 |  | 6.31 | 76.45
211 | 010801002002 | 木质门带套 (1)门代号及洞口尺寸:M1121 (2)材质:定制成品复合实木门 | 樘 | 2 | 230.98 | 1651.15 |  |  | 4.74 | 9.89 |  | 170.71 | 2067.47
211.1 | 10108006T | 成品木门安装(带门套成品装饰平开复合木门 双开) | 樘 | 2 | 230.98 | 1651.15 |  |  | 4.74 | 9.89 |  | 170.71 | 2067.47
212 | 010808004002 | 金属门窗套 (1)面层材料品种、规格:3.0mm金属覆膜木纹铝板 (2)铝合金门套1.7*2.35 | m2 | 7.99 | 33.33 | 309.58 |  |  | 23.66 | 22 |  | 34.97 | 423.54
212.1 | 10108091T | 门窗套(木工板 直接安在墙面上) | m2 | 7.99 | 18.6 | 288.5 |  |  | 21.19 | 19.7 |  | 31.32 | 379.31
212.2 | 10108090 | 门窗套(木龙骨) | m2 | 7.99 | 14.73 | 21.08 |  |  | 2.47 | 2.3 |  | 3.65 | 44.23
213 | 010801002003 | 木质门带套 (1)门代号及洞口尺寸:M1221 (2)材质:定制成品复合实木门 | 樘 | 1 | 230.98 | 1778.68 |  |  | 5.06 | 13.12 |  | 182.51 | 2210.35
213.1 | 10108006T | 成品木门安装(带门套成品装饰平开复合木门 双开) | 樘 | 1 | 230.98 | 1778.68 |  |  | 5.06 | 13.12 |  | 182.51 | 2210.35
214 | 010802003001 | 钢质防火门 (1)门框、扇材质:FM1121甲+FM0721甲 | m2 | 3.78 | 52.43 | 414.06 |  |  | 32.19 | 29.92 |  | 47.57 | 576.17
214.1 | 10108028 | 钢质防火、防盗门(钢质防火门) | m2 | 3.78 | 52.43 | 414.06 |  |  | 32.19 | 29.92 |  | 47.57 | 576.17
215 | 010803001003 | 金属卷帘（闸）门 (1)门代号及洞口尺寸:3920*3400 (2)门材质:水晶卷帘 (3)启动装置品种、规格:卷帘门电动装置 | 樘 | 1 | 1231.7 | 4343.14 |  | 10.22 | 385.43 | 358.17 |  | 569.64 | 6898.31
215.1 | 10108031T | 金属卷帘门(彩钢板卷帘门) | m2 | 13.328 | 82.38 | 255.16 |  | 0.22 | 23.31 | 21.66 |  | 34.45 | 417.18
分部分项工程量清单综合单价分析表
工程名称：东进服务区提升改造工程 | [11 empty] | 第41页 共176页
序号 | 项目编码 | 项目名称及特征描述 | 单位 | 工程量 | 综合单价组成(元) | [7 empty] | 综合单价 (元)
[5 empty] | 人工费 | 材料费 | 其中： 设备费 | 施工机具使用费 | 企业管理费 | 利润 | 规费 | 税金
215.2 | 10108033 | 金属卷帘门(卷帘门电动装置) | 套 | 1 | 133.74 | 942.37 |  | 7.29 | 74.75 | 69.49 |  | 110.49 | 1338.13
216 | 010803001004 | 金属卷帘（闸）门 (1)门代号及洞口尺寸:1600*3400 (2)门材质:水晶卷帘 (3)启动装置品种、规格:卷帘门电动装置 | 樘 | 1 | 581.89 | 2330.44 |  | 8.49 | 201.56 | 187.32 |  | 297.9 | 3607.59
216.1 | 10108031T | 金属卷帘门(彩钢板卷帘门) | m2 | 5.44 | 82.38 | 255.16 |  | 0.22 | 23.31 | 21.66 |  | 34.45 | 417.18
216.2 | 10108033 | 金属卷帘门(卷帘门电动装置) | 套 | 1 | 133.74 | 942.37 |  | 7.29 | 74.75 | 69.49 |  | 110.49 | 1338.13
司机之家
217 | 010801002004 | 木质门带套 (1)定制长虹玻璃门M0822 | 樘 | 4 |  | 687.09 |  |  | 47.41 | 44.07 |  | 70.07 | 848.64
217.1 | B001T | 长虹玻璃门 | m2 | 7.04 |  | 390.39 |  |  | 26.94 | 25.04 |  | 39.81 | 482.18
218 | 010808004003 | 金属门窗套 | m2 | 4.05 | 33.33 | 309.58 |  |  | 23.66 | 22 |  | 34.97 | 423.54
218.1 | 10108091T | 门窗套(木工板 直接安在墙面上) | m2 | 4.05 | 18.6 | 288.5 |  |  | 21.19 | 19.7 |  | 31.32 | 379.31
218.2 | 10108090 | 门窗套(木龙骨) | m2 | 4.05 | 14.73 | 21.08 |  |  | 2.47 | 2.3 |  | 3.65 | 44.23
幕墙工程 | [13 empty] | 分项工程(17房屋建筑与装饰)
219 | 011209001001 | 带骨架幕墙 (1)骨架材料种类、规格、中距:L50*50*5MM热镀锌角钢、70*50*3热镀锌钢通（竖向）、100*50*3mm热镀锌钢通(竖向) (2)面层材料品种、规格、颜色:芝麻白色花岗岩板材 (3)面层固定方式:干挂 | m2 | 188.166 | 184.59 | 246.83 |  | 8.43 | 30.35 | 28.22 |  | 44.86 | 543.28
219.1 | 10112362T | 带骨架幕墙(干挂石材幕墙) | m2 | 188.166 | 150.15 | 152.71 |  |  | 20.9 | 19.43 |  | 30.89 | 374.08
219.2 | 10106016 | 其他(附墙钢骨架制作、安装) | t | 3.04 | 2131.45 | 5825.76 |  | 522.03 | 585.07 | 543.86 |  | 864.74 | 10472.91
220 | 011201004001 | 立面砂浆找平层 (1)基层类型:粉煤灰烧结多孔砖 (2)找平层砂浆厚度、配合比:12厚1:2.5水泥砂浆找平层 | m2 | 143.7 | 39.71 | 4.52 |  | 0.38 | 3.08 | 2.86 |  | 4.55 | 55.1
220.1 | 10112018T | 外墙面水泥砂浆找平抹灰(砖墙、混凝土墙12mm厚) | m2 | 143.7 | 39.71 | 4.52 |  | 0.38 | 3.08 | 2.86 |  | 4.55 | 55.1
分部分项工程量清单综合单价分析表
工程名称：东进服务区提升改造工程 | [11 empty] | 第42页 共176页
序号 | 项目编码 | 项目名称及特征描述 | 单位 | 工程量 | 综合单价组成(元) | [7 empty] | 综合单价 (元)
[5 empty] | 人工费 | 材料费 | 其中： 设备费 | 施工机具使用费 | 企业管理费 | 利润 | 规费 | 税金
221 | 010903002001 | 墙面涂膜防水 (1)防水膜品种:聚合物复合改性沥青防水涂料 (2)涂膜厚度、遍数:2+2厚 | m2 | 143.7 | 14.28 | 38.08 |  |  | 3.62 | 3.36 |  | 5.34 | 64.68
221.1 | 10109071 | 涂料防水(聚合物复合改性沥青防水涂料2mm厚 立面) | m2 | 143.7 | 7.14 | 19.04 |  |  | 1.81 | 1.68 |  | 2.67 | 32.34
221.2 | 10109071 | 涂料防水(聚合物复合改性沥青防水涂料2mm厚 立面) | m2 | 143.7 | 7.14 | 19.04 |  |  | 1.81 | 1.68 |  | 2.67 | 32.34
222 | 011209001002 | 带骨架幕墙 (1)公安蓝铝板+黑红色铝板 (2)面层材料品种、规格、颜色:2.5厚氟碳喷涂铝单板 | m2 | 135.148 | 146.32 | 294.61 |  | 3.55 | 30.67 | 28.51 |  | 45.33 | 548.99
222.1 | 10112359T | 带骨架幕墙(铝板幕墙 铝单板 钢骨架) | m2 | 135.148 | 146.32 | 294.61 |  | 3.55 | 30.67 | 28.51 |  | 45.33 | 548.99
其他装饰工程 | [13 empty] | 分项工程(17房屋建筑与装饰)
A区
223 | 011501020002 | 服务台 (1)台柜规格:900mm高 (2)材料种类、规格:15厚石英石台面 (3)售卖台详见D05/DJ-DT06 | m2 | 10.971 | 588.62 | 550.76 |  | 0.11 | 78.62 | 73.09 |  | 116.21 | 1407.41
223.1 | 10115015T | 柜类、货架(厨房矮柜 大理石台面) | m2 | 10.971 | 588.62 | 550.76 |  | 0.11 | 78.62 | 73.09 |  | 116.21 | 1407.41
224 | 011501010006 | 门楣详见D04/DJ-DT05 (1)门楣详见D04/DJ-DT05 (2)40*40木龙骨，基层18厚阻燃板 | m | 17.84 | 474.75 | 525.37 |  | 20.2 | 70.4 | 65.44 |  | 104.05 | 1260.21
224.1 | 10115007T | 门楣 | m | 17.84 | 474.75 | 525.37 |  | 20.2 | 70.4 | 65.44 |  | 104.05 | 1260.21
225 | 011501010007 | 门楣详见D08/DJ-DT06 (1)门楣详见D08/DJ-DT06 (2)40*40木龙骨，基层18厚阻燃板 | m | 6.6 | 474.75 | 560.37 |  | 20.2 | 72.82 | 67.69 |  | 107.62 | 1303.45
225.1 | 10115007T | 门楣 | m | 6.6 | 474.75 | 560.37 |  | 20.2 | 72.82 | 67.69 |  | 107.62 | 1303.45
226 | 011501010008 | 门楣详见D06/DJ-DT06 (1)门楣详见D06/DJ-DT06 (2)40*40木龙骨，基层18厚阻燃板 | m | 32.13 | 474.75 | 495.55 |  | 20.2 | 68.34 | 63.53 |  | 101.01 | 1223.38
分部分项工程量清单综合单价分析表
工程名称：东进服务区提升改造工程 | [11 empty] | 第43页 共176页
序号 | 项目编码 | 项目名称及特征描述 | 单位 | 工程量 | 综合单价组成(元) | [7 empty] | 综合单价 (元)
[5 empty] | 人工费 | 材料费 | 其中： 设备费 | 施工机具使用费 | 企业管理费 | 利润 | 规费 | 税金
226.1 | 10115007T | 门楣 | m | 32.13 | 474.75 | 495.55 |  | 20.2 | 68.34 | 63.53 |  | 101.01 | 1223.38
227 | 011501010009 | 驿加购门楣详见D07/DJ-DT06 (1)驿佳购门楣详见D07/DJ-DT06 (2)40*40木龙骨，基层18厚阻燃板 | m | 13.58 | 474.75 | 681.06 |  | 20.2 | 81.14 | 75.43 |  | 119.93 | 1452.51
227.1 | 10115007T | 门楣 | m | 13.58 | 474.75 | 681.06 |  | 20.2 | 81.14 | 75.43 |  | 119.93 | 1452.51
228 | 011501009002 | 厨房低柜 (1)台柜规格:900mm高 (2)材料种类、规格:石英石台面 (3)茉莉咖啡台子详见DJ-DT036 | m2 | 10.098 | 588.62 | 467.73 |  | 0.11 | 72.9 | 67.76 |  | 107.74 | 1304.86
228.1 | 10115015T | 柜类、货架(厨房矮柜 大理石台面) | m2 | 10.098 | 588.62 | 467.73 |  | 0.11 | 72.9 | 67.76 |  | 107.74 | 1304.86
229 | 011505001003 | 洗漱台 (1)母婴室台子 (2)材料品种、规格、颜色:15厚瑞士大理石台面 | m2 | 2.11 | 83.22 | 217.15 |  | 0.84 | 20.78 | 19.32 |  | 30.72 | 372.03
229.1 | 10115131T | 浴厕配件(大理石洗漱台 ＞1m2) | m2 | 2.11 | 83.22 | 217.15 |  | 0.84 | 20.78 | 19.32 |  | 30.72 | 372.03
230 | 011501001002 | 柜台 (1)开水区柜子 (2)台柜规格:800高 (3)材料种类、规格:18厚阻燃板基层 (4)白色人造石台面 | m2 | 2.227 | 435.01 | 531.09 |  | 13.47 | 67.59 | 62.83 |  | 99.9 | 1209.89
230.1 | 10115011T | 柜类、货架(隔断木柜) | m2 | 2.227 | 435.01 | 531.09 |  | 13.47 | 67.59 | 62.83 |  | 99.9 | 1209.89
231 | 011501010010 | 招商档口 (1)40*40木龙骨，基层18厚阻燃板 | m | 3.34 | 474.75 | 664.34 |  | 20.2 | 79.99 | 74.36 |  | 118.23 | 1431.87
231.1 | 10115007T | 招商档口 | m | 3.34 | 474.75 | 664.34 |  | 20.2 | 79.99 | 74.36 |  | 118.23 | 1431.87
232 | 011505001004 | 洗漱台 (1)洗手台详见D03/DJ-DT05 (2)材料品种、规格、颜色:15厚白色人造石台面 | m2 | 11 | 83.22 | 223.32 |  | 0.84 | 21.21 | 19.72 |  | 31.35 | 379.66
232.1 | 10115131T | 浴厕配件(大理石洗漱台 ＞1m2) | m2 | 11 | 83.22 | 223.32 |  | 0.84 | 21.21 | 19.72 |  | 31.35 | 379.66
233 | 011505010003 | 镜面玻璃 (1)镜面玻璃品种、规格:2.5厚白镜 (2)框材质、断面尺寸:1.2厚黑钛不锈钢边框 | m2 | 15.39 | 56.72 | 138.63 |  |  | 13.48 | 12.53 |  | 19.92 | 241.28
分部分项工程量清单综合单价分析表
工程名称：东进服务区提升改造工程 | [11 empty] | 第44页 共176页
序号 | 项目编码 | 项目名称及特征描述 | 单位 | 工程量 | 综合单价组成(元) | [7 empty] | 综合单价 (元)
[5 empty] | 人工费 | 材料费 | 其中： 设备费 | 施工机具使用费 | 企业管理费 | 利润 | 规费 | 税金
10mm宽
233.1 | 10115133T | 浴厕配件(盥洗室台镜 带框 ＞1.0m2) | m2 | 15.39 | 56.72 | 138.63 |  |  | 13.48 | 12.53 |  | 19.92 | 241.28
234 | 011505010004 | 镜面玻璃 (1)镜面玻璃品种、规格:6厚白镜 (2)框材质、断面尺寸:1.2厚黑钛不锈钢边框10mm宽 | m2 | 0.93 | 56.72 | 177.94 |  |  | 16.19 | 15.05 |  | 23.93 | 289.83
234.1 | 10115133T | 浴厕配件(盥洗室台镜 带框 ＞1.0m2) | m2 | 0.93 | 56.72 | 177.94 |  |  | 16.19 | 15.05 |  | 23.93 | 289.83
235 | 01B012 | 成品定制中式铝合金烤漆花窗3nmm厚 | m2 | 23.27 | [8 empty] | 335
236 | 011505004002 | 坐便器安全抓杆 | 个 | 2 | 7.67 | 88 |  |  | 0.24 | 1.24 |  | 8.74 | 105.89
236.1 | 10115142T | 坐便器安全抓杆 | 副 | 2 | 7.67 | 88 |  |  | 0.24 | 1.24 |  | 8.74 | 105.89
237 | 011507001003 | 430mm定制灯箱 (1)箱体规格:定制灯箱430mm高 | m2 | 7.333 | [8 empty] | 150
238 | 011507001004 | 10厚超薄广告灯箱0.45*1.5 (1)箱体规格:450*1500 | m2 | 2.7 | [8 empty] | 50
239 | 01B024 | 成品标识牌 (1)350*2500mm | 个 | 2 | [8 empty] | 900
240 | 01B026 | 成品项目牌匾 (1)25厚橡木雕刻喷黑漆 | 个 | 14 | [8 empty] | 450
241 | 011508005008 | 吸塑字 (1)基层类型:铝单板 (2)镌字材料品种、颜色:发光亚克力材质 (3)茉莉咖啡logal | 个（套） | 1 | 107.69 | 285.31 |  |  | 0.99 | 1.58 |  | 35.6 | 431.17
241.1 | 10115238 | 发光亚克力字(≤1.0m2且>0.8 m2 其他面) | 个 | 1 | 107.69 | 285.31 |  |  | 0.99 | 1.58 |  | 35.6 | 431.17
242 | 011508005009 | 吸塑字 (1)基层类型:铝单板 (2)镌字材料品种、颜色:发光亚克力材质 (3)字体规格:130*230mm (4)茉莉咖啡 | 个（套） | 34 | 107.69 | 95.17 |  |  | 14 | 13.01 |  | 20.69 | 250.56
242.1 | 10115238T | 发光亚克力字(130*230mm) | 个 | 34 | 107.69 | 95.17 |  |  | 14 | 13.01 |  | 20.69 | 250.56
243 | 01B031 | 实木层架 (1)1.5m长 | 个 | 1 | [8 empty] | 200
分部分项工程量清单综合单价分析表
工程名称：东进服务区提升改造工程 | [11 empty] | 第45页 共176页
序号 | 项目编码 | 项目名称及特征描述 | 单位 | 工程量 | 综合单价组成(元) | [7 empty] | 综合单价 (元)
[5 empty] | 人工费 | 材料费 | 其中： 设备费 | 施工机具使用费 | 企业管理费 | 利润 | 规费 | 税金
B区
244 | 011501020003 | 服务台 (1)台柜规格:900mm高 (2)材料种类、规格:15厚石英石台面 (3)售卖台详见D05/DJ-DT06 | m2 | 11.637 | 588.62 | 561.32 |  | 0.11 | 79.35 | 73.76 |  | 117.28 | 1420.44
244.1 | 10115015T | 柜类、货架(厨房矮柜 大理石台面) | m2 | 11.637 | 588.62 | 561.32 |  | 0.11 | 79.35 | 73.76 |  | 117.28 | 1420.44
245 | 011501010011 | 门楣详见D04/DJ-DT05 (1)门楣详见D04/DJ-DT05 (2)40*40木龙骨，基层18厚阻燃板 | m | 15.93 | 474.75 | 525.35 |  | 20.2 | 70.4 | 65.44 |  | 104.05 | 1260.19
245.1 | 10115007T | 门楣 | m | 15.93 | 474.75 | 525.35 |  | 20.2 | 70.4 | 65.44 |  | 104.05 | 1260.19
246 | 011501010012 | 门楣详见D08/DJ-DT06 (1)门楣详见D08/DJ-DT06 (2)40*40木龙骨，基层18厚阻燃板 | m | 6.6 | 474.75 | 560.37 |  | 20.2 | 72.82 | 67.69 |  | 107.62 | 1303.45
246.1 | 10115007T | 门楣 | m | 6.6 | 474.75 | 560.37 |  | 20.2 | 72.82 | 67.69 |  | 107.62 | 1303.45
247 | 011501010013 | 门楣详见D06/DJ-DT06 (1)门楣详见D06/DJ-DT06 (2)40*40木龙骨，基层18厚阻燃板 | m | 32.13 | 474.75 | 495.55 |  | 20.2 | 68.34 | 63.53 |  | 101.01 | 1223.38
247.1 | 10115007T | 门楣 | m | 32.13 | 474.75 | 495.55 |  | 20.2 | 68.34 | 63.53 |  | 101.01 | 1223.38
248 | 011501010014 | 驿加购门楣详见D07/DJ-DT06 (1)驿佳购门楣详见D07/DJ-DT06 (2)40*40木龙骨，基层18厚阻燃板 | m | 13.58 | 474.75 | 681.06 |  | 20.2 | 81.14 | 75.43 |  | 119.93 | 1452.51
248.1 | 10115007T | 门楣 | m | 13.58 | 474.75 | 681.06 |  | 20.2 | 81.14 | 75.43 |  | 119.93 | 1452.51
249 | 011501009003 | 厨房低柜 (1)台柜规格:900mm高 (2)材料种类、规格:石英石台面 (3)茉莉咖啡台子详见DJ-DT036 | m2 | 10.098 | 588.62 | 467.73 |  | 0.11 | 72.9 | 67.76 |  | 107.74 | 1304.86
249.1 | 10115015T | 柜类、货架(厨房矮柜 大理石台面) | m2 | 10.098 | 588.62 | 467.73 |  | 0.11 | 72.9 | 67.76 |  | 107.74 | 1304.86
250 | 011505001005 | 洗漱台 (1)母婴室台子 (2)材料品种、规格、颜色:15厚瑞士大理石台面 | m2 | 2.11 | 83.22 | 217.15 |  | 0.84 | 20.78 | 19.32 |  | 30.72 | 372.03
分部分项工程量清单综合单价分析表
工程名称：东进服务区提升改造工程 | [11 empty] | 第46页 共176页
序号 | 项目编码 | 项目名称及特征描述 | 单位 | 工程量 | 综合单价组成(元) | [7 empty] | 综合单价 (元)
[5 empty] | 人工费 | 材料费 | 其中： 设备费 | 施工机具使用费 | 企业管理费 | 利润 | 规费 | 税金
250.1 | 10115131T | 浴厕配件(大理石洗漱台 ＞1m2) | m2 | 2.11 | 83.22 | 217.15 |  | 0.84 | 20.78 | 19.32 |  | 30.72 | 372.03
251 | 011501001003 | 柜台 (1)开水区柜子 (2)台柜规格:800高 (3)材料种类、规格:18厚阻燃板基层 (4)白色人造石台面 | m2 | 2.227 | 435.01 | 531.09 |  | 13.47 | 67.59 | 62.83 |  | 99.9 | 1209.89
251.1 | 10115011T | 柜类、货架(隔断木柜) | m2 | 2.227 | 435.01 | 531.09 |  | 13.47 | 67.59 | 62.83 |  | 99.9 | 1209.89
252 | 011501010015 | 招商档口 (1)40*40木龙骨，基层18厚阻燃板 | m | 3.34 | 474.75 | 664.34 |  | 20.2 | 79.99 | 74.36 |  | 118.23 | 1431.87
252.1 | 10115007T | 招商档口 | m | 3.34 | 474.75 | 664.34 |  | 20.2 | 79.99 | 74.36 |  | 118.23 | 1431.87
253 | 011505001006 | 洗漱台 (1)洗手台详见D03/DJ-DT05 (2)材料品种、规格、颜色:15厚白色人造石台面 | m2 | 11 | 83.22 | 223.32 |  | 0.84 | 21.21 | 19.72 |  | 31.35 | 379.66
253.1 | 10115131T | 浴厕配件(大理石洗漱台 ＞1m2) | m2 | 11 | 83.22 | 223.32 |  | 0.84 | 21.21 | 19.72 |  | 31.35 | 379.66
254 | 011505010005 | 镜面玻璃 (1)镜面玻璃品种、规格:2.5厚白镜 (2)框材质、断面尺寸:1.2厚黑钛不锈钢边框10mm宽 | m2 | 15.39 | 56.72 | 138.63 |  |  | 13.48 | 12.53 |  | 19.92 | 241.28
254.1 | 10115133T | 浴厕配件(盥洗室台镜 带框 ＞1.0m2) | m2 | 15.39 | 56.72 | 138.63 |  |  | 13.48 | 12.53 |  | 19.92 | 241.28
255 | 011505010006 | 镜面玻璃 (1)镜面玻璃品种、规格:6厚白镜 (2)框材质、断面尺寸:1.2厚黑钛不锈钢边框10mm宽 | m2 | 0.93 | 56.72 | 177.94 |  |  | 16.19 | 15.05 |  | 23.93 | 289.83
255.1 | 10115133T | 浴厕配件(盥洗室台镜 带框 ＞1.0m2) | m2 | 0.93 | 56.72 | 177.94 |  |  | 16.19 | 15.05 |  | 23.93 | 289.83
256 | 01B014 | 成品定制中式铝合金烤漆花窗3nmm厚 | m2 | 23.27 | [8 empty] | 335
257 | 011505004003 | 坐便器安全抓杆 | 个 | 2 | 7.67 | 88 |  |  | 0.24 | 1.24 |  | 8.74 | 105.89
257.1 | 10115142T | 坐便器安全抓杆 | 副 | 2 | 7.67 | 88 |  |  | 0.24 | 1.24 |  | 8.74 | 105.89
258 | 011507001005 | 430mm定制灯箱 (1)箱体规格:定制灯箱430mm高 | m2 | 7.333 | [8 empty] | 150
259 | 011507001006 | 10厚超薄广告灯箱0.45*1.5 | m2 | 2.7 | [8 empty] | 50
分部分项工程量清单综合单价分析表
工程名称：东进服务区提升改造工程 | [11 empty] | 第47页 共176页
序号 | 项目编码 | 项目名称及特征描述 | 单位 | 工程量 | 综合单价组成(元) | [7 empty] | 综合单价 (元)
[5 empty] | 人工费 | 材料费 | 其中： 设备费 | 施工机具使用费 | 企业管理费 | 利润 | 规费 | 税金
(1)箱体规格:450*1500
260 | 01B015 | 墙面装饰画 (1)2.5*0.6m2 | m2 | 1.5 | [8 empty] | 120
261 | 01B016 | 成品装饰古装花瓶 (1)646mm高 | 个 | 1 | [8 empty] | 139
262 | 01B027 | 成品项目牌匾 (1)25厚橡木雕刻喷黑漆 | 个 | 14 | [8 empty] | 450
263 | 01B025 | 成品标识牌 (1)350*2500mm | 个 | 2 | [8 empty] | 900
264 | 011508005010 | 吸塑字 (1)基层类型:铝单板 (2)镌字材料品种、颜色:发光亚克力材质 (3)茉莉咖啡logal | 个（套） | 1 | 107.69 | 285.31 |  |  | 0.99 | 1.58 |  | 35.6 | 431.17
264.1 | 10115238 | 发光亚克力字(≤1.0m2且>0.8 m2 其他面) | 个 | 1 | 107.69 | 285.31 |  |  | 0.99 | 1.58 |  | 35.6 | 431.17
265 | 011508005011 | 吸塑字 (1)基层类型:铝单板 (2)镌字材料品种、颜色:发光亚克力材质 (3)字体规格:130*230mm (4)茉莉咖啡 | 个（套） | 34 | 107.69 | 95.17 |  |  | 14 | 13.01 |  | 20.69 | 250.56
265.1 | 10115238T | 发光亚克力字(130*230mm) | 个 | 34 | 107.69 | 95.17 |  |  | 14 | 13.01 |  | 20.69 | 250.56
266 | 01B032 | 实木层架 (1)1.5m长 | 个 | 1 | [8 empty] | 200
司机之家
267 | 011501020004 | 服务台 (1)台柜规格:0.6*0.85*1.9 (2)材料种类、规格:15厚人造石饰面 | m2 | 1.615 | 393.27 | 414.78 |  | 1.47 | 55.86 | 51.92 |  | 82.56 | 999.86
267.1 | 10115020T | 柜类、货架(服务台) | m2 | 1.615 | 393.27 | 414.78 |  | 1.47 | 55.86 | 51.92 |  | 82.56 | 999.86
268 | 011508005013 | 吸塑字 (1)基层类型:铝单板 (2)发光亚克力材质 (3)字体规格:230*340mm | 个（套） | 4 | 107.69 | 118.83 |  |  | 0.57 | 0.67 |  | 20.5 | 248.26
分部分项工程量清单综合单价分析表
工程名称：东进服务区提升改造工程 | [11 empty] | 第48页 共176页
序号 | 项目编码 | 项目名称及特征描述 | 单位 | 工程量 | 综合单价组成(元) | [7 empty] | 综合单价 (元)
[5 empty] | 人工费 | 材料费 | 其中： 设备费 | 施工机具使用费 | 企业管理费 | 利润 | 规费 | 税金
268.1 | 10115238T | 发光亚克力字(230*340mm) | 个 | 4 | 107.69 | 118.83 |  |  | 0.57 | 0.67 |  | 20.5 | 248.26
269 | 011508005014 | 吸塑字 (1)基层类型:铝单板 (2)镌字材料品种、颜色:发光亚克力材质 (3)字体规格:100*50mm | 个（套） | 12 | 107.69 | 44.35 |  |  | 10.49 | 9.75 |  | 15.51 | 187.79
269.1 | 10115238T | 发光亚克力字(130*230mm) | 个 | 12 | 107.69 | 44.35 |  |  | 10.49 | 9.75 |  | 15.51 | 187.79
270 | 011508005015 | 吸塑字 | 个（套） | 1 | 107.69 | 178.41 |  |  | 0.72 | 1 |  | 25.9 | 313.72
270.1 | 10115238T | 发光亚克力字(440*400mm) | 个 | 1 | 107.69 | 178.41 |  |  | 0.72 | 1 |  | 25.9 | 313.72
271 | 011505001007 | 洗漱台 (1)洗手台 (2)材料品种、规格、颜色:20厚白色人造石台面 | m2 | 2.151 | 83.22 | 274.19 |  | 0.84 | 24.72 | 22.98 |  | 36.54 | 442.49
271.1 | 10115131T | 浴厕配件(大理石洗漱台 ＞1m2) | m2 | 2.151 | 83.22 | 274.19 |  | 0.84 | 24.72 | 22.98 |  | 36.54 | 442.49
272 | 011505010007 | 镜面玻璃 (1)镜面玻璃品种、规格:6厚白镜 (2)框材质、断面尺寸:1.2厚黑钛不锈钢边框10mm宽 | m2 | 1.75 | 56.72 | 177.94 |  |  | 16.19 | 15.05 |  | 23.93 | 289.83
272.1 | 10115133T | 浴厕配件(盥洗室台镜 带框 ＞1.0m2) | m2 | 1.75 | 56.72 | 177.94 |  |  | 16.19 | 15.05 |  | 23.93 | 289.83
273 | 01B028 | 成品石材洗衣池 | 个 | 1 | [8 empty] | 550
274 | 011501020005 | 操作台 (1)台柜规格:0.6*0.9*3.6 (2)材料种类、规格:20厚人造石饰面 | m2 | 3.24 | 393.27 | 495.9 |  | 1.47 | 61.45 | 57.13 |  | 90.83 | 1100.05
274.1 | 10115020T | 柜类、货架(服务台) | m2 | 3.24 | 393.27 | 495.9 |  | 1.47 | 61.45 | 57.13 |  | 90.83 | 1100.05
275 | 01B029 | 墙面文化宣传画 (1)0.9*1.6 | 套 | 3 | [8 empty] | 360
276 | 01B030 | 墙面文化宣传画 (1)2.4*2 | 套 | 1 | [8 empty] | 1200
外墙面部分
277 | 011508005002 | 吸塑字 (1)基层类型:铝单板 | 个（套） | 6 | 107.69 | 251.13 |  |  | 0.9 | 1.4 |  | 32.5 | 393.62
分部分项工程量清单综合单价分析表
工程名称：东进服务区提升改造工程 | [11 empty] | 第49页 共176页
序号 | 项目编码 | 项目名称及特征描述 | 单位 | 工程量 | 综合单价组成(元) | [7 empty] | 综合单价 (元)
[5 empty] | 人工费 | 材料费 | 其中： 设备费 | 施工机具使用费 | 企业管理费 | 利润 | 规费 | 税金
(2)镌字材料品种、颜色:发光亚克力材质 (3)字体规格:625*430mm
277.1 | 10115238T | 发光亚克力字(625*430mm) | 个 | 6 | 107.69 | 251.13 |  |  | 0.9 | 1.4 |  | 32.5 | 393.62
278 | 011508005003 | 吸塑字 (1)基层类型:铝单板 (2)发光亚克力材质 (3)字体规格:230*340mm | 个（套） | 26 | 107.69 | 138.98 |  |  | 17.02 | 15.82 |  | 25.16 | 304.67
278.1 | 10115238T | 发光亚克力字(230*340mm) | 个 | 26 | 107.69 | 138.98 |  |  | 17.02 | 15.82 |  | 25.16 | 304.67
279 | 011508005004 | 吸塑字 (1)基层类型:铝单板 (2)镌字材料品种、颜色:发光亚克力材质 (3)字体规格:130*230mm | 个（套） | 18 | 107.69 | 95.17 |  |  | 14 | 13.01 |  | 20.69 | 250.56
279.1 | 10115238T | 发光亚克力字(130*230mm) | 个 | 18 | 107.69 | 95.17 |  |  | 14 | 13.01 |  | 20.69 | 250.56
280 | 011501003001 | 衣柜 (1)定制寄存柜 (2)台柜规格:0.5*1.17*3 (3)材料种类、规格:生态板饰面 | m | 1.17 | 376.52 | 361.93 |  | 10.13 | 51.65 | 48.01 |  | 76.34 | 924.58
280.1 | 10115013T | 柜类、货架(附墙衣柜) | m | 1.17 | 376.52 | 361.93 |  | 10.13 | 51.65 | 48.01 |  | 76.34 | 924.58
拆除工程 | [13 empty] | 分项工程(17房屋建筑与装饰)
A区
281 | 011605001001 | 平面块料拆除 (1)饰面材料种类:块料砖 | m2 | 709.99 | 50.78 |  |  |  | 3.5 | 3.26 |  | 5.18 | 62.72
281.1 | 10116036 | 拆除地面装饰层(拆除混凝土 垫层) | m3 | 85.199 | 423.14 |  |  |  | 29.2 | 27.14 |  | 43.15 | 522.63
282 | 011601001001 | 砖（石）砌体拆除 (1)砌体名称:砌体墙 | m3 | 97.37 | 64.64 |  |  |  | 4.46 | 4.15 |  | 6.59 | 79.84
282.1 | 10116003 | 拆除砖（石）砌体(拆除砌体 加气混凝土 砌块) | m3 | 97.37 | 64.64 |  |  |  | 4.46 | 4.15 |  | 6.59 | 79.84
283 | 011606003001 | 天棚面龙骨及饰面拆除 (1)龙骨及饰面种类:拆除原有硅酸盖板吊顶及龙骨吊杆 | m2 | 405.44 | 5.97 |  |  |  | 0.41 | 0.38 |  | 0.61 | 7.37
283.1 | 10116065 | 拆除天棚装饰层(拆除天棚 金属龙骨 石膏面 | m2 | 405.44 | 5.97 |  |  |  | 0.41 | 0.38 |  | 0.61 | 7.37
分部分项工程量清单综合单价分析表
工程名称：东进服务区提升改造工程 | [11 empty] | 第50页 共176页
序号 | 项目编码 | 项目名称及特征描述 | 单位 | 工程量 | 综合单价组成(元) | [7 empty] | 综合单价 (元)
[5 empty] | 人工费 | 材料费 | 其中： 设备费 | 施工机具使用费 | 企业管理费 | 利润 | 规费 | 税金
)
284 | 011608001001 | 铲除油漆涂料面 (1)天棚油漆 | m2 | 217.97 | 4.22 |  |  |  | 0.29 | 0.27 |  | 0.43 | 5.21
284.1 | 10116083 | 铲除油漆涂料裱糊面(清除抹灰面油漆涂料) | m2 | 217.97 | 4.22 |  |  |  | 0.29 | 0.27 |  | 0.43 | 5.21
285 | 011605002001 | 立面块料拆除 (1)瓷砖 | m2 | 143.08 | 29.71 |  |  |  | 2.05 | 1.91 |  | 3.03 | 36.7
285.1 | 10116049 | 拆除墙面装饰层(拆除墙面块料层 含结合层) | m2 | 143.08 | 29.71 |  |  |  | 2.05 | 1.91 |  | 3.03 | 36.7
286 | 011608001002 | 铲除油漆涂料面 (1)墙面 | m2 | 219.07 | 4.22 |  |  |  | 0.29 | 0.27 |  | 0.43 | 5.21
286.1 | 10116083 | 铲除油漆涂料裱糊面(清除抹灰面油漆涂料) | m2 | 219.07 | 4.22 |  |  |  | 0.29 | 0.27 |  | 0.43 | 5.21
287 | 011606002001 | 墙柱面龙骨及饰面拆除 (1)拆除柱子铝饰板及骨架饰面 | m2 | 66.24 | 9.17 |  |  |  | 0.63 | 0.59 |  | 0.94 | 11.33
287.1 | 10116057 | 拆除墙面装饰层(拆除护墙板 含软包、木墙裙 带龙骨) | m2 | 66.24 | 9.17 |  |  |  | 0.63 | 0.59 |  | 0.94 | 11.33
288 | 011610001001 | 门窗拆除 (1)门 (2)2.5m2以内 | 樘 | 14 | 22.5 |  |  |  | 1.55 | 1.44 |  | 2.29 | 27.78
288.1 | 10116102 | 拆除门窗(拆除整樘门窗) | 樘 | 14 | 22.5 |  |  |  | 1.55 | 1.44 |  | 2.29 | 27.78
289 | 011610001002 | 门窗拆除 (1)门 (2)2.5~4m2 | 樘 | 7 | 29.26 |  |  |  | 0.07 | 0.06 |  | 2.65 | 32.04
289.1 | 10116102T | 拆除门窗(拆除整樘门窗) 面积在4m2以内 | 樘 | 7 | 29.26 |  |  |  | 0.07 | 0.06 |  | 2.65 | 32.04
290 | 011609002001 | 隔断隔墙拆除 (1)拆除隔墙的骨架种类:玻璃隔墙 | m2 | 67.49 | 23.92 |  |  |  | 1.65 | 1.53 |  | 2.44 | 29.54
290.1 | 10116100 | 拆除栏杆栏板、轻质隔断隔墙(拆除玻璃隔断 破坏性拆除) | m2 | 67.49 | 23.92 |  |  |  | 1.65 | 1.53 |  | 2.44 | 29.54
291 | 011606002002 | 墙柱面龙骨及饰面拆除 (1)铝单板 | m2 | 88.4 | 15.18 |  |  | 2.16 | 1.2 | 1.12 |  | 1.77 | 21.42
291.1 | 10116054 | 拆除墙面装饰层(拆除墙面金属 面板) | m2 | 88.4 | 4.93 |  |  |  | 0.34 | 0.32 |  | 0.5 | 6.09
291.2 | 10116052 | 拆除墙面装饰层(拆除干挂石材 骨架) | t | 1.52 | 595.86 |  |  | 125.8 | 49.79 | 46.29 |  | 73.6 | 891.34
分部分项工程量清单综合单价分析表
工程名称：东进服务区提升改造工程 | [11 empty] | 第51页 共176页
序号 | 项目编码 | 项目名称及特征描述 | 单位 | 工程量 | 综合单价组成(元) | [7 empty] | 综合单价 (元)
[5 empty] | 人工费 | 材料费 | 其中： 设备费 | 施工机具使用费 | 企业管理费 | 利润 | 规费 | 税金
292 | 011614002001 | 柜体拆除 (1)构件名称:售卖台 | m2 | 20.596 | 19.59 |  |  |  | 1.35 | 1.26 |  | 2 | 24.2
292.1 | 10116119 | 拆除其他构件(拆除柜体) | m2 | 20.596 | 19.59 |  |  |  | 1.35 | 1.26 |  | 2 | 24.2
293 | 011609002002 | 隔断隔墙拆除 (1)拆除隔墙的饰面种类:铝方通装饰隔断 | m2 | 4.152 | 12.85 |  |  |  | 0.89 | 0.82 |  | 1.31 | 15.87
293.1 | 10116099 | 拆除栏杆栏板、轻质隔断隔墙(拆除铝合金隔断) | m2 | 4.152 | 12.85 |  |  |  | 0.89 | 0.82 |  | 1.31 | 15.87
294 | 011602001001 | 混凝土构件拆除 (1)蹲位+无障碍坡道 | m3 | 3.557 | 423.14 |  |  |  | 29.2 | 27.14 |  | 43.15 | 522.63
294.1 | 10116036 | 拆除地面装饰层(拆除混凝土 垫层) | m3 | 3.557 | 423.14 |  |  |  | 29.2 | 27.14 |  | 43.15 | 522.63
295 | 011609001001 | 栏杆、栏板拆除 (1)栏杆、栏板种类和高度:不锈钢栏杆 | m | 5.4 | 17.05 |  |  |  | 1.18 | 1.09 |  | 1.74 | 21.06
295.1 | 10116090 | 拆除栏杆栏板、轻质隔断隔墙(拆除金属栏杆) | m | 5.4 | 17.05 |  |  |  | 1.18 | 1.09 |  | 1.74 | 21.06
296 | 01B001 | 拆除洗手池+镜子+小便池 | m | 26.97 | 47.01 |  |  |  | 3.24 | 3.02 |  | 4.79 | 58.06
296.1 | 101BC002T | 拆除洗手台+镜子+小便池 | m | 26.97 | 47.01 |  |  |  | 3.24 | 3.02 |  | 4.79 | 58.06
297 | 01B002 | 拆除搬运机器+服务台 | 台 | 3 | [8 empty] | 90
298 | 01B003 | 拆除铁皮屋面 | 项 | 1 | [8 empty] | 750
299 | 010103002001 | 余方弃置 (1)废弃料品种:建筑垃圾 (2)运距:40km | m3 | 359.249 | 0.54 |  |  | 76.71 | 5.33 | 4.95 |  | 7.88 | 95.41
299.1 | 10101086T | 自卸汽车运土(载重10t以外 运距40km以内) | m3 | 359.249 | 0.18 |  |  | 73.73 | 5.1 | 4.74 |  | 7.54 | 91.29
299.2 | 10101074 | 机械装土方(挖掘机装土方) | m3 | 359.249 | 0.36 |  |  | 2.98 | 0.23 | 0.21 |  | 0.34 | 4.12
B区+司机之家
300 | 011605001002 | 平面块料拆除 (1)饰面材料种类:块料砖 | m2 | 877.54 | 50.78 |  |  |  | 3.5 | 3.26 |  | 5.18 | 62.72
300.1 | 10116036 | 拆除地面装饰层(拆除混凝土 垫层) | m3 | 105.305 | 423.14 |  |  |  | 29.2 | 27.14 |  | 43.15 | 522.63
301 | 011601001002 | 砖（石）砌体拆除 (1)砌体名称:砌体墙 | m3 | 121.025 | 64.64 |  |  |  | 4.46 | 4.15 |  | 6.59 | 79.84
分部分项工程量清单综合单价分析表
工程名称：东进服务区提升改造工程 | [11 empty] | 第52页 共176页
序号 | 项目编码 | 项目名称及特征描述 | 单位 | 工程量 | 综合单价组成(元) | [7 empty] | 综合单价 (元)
[5 empty] | 人工费 | 材料费 | 其中： 设备费 | 施工机具使用费 | 企业管理费 | 利润 | 规费 | 税金
301.1 | 10116003 | 拆除砖（石）砌体(拆除砌体 加气混凝土 砌块) | m3 | 121.025 | 64.64 |  |  |  | 4.46 | 4.15 |  | 6.59 | 79.84
302 | 011606003002 | 天棚面龙骨及饰面拆除 (1)龙骨及饰面种类:拆除原有硅酸盖板吊顶及龙骨吊杆 | m2 | 574.36 | 5.97 |  |  |  | 0.41 | 0.38 |  | 0.61 | 7.37
302.1 | 10116065 | 拆除天棚装饰层(拆除天棚 金属龙骨 石膏面) | m2 | 574.36 | 5.97 |  |  |  | 0.41 | 0.38 |  | 0.61 | 7.37
303 | 011608001003 | 铲除油漆涂料面 (1)天棚油漆 | m2 | 217.97 | 4.22 |  |  |  | 0.29 | 0.27 |  | 0.43 | 5.21
303.1 | 10116083 | 铲除油漆涂料裱糊面(清除抹灰面油漆涂料) | m2 | 217.97 | 4.22 |  |  |  | 0.29 | 0.27 |  | 0.43 | 5.21
304 | 011605002002 | 立面块料拆除 (1)瓷砖 | m2 | 172.635 | 29.71 |  |  |  | 2.05 | 1.91 |  | 3.03 | 36.7
304.1 | 10116049 | 拆除墙面装饰层(拆除墙面块料层 含结合层) | m2 | 172.635 | 29.71 |  |  |  | 2.05 | 1.91 |  | 3.03 | 36.7
305 | 011608001004 | 铲除油漆涂料面 (1)墙面 | m2 | 274.24 | 4.22 |  |  |  | 0.29 | 0.27 |  | 0.43 | 5.21
305.1 | 10116083 | 铲除油漆涂料裱糊面(清除抹灰面油漆涂料) | m2 | 274.24 | 4.22 |  |  |  | 0.29 | 0.27 |  | 0.43 | 5.21
306 | 011606002003 | 墙柱面龙骨及饰面拆除 (1)拆除柱子铝饰板及骨架饰面 | m2 | 66.24 | 9.17 |  |  |  | 0.63 | 0.59 |  | 0.94 | 11.33
306.1 | 10116057 | 拆除墙面装饰层(拆除护墙板 含软包、木墙裙 带龙骨) | m2 | 66.24 | 9.17 |  |  |  | 0.63 | 0.59 |  | 0.94 | 11.33
307 | 011610001003 | 门窗拆除 (1)门 (2)2.5m2以内 | 樘 | 17 | 22.5 |  |  |  | 1.55 | 1.44 |  | 2.29 | 27.78
307.1 | 10116102 | 拆除门窗(拆除整樘门窗) | 樘 | 17 | 22.5 |  |  |  | 1.55 | 1.44 |  | 2.29 | 27.78
308 | 011610001004 | 门窗拆除 (1)门 (2)2.5~4m2 | 樘 | 8 | 29.26 |  |  |  | 0.07 | 0.06 |  | 2.65 | 32.04
308.1 | 10116102T | 拆除门窗(拆除整樘门窗) 面积在4m2以内 | 樘 | 8 | 29.26 |  |  |  | 0.07 | 0.06 |  | 2.65 | 32.04
309 | 011609002003 | 隔断隔墙拆除 (1)拆除隔墙的骨架种类:玻璃隔墙 | m2 | 67.49 | 23.92 |  |  |  | 1.65 | 1.53 |  | 2.44 | 29.54
分部分项工程量清单综合单价分析表
工程名称：东进服务区提升改造工程 | [11 empty] | 第53页 共176页
序号 | 项目编码 | 项目名称及特征描述 | 单位 | 工程量 | 综合单价组成(元) | [7 empty] | 综合单价 (元)
[5 empty] | 人工费 | 材料费 | 其中： 设备费 | 施工机具使用费 | 企业管理费 | 利润 | 规费 | 税金
309.1 | 10116100 | 拆除栏杆栏板、轻质隔断隔墙(拆除玻璃隔断 破坏性拆除) | m2 | 67.49 | 23.92 |  |  |  | 1.65 | 1.53 |  | 2.44 | 29.54
310 | 011606002004 | 墙柱面龙骨及饰面拆除 (1)铝单板 | m2 | 88.4 | 15.18 |  |  | 2.16 | 1.2 | 1.12 |  | 1.77 | 21.42
310.1 | 10116054 | 拆除墙面装饰层(拆除墙面金属 面板) | m2 | 88.4 | 4.93 |  |  |  | 0.34 | 0.32 |  | 0.5 | 6.09
310.2 | 10116052 | 拆除墙面装饰层(拆除干挂石材 骨架) | t | 1.52 | 595.86 |  |  | 125.8 | 49.79 | 46.29 |  | 73.6 | 891.34
311 | 011614002002 | 柜体拆除 (1)构件名称:售卖台 | m2 | 20.596 | 19.59 |  |  |  | 1.35 | 1.26 |  | 2 | 24.2
311.1 | 10116119 | 拆除其他构件(拆除柜体) | m2 | 20.596 | 19.59 |  |  |  | 1.35 | 1.26 |  | 2 | 24.2
312 | 011609002004 | 隔断隔墙拆除 (1)拆除隔墙的饰面种类:铝方通装饰隔断 | m2 | 4.15 | 12.85 |  |  |  | 0.89 | 0.82 |  | 1.31 | 15.87
312.1 | 10116099 | 拆除栏杆栏板、轻质隔断隔墙(拆除铝合金隔断) | m2 | 4.15 | 12.85 |  |  |  | 0.89 | 0.82 |  | 1.31 | 15.87
313 | 011602001002 | 混凝土构件拆除 (1)蹲位+无障碍坡道 | m3 | 6.126 | 423.14 |  |  |  | 29.2 | 27.14 |  | 43.15 | 522.63
313.1 | 10116036 | 拆除地面装饰层(拆除混凝土 垫层) | m3 | 6.126 | 423.14 |  |  |  | 29.2 | 27.14 |  | 43.15 | 522.63
314 | 011609001002 | 栏杆、栏板拆除 (1)栏杆、栏板种类和高度:不锈钢栏杆 | m | 10.77 | 17.05 |  |  |  | 1.18 | 1.09 |  | 1.74 | 21.06
314.1 | 10116090 | 拆除栏杆栏板、轻质隔断隔墙(拆除金属栏杆) | m | 10.77 | 17.05 |  |  |  | 1.18 | 1.09 |  | 1.74 | 21.06
315 | 01B004 | 拆除洗手池+镜子+小便池 | m | 26.97 | 47.01 |  |  |  | 3.24 | 3.02 |  | 4.79 | 58.06
315.1 | 101BC002T | 拆除洗手台+镜子+小便池 | m | 26.97 | 47.01 |  |  |  | 3.24 | 3.02 |  | 4.79 | 58.06
316 | 01B005 | 拆除搬运机器+服务台 | 台 | 3 | [8 empty] | 90
317 | 01B006 | 拆除铁皮屋面 | 项 | 1 | [8 empty] | 750
318 | 010103002002 | 余方弃置 (1)废弃料品种:建筑垃圾 (2)运距:40km | m3 | 448.894 | 0.54 |  |  | 76.71 | 5.33 | 4.95 |  | 7.88 | 95.41
318.1 | 10101086T | 自卸汽车运土(载重10t以外 运距40km以内) | m3 | 448.894 | 0.18 |  |  | 73.73 | 5.1 | 4.74 |  | 7.54 | 91.29
318.2 | 10101074 | 机械装土方(挖掘机装土方) | m3 | 448.894 | 0.36 |  |  | 2.98 | 0.23 | 0.21 |  | 0.34 | 4.12
分部分项工程量清单综合单价分析表
工程名称：东进服务区提升改造工程 | [11 empty] | 第54页 共176页
序号 | 项目编码 | 项目名称及特征描述 | 单位 | 工程量 | 综合单价组成(元) | [7 empty] | 综合单价 (元)
[5 empty] | 人工费 | 材料费 | 其中： 设备费 | 施工机具使用费 | 企业管理费 | 利润 | 规费 | 税金
景观工程 | [13 empty] | 单位工程(17房屋建筑与装饰)
拆除工程 | [13 empty] | 分项工程(17房屋建筑与装饰)
319 | 041001001001 | 拆除路面 (1)材质:拆除排水沟盖板 | m2 | 77.424 | 3.83 |  |  |  | 0.26 | 0.25 |  | 0.39 | 4.73
319.1 | 40104021 | 拆除人行道(混凝土预制板) | m2 | 77.424 | 3.83 |  |  |  | 0.26 | 0.25 |  | 0.39 | 4.73
320 | 041001001003 | 拆除路面 (1)材质:混凝土路面拆除 (2)厚度:260混凝土面层 | m2 | 577.715 | 12.32 | 0.28 |  | 5.34 | 1.24 | 1.15 |  | 1.83 | 22.16
320.1 | 40104003 | 小型机械拆除混凝土类面层(无筋 厚15cm以内) | m2 | 577.715 | 12.32 | 0.28 |  | 5.34 | 1.24 | 1.15 |  | 1.83 | 22.16
321 | 040103002001 | 余方弃置 (1)废弃料品种:建筑垃圾 (2)运距:40km | m3 | 185.286 | 0.54 |  |  | 76.7 | 5.33 | 4.95 |  | 7.88 | 95.4
321.1 | 40101091T | 自卸汽车运土(载重10t以外 运距40km以内) | m3 | 185.286 | 0.18 |  |  | 73.72 | 5.1 | 4.74 |  | 7.54 | 91.28
321.2 | 40101083 | 机械装土方(挖掘机装土方) | m3 | 185.286 | 0.36 |  |  | 2.98 | 0.23 | 0.21 |  | 0.34 | 4.12
新建部分 | [13 empty] | 分项工程(17房屋建筑与装饰)
A区
322 | 040202001001 | 路床（槽）整形 (1)部位:人行道+无障碍坡道 | m2 | 188.775 | 1.27 |  |  | 0.13 | 0.1 | 0.09 |  | 0.14 | 1.73
322.1 | 40202002 | 路床(槽)整形(人行道整形碾压) | m2 | 188.775 | 1.27 |  |  | 0.13 | 0.1 | 0.09 |  | 0.14 | 1.73
323 | 040204002001 | 人行道块料铺设 (1)块料品种、规格:30厚花岗岩面层 (2)基础、垫层：材料品种、厚度:100厚碎石垫层+100厚c20混凝土垫层 | m2 | 188.775 | 67.86 | 118.83 |  | 2.88 | 13.08 | 12.15 |  | 19.34 | 234.14
323.1 | 40202036 | 碎石底层(人工铺装 厚度10cm) | m2 | 188.775 | 6.37 | 12.47 |  | 1.33 | 1.39 | 1.29 |  | 2.06 | 24.91
323.2 | 40204001T | C20人行道垫层(预拌非泵送普通混凝土垫层 厚度10cm) | m2 | 188.775 | 3.83 | 35.16 |  |  | 2.69 | 2.5 |  | 3.98 | 48.16
323.3 | 40204019T | 铺设花岗岩人行道(花岗岩人行道 铺设道板) | m2 | 188.775 | 57.66 | 71.2 |  | 1.55 | 9 | 8.36 |  | 13.3 | 161.07
324 | 010401012003 | 零星砌砖 (1)零星砌砖名称、部位:无障碍坡道 | m3 | 0.963 | 399.5 | 211.87 |  | 4.78 | 42.51 | 39.52 |  | 62.84 | 761.02
分部分项工程量清单综合单价分析表
工程名称：东进服务区提升改造工程 | [11 empty] | 第55页 共176页
序号 | 项目编码 | 项目名称及特征描述 | 单位 | 工程量 | 综合单价组成(元) | [7 empty] | 综合单价 (元)
[5 empty] | 人工费 | 材料费 | 其中： 设备费 | 施工机具使用费 | 企业管理费 | 利润 | 规费 | 税金
(2)砖品种、规格、强度等级:烧结煤矸石普通砖 (3)砂浆强度等级、配合比:m7.5水泥砂浆
324.1 | 10104012T | 零星砌砖(零星砖砌体) | m3 | 0.963 | 399.5 | 211.87 |  | 4.78 | 42.51 | 39.52 |  | 62.84 | 761.02
325 | 010404001005 | 垫层 (1)垫层材料种类、配合比、厚度:100厚 (2)碎石垫层 | m3 | 0.1 | 63.7 | 124.7 |  | 13.3 | 13.9 | 12.9 |  | 20.6 | 249.1
325.1 | 40202036 | 碎石底层(人工铺装 厚度10cm) | m2 | 1 | 6.37 | 12.47 |  | 1.33 | 1.39 | 1.29 |  | 2.06 | 24.91
326 | 010404001006 | 垫层 (1)垫层材料种类、配合比、厚度:100厚 (2)C20垫层 | m3 | 0.06 | 38.3 | 206 |  |  | 16.9 | 15.7 |  | 24.9 | 301.83
326.1 | 40204001 | 人行道垫层(混凝土垫层 厚度10cm) | m2 | 0.6 | 3.83 | 20.6 |  |  | 1.69 | 1.57 |  | 2.49 | 30.18
327 | 011503001002 | 金属扶手、栏杆、栏板 (1)扶手材料种类、规格:φ40*2拉丝面不锈钢扶手 | m | 13.65 | 147.58 | 161.62 |  | 14.26 | 22.32 | 20.75 |  | 32.99 | 399.52
327.1 | 10115086 | 不锈钢栏杆(不锈钢扶手) | m | 13.65 | 147.58 | 161.62 |  | 14.26 | 22.32 | 20.75 |  | 32.99 | 399.52
328 | 040204004001 | 安砌侧（平、缘）石 (1)材料品种、规格:芝麻白花岗岩 (2)基础、垫层：材料品种、厚度:150*250 | m | 36.748 | 12.95 | 38.22 |  |  | 3.53 | 3.28 |  | 5.22 | 63.2
328.1 | 40204026T | 侧缘石安砌(路沿石(立缘石)安砌 截面半周长50cm以内 无基座) | m | 36.748 | 12.95 | 38.22 |  |  | 3.53 | 3.28 |  | 5.22 | 63.2
329 | 040205017001 | 防撞桶（墩） (1)规格、型号:250*50 (2)材料品种:圆柱形烧面芝麻花岗岩 | 个 | 14 | 36.23 | 108.58 |  | 0.14 | 10 | 9.3 |  | 14.78 | 179.03
329.1 | 60102160T | 设置路障石 障碍墩安装 | 墩 | 14 | 36.23 | 108.58 |  | 0.14 | 10 | 9.3 |  | 14.78 | 179.03
330 | 011107002001 | 块料台阶面 (1)结合层材料种类:30厚1:3干硬性水泥砂浆 (2)面层材料品种、规格、颜色:600*50*20烧面芝麻白花岗岩 | m2 | 25.14 | 70.22 | 140.22 |  | 0.81 | 14.58 | 13.55 |  | 21.54 | 260.92
330.1 | 10111115T | 石板材台阶(水泥砂浆结合层) | m2 | 25.14 | 70.22 | 140.22 |  | 0.81 | 14.58 | 13.55 |  | 21.54 | 260.92
331 | 010401012001 | 零星砌砖 | m3 | 8.749 | 399.5 | 211.87 |  | 4.78 | 42.51 | 39.52 |  | 62.84 | 761.02
分部分项工程量清单综合单价分析表
工程名称：东进服务区提升改造工程 | [11 empty] | 第56页 共176页
序号 | 项目编码 | 项目名称及特征描述 | 单位 | 工程量 | 综合单价组成(元) | [7 empty] | 综合单价 (元)
[5 empty] | 人工费 | 材料费 | 其中： 设备费 | 施工机具使用费 | 企业管理费 | 利润 | 规费 | 税金
(1)零星砌砖名称、部位:台阶 (2)砖品种、规格、强度等级:烧结煤矸石普通砖 (3)砂浆强度等级、配合比:m7.5水泥砂浆
331.1 | 10104012T | 零星砌砖(零星砖砌体) | m3 | 8.749 | 399.5 | 211.87 |  | 4.78 | 42.51 | 39.52 |  | 62.84 | 761.02
332 | 040305001001 | 垫层 (1)厚度:150厚 (2)材料品种、规格:c20混凝土垫层 | m3 | 3.651 | 214.13 | 3394.2 |  |  | 249 | 231.47 |  | 368 | 4456.8
332.1 | 40204001T | C20人行道垫层(预拌非泵送普通混凝土垫层 厚度150cm) | m2 | 24.34 | 32.12 | 509.13 |  |  | 37.35 | 34.72 |  | 55.2 | 668.52
333 | 040305001021 | 垫层 (1)厚度:150厚 (2)材料品种、规格:级配碎石垫层 | m3 | 4.119 | 60.33 | 124.67 |  | 9.67 | 13.4 | 12.47 |  | 19.87 | 240.4
333.1 | 40202036T | 碎石底层(人工铺装 厚度15cm) | m2 | 27.46 | 9.05 | 18.7 |  | 1.45 | 2.01 | 1.87 |  | 2.98 | 36.06
334 | 040202001002 | 路床（槽）整形 (1)部位:台阶 | m2 | 28.5 | 1.27 |  |  | 0.13 | 0.1 | 0.09 |  | 0.14 | 1.73
334.1 | 40202002 | 路床(槽)整形(人行道整形碾压) | m2 | 28.5 | 1.27 |  |  | 0.13 | 0.1 | 0.09 |  | 0.14 | 1.73
335 | 010401012002 | 零星砌砖 (1)零星砌砖名称、部位:花池 (2)砖品种、规格、强度等级:烧结煤矸石普通砖 (3)砂浆强度等级、配合比:m7.5水泥砂浆 | m3 | 6.194 | 399.5 | 211.87 |  | 4.78 | 42.51 | 39.52 |  | 62.84 | 761.02
335.1 | 10104012T | 零星砌砖(零星砖砌体) | m3 | 6.194 | 399.5 | 211.87 |  | 4.78 | 42.51 | 39.52 |  | 62.84 | 761.02
336 | 040305001002 | 垫层 (1)厚度:100厚 (2)材料品种、规格:C20混凝土垫层 | m3 | 8.78 | 10.22 | 93.8 |  |  | 7.18 | 6.67 |  | 10.62 | 128.48
336.1 | 40204001T | C20人行道垫层(预拌非泵送普通混凝土垫层 厚度10cm) | m2 | 23.423 | 3.83 | 35.16 |  |  | 2.69 | 2.5 |  | 3.98 | 48.16
337 | 040305001022 | 垫层 (1)厚度:150厚 (2)材料品种、规格:级配碎石垫层 | m3 | 8.78 | 44.26 | 91.46 |  | 7.09 | 9.83 | 9.15 |  | 14.57 | 176.36
337.1 | 40202036T | 碎石底层(人工铺装 厚度15cm) | m2 | 42.941 | 9.05 | 18.7 |  | 1.45 | 2.01 | 1.87 |  | 2.98 | 36.06
分部分项工程量清单综合单价分析表
工程名称：东进服务区提升改造工程 | [11 empty] | 第57页 共176页
序号 | 项目编码 | 项目名称及特征描述 | 单位 | 工程量 | 综合单价组成(元) | [7 empty] | 综合单价 (元)
[5 empty] | 人工费 | 材料费 | 其中： 设备费 | 施工机具使用费 | 企业管理费 | 利润 | 规费 | 税金
338 | 040202001003 | 路床（槽）整形 (1)部位:花池 | m2 | 49.448 | 1.27 |  |  | 0.13 | 0.1 | 0.09 |  | 0.14 | 1.73
338.1 | 40202002 | 路床(槽)整形(人行道整形碾压) | m2 | 49.448 | 1.27 |  |  | 0.13 | 0.1 | 0.09 |  | 0.14 | 1.73
339 | 020202006001 | 条形石座凳 (1)烧面芝麻白花岗岩整石加工 (2)450mm宽，850mm高 | m | 74.878 | [8 empty] | 1250
340 | 011505013001 | 厕所 | 间 | 10 |  | 1951.08 |  |  | 5.38 | 47.42 |  | 180.35 | 2184.23
340.1 | B004T | 移动厕所 | 间 | 10 |  | 1951.08 |  |  | 5.38 | 47.42 |  | 180.35 | 2184.23
341 | 031101029001 | 便利店集装箱 | 箱 | 1 |  | 6072.71 |  |  | 17.31 | 147.5 |  | 561.38 | 6798.9
341.1 | B005T | 便利店集装箱 | 箱 | 1 |  | 6072.71 |  |  | 17.31 | 147.5 |  | 561.38 | 6798.9
B区
342 | 040202001004 | 路床（槽）整形 (1)部位:人行道+无障碍坡道 | m2 | 188.775 | 1.27 |  |  | 0.13 | 0.1 | 0.09 |  | 0.14 | 1.73
342.1 | 40202002 | 路床(槽)整形(人行道整形碾压) | m2 | 188.775 | 1.27 |  |  | 0.13 | 0.1 | 0.09 |  | 0.14 | 1.73
343 | 040204002002 | 人行道块料铺设 (1)块料品种、规格:30厚花岗岩面层 (2)基础、垫层：材料品种、厚度:100厚碎石垫层+100厚c20混凝土垫层 | m2 | 188.775 | 67.86 | 118.83 |  | 2.88 | 13.08 | 12.15 |  | 19.34 | 234.14
343.1 | 40202036 | 碎石底层(人工铺装 厚度10cm) | m2 | 188.775 | 6.37 | 12.47 |  | 1.33 | 1.39 | 1.29 |  | 2.06 | 24.91
343.2 | 40204001T | C20人行道垫层(预拌非泵送普通混凝土垫层 厚度10cm) | m2 | 188.775 | 3.83 | 35.16 |  |  | 2.69 | 2.5 |  | 3.98 | 48.16
343.3 | 40204019T | 铺设花岗岩人行道(花岗岩人行道 铺设道板) | m2 | 188.775 | 57.66 | 71.2 |  | 1.55 | 9 | 8.36 |  | 13.3 | 161.07
344 | 010401012004 | 零星砌砖 (1)零星砌砖名称、部位:无障碍坡道 (2)砖品种、规格、强度等级:烧结煤矸石普通砖 (3)砂浆强度等级、配合比:m7.5水泥砂浆 | m3 | 0.963 | 399.5 | 211.87 |  | 4.78 | 42.51 | 39.52 |  | 62.84 | 761.02
344.1 | 10104012T | 零星砌砖(零星砖砌体) | m3 | 0.963 | 399.5 | 211.87 |  | 4.78 | 42.51 | 39.52 |  | 62.84 | 761.02
345 | 010404001007 | 垫层 (1)垫层材料种类、配合比、厚度:100厚 | m3 | 0.1 | 63.7 | 124.7 |  | 13.3 | 13.9 | 12.9 |  | 20.6 | 249.1
分部分项工程量清单综合单价分析表
工程名称：东进服务区提升改造工程 | [11 empty] | 第58页 共176页
序号 | 项目编码 | 项目名称及特征描述 | 单位 | 工程量 | 综合单价组成(元) | [7 empty] | 综合单价 (元)
[5 empty] | 人工费 | 材料费 | 其中： 设备费 | 施工机具使用费 | 企业管理费 | 利润 | 规费 | 税金
(2)碎石垫层
345.1 | 40202036 | 碎石底层(人工铺装 厚度10cm) | m2 | 1 | 6.37 | 12.47 |  | 1.33 | 1.39 | 1.29 |  | 2.06 | 24.91
346 | 010404001008 | 垫层 (1)垫层材料种类、配合比、厚度:100厚 (2)C20垫层 | m3 | 0.06 | 38.3 | 206 |  |  | 16.9 | 15.7 |  | 24.9 | 301.83
346.1 | 40204001 | 人行道垫层(混凝土垫层 厚度10cm) | m2 | 0.6 | 3.83 | 20.6 |  |  | 1.69 | 1.57 |  | 2.49 | 30.18
347 | 011503001003 | 金属扶手、栏杆、栏板 (1)扶手材料种类、规格:φ40*2拉丝面不锈钢扶手 | m | 13.65 | 147.58 | 161.62 |  | 14.26 | 22.32 | 20.75 |  | 32.99 | 399.52
347.1 | 10115086 | 不锈钢栏杆(不锈钢扶手) | m | 13.65 | 147.58 | 161.62 |  | 14.26 | 22.32 | 20.75 |  | 32.99 | 399.52
348 | 040204004003 | 安砌侧（平、缘）石 (1)材料品种、规格:芝麻白花岗岩 (2)基础、垫层：材料品种、厚度:150*250 | m | 36.748 | 12.95 | 38.22 |  |  | 3.53 | 3.28 |  | 5.22 | 63.2
348.1 | 40204026T | 侧缘石安砌(路沿石(立缘石)安砌 截面半周长50cm以内 无基座) | m | 36.748 | 12.95 | 38.22 |  |  | 3.53 | 3.28 |  | 5.22 | 63.2
349 | 040205017002 | 防撞桶（墩） (1)规格、型号:250*50 (2)材料品种:圆柱形烧面芝麻花岗岩 | 个 | 14 | 36.23 | 108.58 |  | 0.14 | 10 | 9.3 |  | 14.78 | 179.03
349.1 | 60102160T | 设置路障石 障碍墩安装 | 墩 | 14 | 36.23 | 108.58 |  | 0.14 | 10 | 9.3 |  | 14.78 | 179.03
350 | 011107002002 | 块料台阶面 (1)结合层材料种类:30厚1:3干硬性水泥砂浆 (2)面层材料品种、规格、颜色:600*50*20烧面芝麻白花岗岩 | m2 | 25.14 | 70.22 | 140.22 |  | 0.81 | 14.58 | 13.55 |  | 21.54 | 260.92
350.1 | 10111115T | 石板材台阶(水泥砂浆结合层) | m2 | 25.14 | 70.22 | 140.22 |  | 0.81 | 14.58 | 13.55 |  | 21.54 | 260.92
351 | 010401012005 | 零星砌砖 (1)零星砌砖名称、部位:台阶 (2)砖品种、规格、强度等级:烧结煤矸石普通砖 (3)砂浆强度等级、配合比:m7.5水泥砂浆 | m3 | 8.749 | 399.5 | 211.87 |  | 4.78 | 42.51 | 39.52 |  | 62.84 | 761.02
351.1 | 10104012T | 零星砌砖(零星砖砌体) | m3 | 8.749 | 399.5 | 211.87 |  | 4.78 | 42.51 | 39.52 |  | 62.84 | 761.02
352 | 040305001041 | 垫层 | m3 | 3.651 | 214.13 | 3394.2 |  |  | 249 | 231.47 |  | 368 | 4456.8
分部分项工程量清单综合单价分析表
工程名称：东进服务区提升改造工程 | [11 empty] | 第59页 共176页
序号 | 项目编码 | 项目名称及特征描述 | 单位 | 工程量 | 综合单价组成(元) | [7 empty] | 综合单价 (元)
[5 empty] | 人工费 | 材料费 | 其中： 设备费 | 施工机具使用费 | 企业管理费 | 利润 | 规费 | 税金
(1)厚度:150厚 (2)材料品种、规格:c20混凝土垫层
352.1 | 40204001T | C20人行道垫层(预拌非泵送普通混凝土垫层 厚度150cm) | m2 | 24.34 | 32.12 | 509.13 |  |  | 37.35 | 34.72 |  | 55.2 | 668.52
353 | 040305001042 | 垫层 (1)厚度:150厚 (2)材料品种、规格:级配碎石垫层 | m3 | 4.119 | 60.33 | 124.67 |  | 9.67 | 13.4 | 12.47 |  | 19.87 | 240.4
353.1 | 40202036T | 碎石底层(人工铺装 厚度15cm) | m2 | 27.46 | 9.05 | 18.7 |  | 1.45 | 2.01 | 1.87 |  | 2.98 | 36.06
354 | 040202001005 | 路床（槽）整形 (1)部位:台阶 | m2 | 28.5 | 1.27 |  |  | 0.13 | 0.1 | 0.09 |  | 0.14 | 1.73
354.1 | 40202002 | 路床(槽)整形(人行道整形碾压) | m2 | 28.5 | 1.27 |  |  | 0.13 | 0.1 | 0.09 |  | 0.14 | 1.73
355 | 010401012006 | 零星砌砖 (1)零星砌砖名称、部位:花池 (2)砖品种、规格、强度等级:烧结煤矸石普通砖 (3)砂浆强度等级、配合比:m7.5水泥砂浆 | m3 | 6.194 | 399.5 | 211.87 |  | 4.78 | 42.51 | 39.52 |  | 62.84 | 761.02
355.1 | 10104012T | 零星砌砖(零星砖砌体) | m3 | 6.194 | 399.5 | 211.87 |  | 4.78 | 42.51 | 39.52 |  | 62.84 | 761.02
356 | 040305001043 | 垫层 (1)厚度:100厚 (2)材料品种、规格:C20混凝土垫层 | m3 | 8.78 | 10.22 | 93.8 |  |  | 7.18 | 6.67 |  | 10.62 | 128.48
356.1 | 40204001T | C20人行道垫层(预拌非泵送普通混凝土垫层 厚度10cm) | m2 | 23.423 | 3.83 | 35.16 |  |  | 2.69 | 2.5 |  | 3.98 | 48.16
357 | 040305001044 | 垫层 (1)厚度:150厚 (2)材料品种、规格:级配碎石垫层 | m3 | 8.78 | 44.26 | 91.46 |  | 7.09 | 9.83 | 9.15 |  | 14.57 | 176.36
357.1 | 40202036T | 碎石底层(人工铺装 厚度15cm) | m2 | 42.941 | 9.05 | 18.7 |  | 1.45 | 2.01 | 1.87 |  | 2.98 | 36.06
358 | 040202001006 | 路床（槽）整形 (1)部位:花池 | m2 | 49.448 | 1.27 |  |  | 0.13 | 0.1 | 0.09 |  | 0.14 | 1.73
358.1 | 40202002 | 路床(槽)整形(人行道整形碾压) | m2 | 49.448 | 1.27 |  |  | 0.13 | 0.1 | 0.09 |  | 0.14 | 1.73
359 | 020202006002 | 条形石座凳 (1)烧面芝麻白花岗岩整石加工 | m | 74.878 | [8 empty] | 1250
分部分项工程量清单综合单价分析表
工程名称：东进服务区提升改造工程 | [11 empty] | 第60页 共176页
序号 | 项目编码 | 项目名称及特征描述 | 单位 | 工程量 | 综合单价组成(元) | [7 empty] | 综合单价 (元)
[5 empty] | 人工费 | 材料费 | 其中： 设备费 | 施工机具使用费 | 企业管理费 | 利润 | 规费 | 税金
(2)450mm宽，850mm高
360 | 011505013002 | 厕所 | 间 | 10 |  | 1951.08 |  |  | 5.56 | 47.45 |  | 180.37 | 2184.46
360.1 | B004T | 移动厕所 | 间 | 10 |  | 1951.08 |  |  | 5.56 | 47.45 |  | 180.37 | 2184.46
361 | 031101029002 | 便利店集装箱 | 箱 | 1 |  | 6072.71 |  |  | 17.31 | 147.74 |  | 561.4 | 6799.16
361.1 | B005T | 便利店集装箱 | 箱 | 1 |  | 6072.71 |  |  | 17.31 | 147.74 |  | 561.4 | 6799.16
标线
362 | 040205006001 | 标线 (1)工艺:白色热熔线 (2)线型:车位线 | m2 | 711.594 | 5.35 | 14.17 |  | 9.18 | 1.98 | 1.84 |  | 2.93 | 35.45
362.1 | 40205022 | 标线(分界线 热熔漆) | m2 | 711.594 | 5.35 | 14.17 |  | 9.18 | 1.98 | 1.84 |  | 2.93 | 35.45
363 | 040205008001 | 横道线 (1)形式:人行横道 | m2 | 70.8 | 21.09 | 14.17 |  | 26.74 | 4.28 | 3.98 |  | 6.32 | 76.58
363.1 | 40205023 | 标线(横道线 热熔漆) | m2 | 70.8 | 21.09 | 14.17 |  | 26.74 | 4.28 | 3.98 |  | 6.32 | 76.58
364 | 040205007001 | 标记 (1)类型:导向箭头 (2)材料品种:白色热熔漆 | m2 | 26.76 | 28.53 | 14.17 |  | 7.73 | 3.48 | 3.23 |  | 5.14 | 62.28
364.1 | 40205025 | 箭头(热熔漆) | m2 | 26.76 | 28.53 | 14.17 |  | 7.73 | 3.48 | 3.23 |  | 5.14 | 62.28
园林绿化与景观工程 | [13 empty] | 单位工程(17园林)
室外绿化 | [13 empty] | 分项工程(17园林)
365 | 050102001001 | 栽植乔木 (1)种类:四季桂 (2)胸径或干径:地径12~14cm (3)株高、冠径:300~330cm (4)养护期:一年一级养护 | 株 | 6 | 157.76 | 542.59 |  | 52.68 | 49.02 | 48.21 |  | 76.46 | 926.72
365.1 | 50101085 | 栽植乔木（带土球） 土球直径100cm以内 | 株 | 6 | 100.81 | 0.89 |  | 43.23 | 9.42 | 9.26 |  | 14.72 | 178.33
365.2 | 50102002T | 单排、独立常绿乔木 米径10cm以内 一级养护标准 | 株 | 6 | 56.95 | 6.11 |  | 9.45 | 4.71 | 4.63 |  | 7.37 | 89.22
365.3 | 501BC002T | 四季桂 | 株 | 6 |  | 521.39 |  |  | 33.89 | 33.32 |  | 52.97 | 641.57
365.4 | 501BC001T | 基肥 | kg | 120 |  | 0.71 |  |  | 0.05 | 0.05 |  | 0.07 | 0.88
分部分项工程量清单综合单价分析表
工程名称：东进服务区提升改造工程 | [11 empty] | 第61页 共176页
序号 | 项目编码 | 项目名称及特征描述 | 单位 | 工程量 | 综合单价组成(元) | [7 empty] | 综合单价 (元)
[5 empty] | 人工费 | 材料费 | 其中： 设备费 | 施工机具使用费 | 企业管理费 | 利润 | 规费 | 税金
366 | 050102001002 | 栽植乔木 (1)种类:桩景榕 (2)胸径或干径:地径>30cm (3)株高、冠径:250-280cm (4)养护期:一年一级养护 | 株 | 4 | 205.12 | 2116.7 |  | 65.07 | 155.26 | 152.66 |  | 242.44 | 2937.25
366.1 | 50101085 | 栽植乔木（带土球） 土球直径100cm以内 | 株 | 4 | 100.81 | 0.89 |  | 43.23 | 9.42 | 9.26 |  | 14.72 | 178.33
366.2 | 50102003T | 单排、独立常绿乔木 米径20cm以内 一级养护标准 | 株 | 4 | 104.31 | 12.44 |  | 21.84 | 9.01 | 8.86 |  | 14.08 | 170.54
366.3 | 501BC003T | 桩景榕 | 株 | 4 |  | 2082.07 |  |  | 135.33 | 133.04 |  | 211.54 | 2561.98
366.4 | 501BC001T | 基肥 | kg | 120 |  | 0.71 |  |  | 0.05 | 0.05 |  | 0.07 | 0.88
367 | 050102002001 | 栽植灌木 (1)种类:黄金荣B (2)养护期:一年一级养护 (3)冠丛高:110~130cm (4)蓬径:130~150cm | 株 | 12 | 34.44 | 243.95 |  | 2.72 | 18.35 | 18.06 |  | 28.52 | 346.04
367.1 | 50101118 | 栽植灌木（带土球） 土球直径50cm以内 | 株 | 12 | 21.14 | 0.22 |  |  | 1.39 | 1.37 |  | 2.17 | 26.29
367.2 | 50102071T | 常绿灌木 高度150cm以内 一级养护标准 | 株 | 12 | 13.3 | 3.97 |  | 2.72 | 1.3 | 1.28 |  | 2.03 | 24.6
367.3 | 501BC004T | 黄榕球B | 株 | 12 |  | 225.56 |  |  | 14.66 | 14.41 |  | 22.92 | 277.55
367.4 | 501BC001T | 基肥 | kg | 240 |  | 0.71 |  |  | 0.05 | 0.05 |  | 0.07 | 0.88
368 | 050102002002 | 栽植灌木 (1)种类:米兰球B (2)养护期:一年一级养护 (3)冠丛高:140~160cm (4)蓬径:160~180cm | 株 | 8 | 40.07 | 417.28 |  | 3.92 | 29.97 | 29.51 |  | 46.93 | 567.68
368.1 | 50101118 | 栽植灌木（带土球） 土球直径50cm以内 | 株 | 8 | 21.14 | 0.22 |  |  | 1.39 | 1.37 |  | 2.17 | 26.29
368.2 | 50102072T | 常绿灌木 高度200cm以内 一级养护标准 | 株 | 8 | 18.93 | 4.4 |  | 3.92 | 1.77 | 1.74 |  | 2.77 | 33.53
368.3 | 501BC005T | 米兰球B | 株 | 8 |  | 190.86 |  |  | 12.41 | 12.2 |  | 19.39 | 234.86
368.4 | 501BC001T | 基肥 | kg | 160 |  | 11.09 |  |  | 0.72 | 0.71 |  | 1.13 | 13.65
369 | 050102007002 | 栽植色带 (1)养护期:一年一级养护 (2)单位面积株数:64 | m2 | 45 | 17.62 | 107.21 |  | 2.95 | 8.61 | 7.94 |  | 12.69 | 157.02
分部分项工程量清单综合单价分析表
工程名称：东进服务区提升改造工程 | [11 empty] | 第62页 共176页
序号 | 项目编码 | 项目名称及特征描述 | 单位 | 工程量 | 综合单价组成(元) | [7 empty] | 综合单价 (元)
[5 empty] | 人工费 | 材料费 | 其中： 设备费 | 施工机具使用费 | 企业管理费 | 利润 | 规费 | 税金
(3)苗木、花卉种类:黄金叶 (4)株高或蓬径:20~25
369.1 | 50101156 | 栽植地被植物 高40cm以内 片植 | m2 | 45 | 6.34 | 0.09 |  |  | 0.42 | 0.41 |  | 0.65 | 7.91
369.2 | 501BC006T | 黄金叶 | 球 | 2880 |  | 1.62 |  |  | 0.11 | 0.1 |  | 0.16 | 1.99
369.3 | 50102118T | 栽植地被植物 片植 一级养护标准 | m2 | 45 | 11.28 | 3.44 |  | 2.95 | 1.15 | 1.13 |  | 1.8 | 21.75
370 | 050102007001 | 栽植色带 (1)养护期:一年一级养护 (2)单位面积株数:64 (3)苗木、花卉种类:红继木 (4)株高或蓬径:20~25 | m2 | 19 | 17.62 | 72.65 |  | 2.95 | 6.05 | 6.02 |  | 9.49 | 114.78
370.1 | 50101156 | 栽植地被植物 高40cm以内 片植 | m2 | 19 | 6.34 | 0.09 |  |  | 0.42 | 0.41 |  | 0.65 | 7.91
370.2 | 50102118T | 栽植地被植物 片植 一级养护标准 | m2 | 19 | 11.28 | 3.44 |  | 2.95 | 1.15 | 1.13 |  | 1.8 | 21.75
370.3 | 501BC007T | 红继木 | 株 | 1216 |  | 1.08 |  |  | 0.07 | 0.07 |  | 0.11 | 1.33
371 | 050102007003 | 栽植色带 (1)养护期:1年一级养护 (2)单位面积株数:49 (3)苗木、花卉种类:满天星 (4)株高或蓬径:20~25 | m2 | 10 | 17.62 | 29.99 |  | 2.95 | 3.53 | 3.01 |  | 4.9 | 62
371.1 | 50101156 | 栽植地被植物 高40cm以内 片植 | m2 | 10 | 6.34 | 0.09 |  |  | 0.42 | 0.41 |  | 0.65 | 7.91
371.2 | 501BC008T | 满天星 | 株 | 490 |  | 0.54 |  |  | 0.04 | 0.03 |  | 0.05 | 0.66
371.3 | 50102118T | 栽植地被植物 片植 一级养护标准 | m2 | 10 | 11.28 | 3.44 |  | 2.95 | 1.15 | 1.13 |  | 1.8 | 21.75
372 | 050102012001 | 铺种草皮 (1)养护期:一年一级养护 (2)草皮种类:马尼拉草 (3)铺种方式:满铺 | m2 | 2.6 | 9.94 | 9.29 |  | 2.15 | 1.39 | 1.36 |  | 2.18 | 26.31
372.1 | 50101162 | 草皮类(铺植草皮 满铺) | m2 | 2.6 | 1.9 | 7.52 |  |  | 0.61 | 0.6 |  | 0.96 | 11.59
372.2 | 50102121T | 草坪类(草坪 满铺) 一级养护标准 | m2 | 2.6 | 8.04 | 1.77 |  | 2.15 | 0.78 | 0.76 |  | 1.22 | 14.72
安装工程 | [13 empty] | 单项工程(17房屋建筑与装饰)
A区 | [13 empty] | 单位工程(17安装)
强电系统 | [13 empty] | 分项工程(17安装)
分部分项工程量清单综合单价分析表
工程名称：东进服务区提升改造工程 | [11 empty] | 第63页 共176页
序号 | 项目编码 | 项目名称及特征描述 | 单位 | 工程量 | 综合单价组成(元) | [7 empty] | 综合单价 (元)
[5 empty] | 人工费 | 材料费 | 其中： 设备费 | 施工机具使用费 | 企业管理费 | 利润 | 规费 | 税金
373 | 030404017097 | 配电箱 (1)名称:成套配电箱 (2)安装方式:挂墙明装 (3)型号:AP1 | 台 | 1 | 155.1 | 2890.66 | 2856.78 |  | 0.48 | 0.42 |  | 274.2 | 3320.86
373.1 | 30402077T | 成套配电箱安装 AP1 | 台 | 1 | 155.1 | 2890.66 | 2856.78 |  | 0.48 | 0.42 |  | 274.2 | 3320.86
374 | 030404017098 | 配电箱 (1)名称:成套配电箱 (2)安装方式:挂墙明装 (3)型号:APcf1 (4)接线端子材质、规格:焊铜接线端子(导线截面≤16mm2) (5)接线端子材质、规格:焊铜接线端子(导线截面≤35mm2) | 台 | 1 | 200.78 | 3104.2 | 2941.8 |  | 25.08 | 23.28 |  | 301.79 | 3655.13
374.1 | 30402077T | 成套配电箱安装 APcf1 | 台 | 1 | 155.1 | 2975.68 | 2941.8 |  | 13.04 | 12.12 |  | 284.03 | 3439.97
374.2 | 30404018 | 焊铜接线端子(导线截面≤16mm2) | 个 | 12 | 2 | 5.07 |  |  | 0.49 | 0.45 |  | 0.72 | 8.73
374.3 | 30404019 | 焊铜接线端子(导线截面≤35mm2) | 个 | 8 | 2.71 | 8.46 |  |  | 0.77 | 0.72 |  | 1.14 | 13.8
375 | 030404017099 | 配电箱 (1)名称:成套配电箱 (2)安装方式:挂墙明装 (3)型号:APcf2 (4)接线端子材质、规格:焊铜接线端子(导线截面≤16mm2) | 台 | 1 | 175.1 | 2487.64 | 2403.06 |  | 17.94 | 16.62 |  | 242.75 | 2940.05
375.1 | 30402077T | 成套配电箱安装 APcf2 | 台 | 1 | 155.1 | 2436.94 | 2403.06 |  | 13.04 | 12.12 |  | 235.55 | 2852.75
375.2 | 30404018 | 焊铜接线端子(导线截面≤16mm2) | 个 | 10 | 2 | 5.07 |  |  | 0.49 | 0.45 |  | 0.72 | 8.73
376 | 030404017100 | 配电箱 (1)名称:成套配电箱 (2)安装方式:挂墙明装 (3)型号:ALgg | 台 | 1 | 155.1 | 1860.04 | 1826.15 |  | 0.48 | 0.42 |  | 181.44 | 2197.48
376.1 | 30402077T | 成套配电箱安装 ALgg | 台 | 1 | 155.1 | 1860.04 | 1826.15 |  | 0.48 | 0.42 |  | 181.44 | 2197.48
377 | 030404017101 | 配电箱 (1)名称:成套配电箱 (2)安装方式:挂墙明装 | 台 | 1 | 120.66 | 3252.68 | 3222.01 |  | 0.38 | 0.33 |  | 303.66 | 3677.71
分部分项工程量清单综合单价分析表
工程名称：东进服务区提升改造工程 | [11 empty] | 第64页 共176页
序号 | 项目编码 | 项目名称及特征描述 | 单位 | 工程量 | 综合单价组成(元) | [7 empty] | 综合单价 (元)
[5 empty] | 人工费 | 材料费 | 其中： 设备费 | 施工机具使用费 | 企业管理费 | 利润 | 规费 | 税金
(3)型号:1APkt1
377.1 | 30402076T | 成套配电箱安装 1APkt1 | 台 | 1 | 120.66 | 3252.68 | 3222.01 |  | 0.38 | 0.33 |  | 303.66 | 3677.71
378 | 030404017102 | 配电箱 (1)名称:成套配电箱 (2)安装方式:挂墙明装 (3)型号:1ALdm1 | 台 | 1 | 120.66 | 1279.04 | 1248.38 |  | 0.38 | 0.33 |  | 126.04 | 1526.45
378.1 | 30402076T | 成套配电箱安装 1ALdm1 | 台 | 1 | 120.66 | 1279.04 | 1248.38 |  | 0.38 | 0.33 |  | 126.04 | 1526.45
379 | 030404017103 | 配电箱 (1)名称:成套配电箱 (2)安装方式:挂墙明装 (3)型号:1ALdm2 | 台 | 1 | 120.66 | 1015.31 | 984.65 |  | 0.38 | 0.33 |  | 102.3 | 1238.98
379.1 | 30402076T | 成套配电箱安装 1ALdm2 | 台 | 1 | 120.66 | 1015.31 | 984.65 |  | 0.38 | 0.33 |  | 102.3 | 1238.98
380 | 030404017104 | 配电箱 (1)名称:成套配电箱 (2)安装方式:挂墙明装 (3)型号:1ALdm3 | 台 | 1 | 120.66 | 1271.24 | 1240.57 |  | 0.38 | 0.34 |  | 125.34 | 1517.96
380.1 | 30402076T | 成套配电箱安装 1ALdm3 | 台 | 1 | 120.66 | 1271.24 | 1240.57 |  | 0.38 | 0.34 |  | 125.34 | 1517.96
381 | 030404017105 | 配电箱 (1)名称:厕所配电箱移位 | 台 | 1 | 180.99 | 30.67 |  |  | 0.53 | 0.47 |  | 19.14 | 231.8
381.1 | 30402076T | 厕所配电箱移位 | 台 | 1 | 180.99 | 30.67 |  |  | 0.53 | 0.47 |  | 19.14 | 231.8
382 | 030411003041 | 桥架 (1)壁厚1.5mm (2)名称:强电桥架 (3)型号:CT-300*100 | m | 33.97 | 21.23 | 83.32 |  | 1.39 | 7.31 | 6.8 |  | 10.8 | 130.85
382.1 | 30409065T | 强电桥架 CT-300*100 | m | 33.97 | 21.23 | 83.32 |  | 1.39 | 7.31 | 6.8 |  | 10.8 | 130.85
383 | 030411003042 | 桥架 (1)壁厚1.5mm (2)名称:强电桥架 (3)型号:CT-200*100 | m | 11.32 | 21.23 | 63.84 |  | 1.39 | 5.97 | 5.55 |  | 8.82 | 106.8
383.1 | 30409065T | 强电桥架 CT-200*100 | m | 11.32 | 21.23 | 63.84 |  | 1.39 | 5.97 | 5.55 |  | 8.82 | 106.8
384 | 030411003043 | 桥架 | m | 37.73 | 12.74 | 38.97 |  | 0.74 | 3.62 | 3.36 |  | 5.35 | 64.78
分部分项工程量清单综合单价分析表
工程名称：东进服务区提升改造工程 | [11 empty] | 第65页 共176页
序号 | 项目编码 | 项目名称及特征描述 | 单位 | 工程量 | 综合单价组成(元) | [7 empty] | 综合单价 (元)
[5 empty] | 人工费 | 材料费 | 其中： 设备费 | 施工机具使用费 | 企业管理费 | 利润 | 规费 | 税金
(1)壁厚1.5mm (2)名称:强电桥架 (3)型号:CT-100*80
384.1 | 30409064 | 强电桥架 CT-100*80 | m | 37.73 | 12.74 | 38.97 |  | 0.74 | 3.62 | 3.36 |  | 5.35 | 64.78
385 | 030413001057 | 铁构件 (1)名称:桥架支架 制作安装 | kg | 60.15 | 7.82 | 4.15 |  | 0.66 | 0.87 | 0.81 |  | 1.29 | 15.6
385.1 | 30407003 | 电缆桥架支撑架制作 | t | 0.06 | 4955.15 | 3961.37 |  | 349.08 | 639.33 | 594.3 |  | 944.93 | 11444.16
385.2 | 30407004 | 电缆桥架支撑架安装 | t | 0.06 | 2883.43 | 199.9 |  | 316.1 | 234.56 | 218.04 |  | 346.68 | 4198.71
386 | 030411001237 | 配管 (1)规格:DN80 (2)名称:焊接钢管 (3)接地要求:防腐、刷油及接地 (4)配置形式:明配 | m | 9.08 | 33.32 | 35.17 |  | 0.61 | 4.77 | 4.43 |  | 7.05 | 85.35
386.1 | 30412030 | 焊接钢管明配 DN80 | m | 9.08 | 33.32 | 35.17 |  | 0.61 | 4.77 | 4.43 |  | 7.05 | 85.35
387 | 030411001238 | 配管 (1)规格:DN65 (2)名称:焊接钢管 (3)接地要求:防腐、刷油及接地 (4)配置形式:明配 | m | 8.08 | 23.79 | 28.5 |  | 0.59 | 3.65 | 3.39 |  | 5.39 | 65.31
387.1 | 30412029 | 焊接钢管明配 DN65 | m | 8.08 | 23.79 | 28.5 |  | 0.59 | 3.65 | 3.39 |  | 5.39 | 65.31
388 | 030411001239 | 配管 (1)规格:DN50 (2)名称:焊接钢管 (3)接地要求:防腐、刷油及接地 (4)配置形式:明配 | m | 16.08 | 15.97 | 21.65 |  | 0.43 | 2.63 | 2.44 |  | 3.88 | 47
388.1 | 30412028 | 焊接钢管明配 DN50 | m | 16.08 | 15.97 | 21.65 |  | 0.43 | 2.63 | 2.44 |  | 3.88 | 47
389 | 030411001240 | 配管 (1)规格:DN50 (2)名称:焊接钢管 (3)接地要求:防腐、刷油及接地 (4)配置形式:暗配 | m | 11.75 | 12.7 | 19.84 |  | 0.43 | 2.27 | 2.11 |  | 3.36 | 40.71
389.1 | 30412039 | 焊接钢管暗配 DN50 | m | 11.75 | 12.7 | 19.84 |  | 0.43 | 2.27 | 2.11 |  | 3.36 | 40.71
分部分项工程量清单综合单价分析表
工程名称：东进服务区提升改造工程 | [11 empty] | 第66页 共176页
序号 | 项目编码 | 项目名称及特征描述 | 单位 | 工程量 | 综合单价组成(元) | [7 empty] | 综合单价 (元)
[5 empty] | 人工费 | 材料费 | 其中： 设备费 | 施工机具使用费 | 企业管理费 | 利润 | 规费 | 税金
390 | 030411001241 | 配管 (1)规格:DN40 (2)名称:焊接钢管 (3)接地要求:防腐、刷油及接地 (4)配置形式:明配 | m | 8.69 | 15.05 | 17.35 |  | 0.43 | 2.27 | 2.11 |  | 3.35 | 40.56
390.1 | 30412027 | 焊接钢管明配 DN40 | m | 8.69 | 15.05 | 17.35 |  | 0.43 | 2.27 | 2.11 |  | 3.35 | 40.56
391 | 030411001242 | 配管 (1)规格:DN32 (2)名称:焊接钢管 (3)接地要求:防腐、刷油及接地 (4)配置形式:暗配 | m | 48.86 | 7.42 | 12.86 |  | 0.32 | 1.42 | 1.32 |  | 2.1 | 25.44
391.1 | 30412037 | 焊接钢管暗配 DN32 | m | 48.86 | 7.42 | 12.86 |  | 0.32 | 1.42 | 1.32 |  | 2.1 | 25.44
392 | 030411001243 | 配管 (1)规格:DN25 (2)名称:焊接钢管 (3)接地要求:防腐、刷油及接地 (4)配置形式:暗配 | m | 12.67 | 6.96 | 9.85 |  | 0.32 | 1.18 | 1.1 |  | 1.75 | 21.16
392.1 | 30412036 | 焊接钢管暗配 DN25 | m | 12.67 | 6.96 | 9.85 |  | 0.32 | 1.18 | 1.1 |  | 1.75 | 21.16
393 | 030411001244 | 配管 (1)规格:DN50 (2)名称:紧定式薄壁电气钢导管 (3)接地要求:防腐、刷油及接地 (4)配置形式:暗配 | m | 15.5 | 8.41 | 13.51 |  |  | 1.51 | 1.41 |  | 2.24 | 27.08
393.1 | 30412012T | JDG50 暗配 | m | 15.5 | 8.41 | 13.51 |  |  | 1.51 | 1.41 |  | 2.24 | 27.08
394 | 030411001245 | 配管 (1)规格:DN32 (2)名称:紧定式薄壁电气钢导管 (3)接地要求:防腐、刷油及接地 (4)配置形式:暗配 | m | 38.37 | 6.11 | 8.41 |  |  | 1 | 0.93 |  | 1.48 | 17.93
394.1 | 30412010T | JDG32 暗配 | m | 38.37 | 6.11 | 8.41 |  |  | 1 | 0.93 |  | 1.48 | 17.93
395 | 030411001246 | 配管 (1)规格:DN25 (2)名称:紧定式薄壁电气钢导管 | m | 15.9 | 8.88 | 7.07 |  |  | 1.1 | 1.02 |  | 1.63 | 19.7
分部分项工程量清单综合单价分析表
工程名称：东进服务区提升改造工程 | [11 empty] | 第67页 共176页
序号 | 项目编码 | 项目名称及特征描述 | 单位 | 工程量 | 综合单价组成(元) | [7 empty] | 综合单价 (元)
[5 empty] | 人工费 | 材料费 | 其中： 设备费 | 施工机具使用费 | 企业管理费 | 利润 | 规费 | 税金
(3)接地要求:防腐、刷油及接地 (4)配置形式:明配
395.1 | 30412003T | JDG25 明配 | m | 15.9 | 8.88 | 7.07 |  |  | 1.1 | 1.02 |  | 1.63 | 19.7
396 | 030411001247 | 配管 (1)规格:DN25 (2)名称:紧定式薄壁电气钢导管 (3)接地要求:防腐、刷油及接地 (4)配置形式:暗配 | m | 23.09 | 5.73 | 6.53 |  |  | 0.85 | 0.79 |  | 1.25 | 15.15
396.1 | 30412009T | JDG25 暗配 | m | 23.09 | 5.73 | 6.53 |  |  | 0.85 | 0.79 |  | 1.25 | 15.15
397 | 030411001248 | 配管 (1)规格:DN20 (2)名称:紧定式薄壁电气钢导管 (3)接地要求:防腐、刷油及接地 (4)配置形式:明配 | m | 826.23 | 8.6 | 5.82 |  |  | 0.99 | 0.92 |  | 1.47 | 17.8
397.1 | 30412002T | JDG20 明配 | m | 826.23 | 8.6 | 5.82 |  |  | 0.99 | 0.92 |  | 1.47 | 17.8
398 | 030411001249 | 配管 (1)规格:DN20 壁厚1.5mm (2)名称:紧定式薄壁电气钢导管 (3)接地要求:防腐、刷油及接地 (4)配置形式:暗配 | m | 786.56 | 4.76 | 5.18 |  |  | 0.69 | 0.64 |  | 1.01 | 12.28
398.1 | 30412008T | JDG20 暗配 | m | 786.56 | 4.76 | 5.18 |  |  | 0.69 | 0.64 |  | 1.01 | 12.28
399 | 030411001250 | 配管 (1)规格:DN20 (2)名称:金属软管 | m | 237.6 | 23.27 | 4.92 |  |  | 1.95 | 1.81 |  | 2.88 | 34.83
399.1 | 30412233 | 金属软管 DN20 | m | 237.6 | 23.27 | 4.92 |  |  | 1.95 | 1.81 |  | 2.88 | 34.83
400 | 030413001058 | 铁构件 (1)名称:明管支架 制作安装 | kg | 108.77 | 9.53 | 4.23 |  | 0.74 | 1 | 0.93 |  | 1.48 | 17.92
400.1 | 30407005 | 铁构件制作与安装(一般铁构件制作) | t | 0.109 | 5508.32 | 4051.59 |  | 387.89 | 686.4 | 638.05 |  | 1014.5 | 12286.75
400.2 | 30407006 | 铁构件制作与安装(一般铁构件安装) | t | 0.109 | 4004.74 | 173.88 |  | 351.21 | 312.56 | 290.54 |  | 461.96 | 5594.89
401 | 030411006105 | 接线盒 (1)材质:铁制 (2)名称:灯头盒 | 个 | 306 | 6.48 | 2.07 |  |  | 0.59 | 0.55 |  | 0.87 | 10.56
分部分项工程量清单综合单价分析表
工程名称：东进服务区提升改造工程 | [11 empty] | 第68页 共176页
序号 | 项目编码 | 项目名称及特征描述 | 单位 | 工程量 | 综合单价组成(元) | [7 empty] | 综合单价 (元)
[5 empty] | 人工费 | 材料费 | 其中： 设备费 | 施工机具使用费 | 企业管理费 | 利润 | 规费 | 税金
(3)安装形式:明装
401.1 | 30413194 | 接线盒安装(明装普通接线盒) | 个 | 306 | 6.48 | 2.07 |  |  | 0.59 | 0.55 |  | 0.87 | 10.56
402 | 030411006106 | 接线盒 (1)材质:铁制 (2)名称:开关盒 (3)安装形式:暗装 | 个 | 203 | 3.9 | 1.96 |  |  | 0.4 | 0.38 |  | 0.6 | 7.24
402.1 | 30413192 | 接线盒安装(暗装开关(插座)盒) | 个 | 203 | 3.9 | 1.96 |  |  | 0.4 | 0.38 |  | 0.6 | 7.24
403 | 030411006107 | 接线盒 (1)名称:空白面板 | 个 | 264 | 1.59 | 1.23 |  |  | 0.19 | 0.18 |  | 0.29 | 3.48
403.1 | 30414290 | 普通开关、按钮安装(空白面板安装) | 套 | 264 | 1.59 | 1.23 |  |  | 0.19 | 0.18 |  | 0.29 | 3.48
404 | 030413002021 | 凿(压)槽 (1)规格:(宽mm×深mm70×70)以内 (2)名称:砖结构刨沟 | m | 266.6 | 9.43 | 9.81 |  |  | 1.33 | 1.23 |  | 1.96 | 23.76
404.1 | 31011156 | 砖结构(宽mm×深mm70×70) | m | 266.6 | 9.43 | 9.81 |  |  | 1.33 | 1.23 |  | 1.96 | 23.76
405 | 030408001069 | 电力电缆 (1)型号:YJV (2)规格:4X150 (3)材质:铜芯 (4)名称:电力电缆敷设 (5)电压等级(kV):1KV (6)敷设方式、部位:室内 | m | 47.14 | 12.95 | 345.91 |  | 4.04 | 25.04 | 23.28 |  | 37.01 | 448.23
405.1 | 30409141T | 室内铜芯电力电缆敷设 YJV-4X150 | m | 47.14 | 12.95 | 345.91 |  | 4.04 | 25.04 | 23.28 |  | 37.01 | 448.23
406 | 030408001070 | 电力电缆 (1)型号:WDZB-YJY (2)规格:4X70+1X35 (3)材质:铜芯 (4)名称:电力电缆敷设 (5)电压等级(kV):1KV (6)敷设方式、部位:室内 | m | 17.15 | 9.03 | 210.17 |  | 1.23 | 15.21 | 14.14 |  | 22.48 | 272.26
406.1 | 30409139T | 室内铜芯电力电缆敷设 WDZB-YJY-4X70+1X35 五芯电力电缆敷设 | m | 17.15 | 9.03 | 210.17 |  | 1.23 | 15.21 | 14.14 |  | 22.48 | 272.26
407 | 030408001071 | 电力电缆 | m | 56.8 | 5.73 | 109.89 |  | 1.23 | 8.06 | 7.49 |  | 11.92 | 144.32
分部分项工程量清单综合单价分析表
工程名称：东进服务区提升改造工程 | [11 empty] | 第69页 共176页
序号 | 项目编码 | 项目名称及特征描述 | 单位 | 工程量 | 综合单价组成(元) | [7 empty] | 综合单价 (元)
[5 empty] | 人工费 | 材料费 | 其中： 设备费 | 施工机具使用费 | 企业管理费 | 利润 | 规费 | 税金
(1)型号:WDZB-YJY (2)规格:4X35+1X16 (3)材质:铜芯 (4)名称:电力电缆敷设 (5)电压等级(kV):1KV (6)敷设方式、部位:室内
407.1 | 30409137T | 室内铜芯电力电缆敷设 WDZB-YJY-4X35+1X16 五芯电力电缆敷设 | m | 56.8 | 5.73 | 109.89 |  | 1.23 | 8.06 | 7.49 |  | 11.92 | 144.32
408 | 030408001072 | 电力电缆 (1)型号:WDZB-YJY (2)规格:5*16 (3)材质:铜芯 (4)名称:电力电缆敷设 (5)电压等级(kV):1KV (6)敷设方式、部位:室内 | m | 63.79 | 4.14 | 60.92 |  | 1.23 | 4.57 | 4.25 |  | 6.76 | 81.87
408.1 | 30409136T | 室内铜芯电力电缆敷设 WDZB-YJY-5*16 五芯电力电缆敷设 | m | 63.79 | 4.14 | 60.92 |  | 1.23 | 4.57 | 4.25 |  | 6.76 | 81.87
409 | 030408001073 | 电力电缆 (1)型号:WDZB-YJY (2)规格:5*10 (3)材质:铜芯 (4)名称:电力电缆敷设 (5)电压等级(kV):1KV (6)敷设方式、部位:室内 | m | 48.62 | 3.18 | 40.7 |  | 1.23 | 3.11 | 2.89 |  | 4.6 | 55.71
409.1 | 30409135T | 室内铜芯电力电缆敷设 WDZB-YJY-5*10 五芯电力电缆敷设 | m | 48.62 | 3.18 | 40.7 |  | 1.23 | 3.11 | 2.89 |  | 4.6 | 55.71
410 | 030408001074 | 电力电缆 (1)型号:WDZB-YJY (2)规格:5*6 (3)材质:铜芯 (4)名称:电力电缆敷设 (5)电压等级(kV):1KV (6)敷设方式、部位:室内 | m | 76.74 | 3.18 | 28.68 |  | 1.23 | 2.28 | 2.12 |  | 3.37 | 40.86
410.1 | 30409135T | 室内铜芯电力电缆敷设 WDZB-YJY-5*6 五芯 | m | 76.74 | 3.18 | 28.68 |  | 1.23 | 2.28 | 2.12 |  | 3.37 | 40.86
分部分项工程量清单综合单价分析表
工程名称：东进服务区提升改造工程 | [11 empty] | 第70页 共176页
序号 | 项目编码 | 项目名称及特征描述 | 单位 | 工程量 | 综合单价组成(元) | [7 empty] | 综合单价 (元)
[5 empty] | 人工费 | 材料费 | 其中： 设备费 | 施工机具使用费 | 企业管理费 | 利润 | 规费 | 税金
电力电缆敷设
411 | 030408001075 | 电力电缆 (1)型号:WDZB-YJY (2)规格:5*4 (3)材质:铜芯 (4)名称:电力电缆敷设 (5)电压等级(kV):1KV (6)敷设方式、部位:室内 | m | 11.83 | 3.18 | 21.49 |  | 1.23 | 1.79 | 1.66 |  | 2.64 | 31.99
411.1 | 30409135T | 室内铜芯电力电缆敷设 WDZB-YJY-5*4 五芯电力电缆敷设 | m | 11.83 | 3.18 | 21.49 |  | 1.23 | 1.79 | 1.66 |  | 2.64 | 31.99
412 | 030408006069 | 电力电缆头 (1)规格:4X150 (2)名称:电力电缆头 (3)安装部位:室内 (4)型号:YJV (5)电压等级(kV):1kV以下 (6)材质、类型:干包式铜芯 | 个 | 2 | 109.93 | 218.3 |  |  | 0.82 | 1.24 |  | 29.73 | 360.02
412.1 | 30409227 | 1KV以下室内干包式铜芯电力电缆 YJV-4X150 | 个 | 2 | 109.93 | 218.3 |  |  | 0.82 | 1.24 |  | 29.73 | 360.02
413 | 030408006070 | 电力电缆头 (1)规格:4X70+1X35 (2)名称:电力电缆头 (3)安装部位:室内 (4)型号:WDZB-YJY (5)电压等级(kV):1kV以下 (6)材质、类型:干包式铜芯 | 个 | 2 | 91.56 | 113.26 |  |  | 0.51 | 0.66 |  | 18.54 | 224.53
413.1 | 30409225T | 1KV以下室内干包式铜芯电力电缆 WDZB-YJY-4X70+1X35 五芯电力电缆头制作安装 | 个 | 2 | 91.56 | 113.26 |  |  | 0.51 | 0.66 |  | 18.54 | 224.53
414 | 030408006071 | 电力电缆头 (1)规格:4X35+1X16 (2)名称:电力电缆头 (3)安装部位:室内 (4)型号:WDZB-YJY (5)电压等级(kV):1kV以下 (6)材质、类型:干包式铜芯 | 个 | 4 | 65.16 | 75.58 |  |  | 0.35 | 0.44 |  | 12.74 | 154.27
分部分项工程量清单综合单价分析表
工程名称：东进服务区提升改造工程 | [11 empty] | 第71页 共176页
序号 | 项目编码 | 项目名称及特征描述 | 单位 | 工程量 | 综合单价组成(元) | [7 empty] | 综合单价 (元)
[5 empty] | 人工费 | 材料费 | 其中： 设备费 | 施工机具使用费 | 企业管理费 | 利润 | 规费 | 税金
414.1 | 30409223T | 1KV以下室内干包式铜芯电力电缆 WDZB-YJY-4X35+1X16 五芯电力电缆头制作安装 | 个 | 4 | 65.16 | 75.58 |  |  | 0.35 | 0.44 |  | 12.74 | 154.27
415 | 030408006072 | 电力电缆头 (1)规格:5*16 (2)名称:电力电缆头 (3)安装部位:室内 (4)型号:WDZB-YJY (5)电压等级(kV):1kV以下 (6)材质、类型:干包式铜芯 | 个 | 6 | 39.21 | 55 |  |  | 0.24 | 0.32 |  | 8.53 | 103.3
415.1 | 30409222T | 1KV以下室内干包式铜芯电力电缆 WDZB-YJY-5*16 五芯电力电缆头制作安装 | 个 | 6 | 39.21 | 55 |  |  | 0.24 | 0.32 |  | 8.53 | 103.3
416 | 030408006073 | 电力电缆头 (1)规格:5*10 (2)名称:电力电缆头 (3)安装部位:室内 (4)型号:WDZB-YJY (5)电压等级(kV):1kV以下 (6)材质、类型:干包式铜芯 | 个 | 2 | 27.57 | 48.96 |  |  | 0.19 | 0.28 |  | 6.93 | 83.93
416.1 | 30409221T | 1KV以下室内干包式铜芯电力电缆 WDZB-YJY-5*10 五芯电力电缆头制作安装 | 个 | 2 | 27.57 | 48.96 |  |  | 0.19 | 0.28 |  | 6.93 | 83.93
417 | 030408006074 | 电力电缆头 (1)规格:5*6 (2)名称:电力电缆头 (3)安装部位:室内 (4)型号:WDZB-YJY (5)电压等级(kV):1kV以下 (6)材质、类型:干包式铜芯 | 个 | 10 | 27.57 | 48.96 |  |  | 0.19 | 0.28 |  | 6.93 | 83.93
417.1 | 30409221T | 1KV以下室内干包式铜芯电力电缆 WDZB-YJY-5*6 五芯电力电缆头制作安装 | 个 | 10 | 27.57 | 48.96 |  |  | 0.19 | 0.28 |  | 6.93 | 83.93
418 | 030408006075 | 电力电缆头 (1)规格:5*4 (2)名称:电力电缆头 (3)安装部位:室内 (4)型号:WDZB-YJY | 个 | 2 | 27.57 | 48.96 |  |  | 0.19 | 0.28 |  | 6.93 | 83.93
分部分项工程量清单综合单价分析表
工程名称：东进服务区提升改造工程 | [11 empty] | 第72页 共176页
序号 | 项目编码 | 项目名称及特征描述 | 单位 | 工程量 | 综合单价组成(元) | [7 empty] | 综合单价 (元)
[5 empty] | 人工费 | 材料费 | 其中： 设备费 | 施工机具使用费 | 企业管理费 | 利润 | 规费 | 税金
(5)电压等级(kV):1kV以下 (6)材质、类型:干包式铜芯
418.1 | 30409221T | 1KV以下室内干包式铜芯电力电缆 WDZB-YJY-5*4 五芯电力电缆头制作安装 | 个 | 2 | 27.57 | 48.96 |  |  | 0.19 | 0.28 |  | 6.93 | 83.93
419 | 030411004105 | 配线 (1)材质:铜芯 (2)规格:2.5 (3)名称:穿照明线 (4)型号:WDZ-BYJ (5)配线形式:管内穿线 | m | 3667.35 | 0.96 | 2.39 |  |  | 0.23 | 0.21 |  | 0.34 | 4.13
419.1 | 30413005T | 管内穿线 WDZ-BYJ-2.5 | 单线 | 3667.35 | 0.96 | 2.39 |  |  | 0.23 | 0.21 |  | 0.34 | 4.13
420 | 030411004106 | 配线 (1)材质:铜芯 (2)规格:2.5 (3)名称:穿照明线 (4)型号:WDZB-BYJ (5)配线形式:管内穿线 | m | 330.39 | 0.96 | 2.39 |  |  | 0.23 | 0.21 |  | 0.34 | 4.13
420.1 | 30413005T | 管内穿线 WDZB-BYJ-2.5 | 单线 | 330.39 | 0.96 | 2.39 |  |  | 0.23 | 0.21 |  | 0.34 | 4.13
421 | 030411004107 | 配线 (1)材质:铜芯 (2)规格:4 (3)名称:穿照明线 (4)型号:WDZ-BYJ (5)配线形式:管内穿线 | m | 1674.24 | 0.63 | 3.62 |  |  | 0.29 | 0.27 |  | 0.43 | 5.24
421.1 | 30413006T | 管内穿线 WDZ-BYJ-4 | 单线 | 1674.24 | 0.63 | 3.62 |  |  | 0.29 | 0.27 |  | 0.43 | 5.24
422 | 030411004108 | 配线 (1)材质:铜芯 (2)规格:4 (3)名称:穿照明线 (4)型号:WDZB-BYJ (5)配线形式:管内穿线 | m | 540.31 | 0.63 | 3.62 |  |  | 0.29 | 0.27 |  | 0.43 | 5.24
422.1 | 30413006T | 管内穿线 WDZB-BYJ-4 | 单线 | 540.31 | 0.63 | 3.62 |  |  | 0.29 | 0.27 |  | 0.43 | 5.24
423 | 030411004109 | 配线 | m | 219.35 | 0.85 | 5.02 |  |  | 0.41 | 0.38 |  | 0.6 | 7.26
分部分项工程量清单综合单价分析表
工程名称：东进服务区提升改造工程 | [11 empty] | 第73页 共176页
序号 | 项目编码 | 项目名称及特征描述 | 单位 | 工程量 | 综合单价组成(元) | [7 empty] | 综合单价 (元)
[5 empty] | 人工费 | 材料费 | 其中： 设备费 | 施工机具使用费 | 企业管理费 | 利润 | 规费 | 税金
(1)材质:铜芯 (2)规格:6 (3)名称:穿动力线 (4)型号:WDZB-BYJ (5)配线形式:管内穿线
423.1 | 30413026T | 管内穿线 WDZB-BYJ-6 | 单线 | 219.35 | 0.85 | 5.02 |  |  | 0.41 | 0.38 |  | 0.6 | 7.26
424 | 030411004110 | 配线 (1)材质:铜芯 (2)规格:16 (3)名称:穿动力线 (4)型号:WDZB-BYJ (5)配线形式:管内穿线 | m | 103.25 | 0.96 | 12.34 |  |  | 0.92 | 0.85 |  | 1.36 | 16.43
424.1 | 30413028T | 管内穿线 WDZB-BYJ-16 | 单线 | 103.25 | 0.96 | 12.34 |  |  | 0.92 | 0.85 |  | 1.36 | 16.43
425 | 030411004111 | 配线 (1)材质:铜芯 (2)规格:25 (3)名称:穿动力线 (4)型号:WDZB-BYJ (5)配线形式:管内穿线 | m | 53 | 1.17 | 19.33 |  |  | 1.41 | 1.31 |  | 2.09 | 25.31
425.1 | 30413029T | 管内穿线 WDZB-BYJ-25 | 单线 | 53 | 1.17 | 19.33 |  |  | 1.41 | 1.31 |  | 2.09 | 25.31
426 | 030411004112 | 配线 (1)材质:铜芯 (2)规格:2.5 (3)名称:穿照明线 (4)型号:WDZ-BYJ (5)配线形式:线槽配线 | m | 513.12 | 0.85 | 2.11 |  |  | 0.2 | 0.19 |  | 0.3 | 3.65
426.1 | 30413095T | 线槽配线 WDZ-BYJ-2.5 | 单线 | 513.12 | 0.85 | 2.11 |  |  | 0.2 | 0.19 |  | 0.3 | 3.65
427 | 030411004113 | 配线 (1)材质:铜芯 (2)规格:4 (3)名称:穿照明线 (4)型号:WDZ-BYJ (5)配线形式:线槽配线 | m | 1814.43 | 0.96 | 3.41 |  |  | 0.3 | 0.28 |  | 0.45 | 5.4
分部分项工程量清单综合单价分析表
工程名称：东进服务区提升改造工程 | [11 empty] | 第74页 共176页
序号 | 项目编码 | 项目名称及特征描述 | 单位 | 工程量 | 综合单价组成(元) | [7 empty] | 综合单价 (元)
[5 empty] | 人工费 | 材料费 | 其中： 设备费 | 施工机具使用费 | 企业管理费 | 利润 | 规费 | 税金
427.1 | 30413096T | 线槽配线 WDZ-BYJ-4 | 单线 | 1814.43 | 0.96 | 3.41 |  |  | 0.3 | 0.28 |  | 0.45 | 5.4
428 | 030412005009 | 荧光灯 (1)规格:600x600 (2)名称:LED平板灯盘 (3)型号:45W | 套 | 15 | 37.86 | 150.92 |  |  | 13.03 | 12.11 |  | 19.25 | 233.17
428.1 | 30414209 | LED平板灯盘600x600 45W | 套 | 15 | 37.86 | 150.92 |  |  | 13.03 | 12.11 |  | 19.25 | 233.17
429 | 030412004149 | 装饰灯 (1)名称:LED装饰吊灯2 (2)规格:30W | 套 | 34 | 380.49 | 337.45 |  |  | 49.54 | 46.05 |  | 73.22 | 886.75
429.1 | 30414012 | LED装饰吊灯2 30W | 套 | 34 | 380.49 | 337.45 |  |  | 49.54 | 46.05 |  | 73.22 | 886.75
430 | 030412004150 | 装饰灯 (1)名称:LED筒灯 (2)规格:9W | 套 | 175 | 15.81 | 34.37 |  |  | 3.46 | 3.22 |  | 5.12 | 61.98
430.1 | 30414163T | LED筒灯 9W | 套 | 175 | 15.81 | 34.37 |  |  | 3.46 | 3.22 |  | 5.12 | 61.98
431 | 030412004151 | 装饰灯 (1)名称:LED射灯1 (2)规格:9W | 套 | 5 | 15.81 | 49.35 |  |  | 0.16 | 0.28 |  | 5.9 | 71.5
431.1 | 30414163 | LED射灯1 9W | 套 | 5 | 15.81 | 49.35 |  |  | 0.16 | 0.28 |  | 5.9 | 71.5
432 | 030412004152 | 装饰灯 (1)名称:LED双头斗胆灯 (2)规格:18W (3)安装形式:明装 | 套 | 27 | 14.39 | 131.97 |  |  | 10.1 | 9.39 |  | 14.93 | 180.78
432.1 | 30414162 | LED明装双头斗胆灯 18W | 套 | 27 | 14.39 | 131.97 |  |  | 10.1 | 9.39 |  | 14.93 | 180.78
433 | 030412004153 | 装饰灯 (1)名称:LED直尺灯 (2)规格:15W | 套 | 2 | 127.26 | 169.28 |  |  | 0.74 | 0.99 |  | 26.84 | 325.11
433.1 | 30414104 | LED直尺灯 15W | 套 | 2 | 127.26 | 169.28 |  |  | 0.74 | 0.99 |  | 26.84 | 325.11
434 | 030412004154 | 装饰灯 (1)名称:LED灯管 (2)型号:14W | m | 117.62 | 15.57 | 36 |  |  | 3.56 | 3.31 |  | 5.26 | 63.7
434.1 | 30414137T | LED灯管 14W | m | 117.62 | 15.57 | 36 |  |  | 3.56 | 3.31 |  | 5.26 | 63.7
分部分项工程量清单综合单价分析表
工程名称：东进服务区提升改造工程 | [11 empty] | 第75页 共176页
序号 | 项目编码 | 项目名称及特征描述 | 单位 | 工程量 | 综合单价组成(元) | [7 empty] | 综合单价 (元)
[5 empty] | 人工费 | 材料费 | 其中： 设备费 | 施工机具使用费 | 企业管理费 | 利润 | 规费 | 税金
435 | 030404034053 | 照明开关 (1)名称:单联单控开关 | 个 | 5 | 6.73 | 8.2 |  |  | 0.04 | 0.05 |  | 1.35 | 16.37
435.1 | 30414284 | 单联单控开关 | 套 | 5 | 6.73 | 8.2 |  |  | 0.04 | 0.05 |  | 1.35 | 16.37
436 | 030404034054 | 照明开关 (1)名称:双联单控开关 | 个 | 11 | 6.73 | 10.95 |  |  | 1.22 | 1.13 |  | 1.8 | 21.83
436.1 | 30414284 | 双联单控开关 | 套 | 11 | 6.73 | 10.95 |  |  | 1.22 | 1.13 |  | 1.8 | 21.83
437 | 030404034055 | 照明开关 (1)名称:三联单控开关 | 个 | 2 | 6.73 | 14.56 |  |  | 0.05 | 0.08 |  | 1.93 | 23.35
437.1 | 30414284 | 三联单控开关 | 套 | 2 | 6.73 | 14.56 |  |  | 0.05 | 0.08 |  | 1.93 | 23.35
438 | 030404034056 | 照明开关 (1)名称:四联单控开关 | 个 | 3 | 8.26 | 17.87 |  |  | 0.07 | 0.1 |  | 2.37 | 28.67
438.1 | 30414285 | 四联单控开关 | 套 | 3 | 8.26 | 17.87 |  |  | 0.07 | 0.1 |  | 2.37 | 28.67
439 | 030404034057 | 照明开关 (1)名称:空调调速开关(仅计安装费) | 个 | 12 | 14.04 | 0.15 |  |  | 0.98 | 0.91 |  | 1.45 | 17.53
439.1 | 30415027T | 空调调速开关(仅计安装费) | 套 | 12 | 14.04 | 0.15 |  |  | 0.98 | 0.91 |  | 1.45 | 17.53
440 | 030404035109 | 插座 (1)规格:250V/10A (2)名称:单相插座 | 个 | 12 | 6.73 | 10.72 |  |  | 1.2 | 1.12 |  | 1.78 | 21.55
440.1 | 30414305 | 单相插座 250V/10A | 套 | 12 | 6.73 | 10.72 |  |  | 1.2 | 1.12 |  | 1.78 | 21.55
441 | 030404035110 | 插座 (1)规格:250V/10A (2)名称:单相二,三极插座 | 个 | 105 | 6.73 | 10.92 |  |  | 1.22 | 1.13 |  | 1.8 | 21.8
441.1 | 30414305 | 单相二,三极插座 250V/10A | 套 | 105 | 6.73 | 10.92 |  |  | 1.22 | 1.13 |  | 1.8 | 21.8
442 | 030404035111 | 插座 (1)规格:250V/16A (2)名称:单相二,三极插座 | 个 | 3 | 6.96 | 13.63 |  |  | 0.05 | 0.08 |  | 1.86 | 22.58
442.1 | 30414306 | 单相二,三极插座 250V/16A | 套 | 3 | 6.96 | 13.63 |  |  | 0.05 | 0.08 |  | 1.86 | 22.58
443 | 030404035112 | 插座 (1)规格:250V/10A (2)名称:单相二,三极插座(带防溅盒） | 个 | 7 | 6.73 | 19.55 |  |  | 0.07 | 0.11 |  | 2.38 | 28.84
分部分项工程量清单综合单价分析表
工程名称：东进服务区提升改造工程 | [11 empty] | 第76页 共176页
序号 | 项目编码 | 项目名称及特征描述 | 单位 | 工程量 | 综合单价组成(元) | [7 empty] | 综合单价 (元)
[5 empty] | 人工费 | 材料费 | 其中： 设备费 | 施工机具使用费 | 企业管理费 | 利润 | 规费 | 税金
443.1 | 30414305 | 单相二,三极插座(带防溅盒） 250V/10A | 套 | 7 | 6.73 | 19.55 |  |  | 0.07 | 0.11 |  | 2.38 | 28.84
444 | 030404035113 | 插座 (1)规格:250V/10A (2)名称:单相二,三极插座(带开关) | 个 | 4 | 8.02 | 11.14 |  |  | 0.05 | 0.06 |  | 1.73 | 21
444.1 | 30414307 | 单相二,三极插座(带开关) 250V/10A | 套 | 4 | 8.02 | 11.14 |  |  | 0.05 | 0.06 |  | 1.73 | 21
445 | 030404035114 | 插座 (1)规格:250V/16A (2)名称:单相三极插座(带开关) | 个 | 2 | 8.73 | 14.29 |  |  | 0.06 | 0.08 |  | 2.08 | 25.24
445.1 | 30414308 | 单相三极插座(带开关) 250V/16A | 套 | 2 | 8.73 | 14.29 |  |  | 0.06 | 0.08 |  | 2.08 | 25.24
446 | 030404035115 | 插座 (1)规格:250V/16A (2)名称:热水器插座 | 个 | 1 | 8.73 | 22.93 |  |  | 0.08 | 0.13 |  | 2.87 | 34.74
446.1 | 30414308 | 热水器插座 250V/16A | 套 | 1 | 8.73 | 22.93 |  |  | 0.08 | 0.13 |  | 2.87 | 34.74
447 | 030404035116 | 插座 (1)规格:400V/16A (2)名称:三相五孔插座 | 个 | 14 | 9.43 | 23.54 |  |  | 2.27 | 2.11 |  | 3.36 | 40.71
447.1 | 30414310 | 三相五孔插座 400V/16A | 套 | 14 | 9.43 | 23.54 |  |  | 2.27 | 2.11 |  | 3.36 | 40.71
448 | 030404035117 | 插座 (1)规格:250V/10A (2)名称:地面插座(带防水) | 个 | 10 | 6.73 | 115.32 |  |  | 0.32 | 2.08 |  | 11.2 | 135.65
448.1 | 30414305T | 地面插座(带防水) 250V/10A | 套 | 10 | 6.73 | 115.32 |  |  | 0.32 | 2.08 |  | 11.2 | 135.65
449 | 030404033017 | 风扇 (1)规格: (2)名称:吊扇(含调速开关) (3)安装方式:吸顶 (4)吊扇接线 | 台 | 8 | 56.97 | 308.35 |  |  | 25.21 | 23.43 |  | 37.26 | 451.22
449.1 | 30415071 | 吊扇(含调速开关) | 台 | 8 | 42.93 | 303.86 |  |  | 23.93 | 22.24 |  | 35.37 | 428.33
449.2 | 30415083 | 吊扇接线 | 台 | 8 | 14.04 | 4.49 |  |  | 1.28 | 1.19 |  | 1.89 | 22.89
450 | 030404033018 | 风扇 (1)规格:300x300 (2)名称:排气扇 | 台 | 3 | 78.08 | 238.42 |  |  | 21.84 | 20.3 |  | 32.28 | 390.92
分部分项工程量清单综合单价分析表
工程名称：东进服务区提升改造工程 | [11 empty] | 第77页 共176页
序号 | 项目编码 | 项目名称及特征描述 | 单位 | 工程量 | 综合单价组成(元) | [7 empty] | 综合单价 (元)
[5 empty] | 人工费 | 材料费 | 其中： 设备费 | 施工机具使用费 | 企业管理费 | 利润 | 规费 | 税金
(3)型号:1X36W (4)排气扇接线
450.1 | 30415073 | 排气扇 300x300 1X36W | 台 | 3 | 64.04 | 233.93 |  |  | 20.56 | 19.11 |  | 30.39 | 368.03
450.2 | 30415083 | 排气扇接线 | 台 | 3 | 14.04 | 4.49 |  |  | 1.28 | 1.19 |  | 1.89 | 22.89
451 | 030404031029 | 小电器 (1)名称:紧急呼叫按钮（无障碍卫生间） | 套 | 4 | 6.37 | 14.45 |  |  | 0.05 | 0.08 |  | 1.89 | 22.84
451.1 | 30414288 | 紧急呼叫按钮（无障碍卫生间） | 套 | 4 | 6.37 | 14.45 |  |  | 0.05 | 0.08 |  | 1.89 | 22.84
452 | 030404031030 | 小电器 (1)名称:无障碍应急声光报警器 | 个 | 1 | 70.65 | 86.41 |  |  | 0.4 | 0.51 |  | 14.22 | 172.19
452.1 | 30904013 | 无障碍应急声光报警器 | 个 | 1 | 70.65 | 86.41 |  |  | 0.4 | 0.51 |  | 14.22 | 172.19
453 | 030404031031 | 小电器 (1)规格:220V/24V (2)名称:变压器 | 台 | 1 | 23.94 | 99.61 |  |  | 0.31 | 0.55 |  | 11.2 | 135.61
453.1 | 30415051 | 220V/24V变压器 | 台 | 1 | 23.94 | 99.61 |  |  | 0.31 | 0.55 |  | 11.2 | 135.61
454 | 030406006041 | 低压交流异步电动机 (1)控制保护方式:电磁控制 (2)名称:交流异步机负载调试 (3)容量(kW):≤3kw | 台 | 6 | 347.11 | 52.11 |  | 218.14 | 42.59 | 39.6 |  | 62.96 | 762.51
454.1 | 30406017 | 交流异步电动机检查接线(交流异步电动机 功率≤3kw) | 台 | 6 | 96.24 | 41.95 |  | 5.36 | 9.9 | 9.21 |  | 14.64 | 177.3
454.2 | 30417114 | 交流异步机负载调试(低压笼型 电磁控制) | 台 | 6 | 250.87 | 10.16 |  | 212.78 | 32.69 | 30.39 |  | 48.32 | 585.21
455 | 030406006042 | 低压交流异步电动机 (1)控制保护方式:电磁控制 (2)名称:交流异步机负载调试 (3)容量(kW):≤13kw | 台 | 5 | 434.75 | 71.29 |  | 219.71 | 50.07 | 46.55 |  | 74.01 | 896.38
455.1 | 30406018 | 交流异步电动机检查接线(交流异步电动机 功率≤13kw) | 台 | 5 | 183.88 | 61.13 |  | 6.93 | 17.38 | 16.16 |  | 25.69 | 311.17
455.2 | 30417114 | 交流异步机负载调试(低压笼型 电磁控制) | 台 | 5 | 250.87 | 10.16 |  | 212.78 | 32.69 | 30.39 |  | 48.32 | 585.21
456 | 030406006043 | 低压交流异步电动机 (1)名称:风机盘管接线 | 台 | 8 | 14.04 | 7.7 |  |  | 0.05 | 0.05 |  | 1.97 | 23.81
分部分项工程量清单综合单价分析表
工程名称：东进服务区提升改造工程 | [11 empty] | 第78页 共176页
序号 | 项目编码 | 项目名称及特征描述 | 单位 | 工程量 | 综合单价组成(元) | [7 empty] | 综合单价 (元)
[5 empty] | 人工费 | 材料费 | 其中： 设备费 | 施工机具使用费 | 企业管理费 | 利润 | 规费 | 税金
456.1 | 30415082 | 低压电器装置接线(风机盘管接线) | 台 | 8 | 14.04 | 7.7 |  |  | 0.05 | 0.05 |  | 1.97 | 23.81
457 | 030406006044 | 低压交流异步电动机 (1)名称:低压电器装置接线(自动冲洗感应器接线) | 台 | 21 | 10.61 | 6.8 |  |  | 1.2 | 1.12 |  | 1.78 | 21.51
457.1 | 30415081 | 低压电器装置接线(自动冲洗感应器接线) | 台 | 21 | 10.61 | 6.8 |  |  | 1.2 | 1.12 |  | 1.78 | 21.51
458 | 030414002013 | 送配电装置系统 (1)类型:交流供电 (2)名称:输配电装置系统调试 (3)电压等级(kV):≤1kV | 系统 | 1 | 218.2 | 3.05 |  | 48.36 | 0.67 | 0.59 |  | 24.38 | 295.25
458.1 | 30417028 | 输配电装置系统调试(≤1kV交流供电) | 系统 | 1 | 218.2 | 3.05 |  | 48.36 | 0.67 | 0.59 |  | 24.38 | 295.25
集中应急照明系统 | [13 empty] | 分项工程(17安装)
459 | 030404017106 | 配电箱 (1)规格:1ALe (2)名称:应急照明集中电源箱 | 台 | 1 | 120.66 | 4059.48 | 4028.81 |  | 0.38 | 0.34 |  | 376.28 | 4557.14
459.1 | 30402076T | 应急照明集中电源箱 1ALe | 台 | 1 | 120.66 | 4059.48 | 4028.81 |  | 0.38 | 0.34 |  | 376.28 | 4557.14
460 | 030411001251 | 配管 (1)规格:DN20 (2)名称:紧定式薄壁电气钢导管 (3)接地要求:防腐、刷油及接地 (4)配置形式:明配 | m | 116.88 | 8.6 | 5.82 |  |  | 0.99 | 0.92 |  | 1.47 | 17.8
460.1 | 30412002T | JDG20 明配 | m | 116.88 | 8.6 | 5.82 |  |  | 0.99 | 0.92 |  | 1.47 | 17.8
461 | 030411001252 | 配管 (1)规格:DN20 (2)名称:紧定式薄壁电气钢导管 (3)接地要求:防腐、刷油及接地 (4)配置形式:暗配 | m | 68.49 | 4.76 | 5.18 |  |  | 0.69 | 0.64 |  | 1.01 | 12.28
461.1 | 30412008T | JDG20 暗配 | m | 68.49 | 4.76 | 5.18 |  |  | 0.69 | 0.64 |  | 1.01 | 12.28
462 | 030411001253 | 配管 (1)规格:DN20 (2)名称:金属软管 | m | 9.9 | 23.27 | 4.92 |  |  | 1.95 | 1.81 |  | 2.88 | 34.83
462.1 | 30412233 | 金属软管 DN20 | m | 9.9 | 23.27 | 4.92 |  |  | 1.95 | 1.81 |  | 2.88 | 34.83
分部分项工程量清单综合单价分析表
工程名称：东进服务区提升改造工程 | [11 empty] | 第79页 共176页
序号 | 项目编码 | 项目名称及特征描述 | 单位 | 工程量 | 综合单价组成(元) | [7 empty] | 综合单价 (元)
[5 empty] | 人工费 | 材料费 | 其中： 设备费 | 施工机具使用费 | 企业管理费 | 利润 | 规费 | 税金
463 | 030413001059 | 铁构件 (1)名称:明管支架 制作安装 | kg | 14.49 | 9.19 | 4.08 |  | 0.71 | 0.97 | 0.9 |  | 1.43 | 17.28
463.1 | 30407005 | 铁构件制作与安装(一般铁构件制作) | t | 0.014 | 5508.32 | 4051.59 |  | 387.89 | 686.4 | 638.05 |  | 1014.5 | 12286.75
463.2 | 30407006 | 铁构件制作与安装(一般铁构件安装) | t | 0.014 | 4004.74 | 173.88 |  | 351.21 | 312.56 | 290.54 |  | 461.96 | 5594.89
464 | 030411006108 | 接线盒 (1)材质:铁制 (2)名称:灯头盒 (3)安装形式:明装 | 个 | 13 | 6.48 | 2.07 |  |  | 0.59 | 0.55 |  | 0.87 | 10.56
464.1 | 30413194 | 接线盒安装(明装普通接线盒) | 个 | 13 | 6.48 | 2.07 |  |  | 0.59 | 0.55 |  | 0.87 | 10.56
465 | 030411006109 | 接线盒 (1)材质:铁制 (2)名称:开关盒 (3)安装形式:暗装 | 个 | 17 | 3.9 | 1.96 |  |  | 0.4 | 0.38 |  | 0.6 | 7.24
465.1 | 30413192 | 接线盒安装(暗装开关(插座)盒) | 个 | 17 | 3.9 | 1.96 |  |  | 0.4 | 0.38 |  | 0.6 | 7.24
466 | 030411006110 | 接线盒 (1)名称:空白面板 | 个 | 11 | 1.59 | 1.23 |  |  | 0.19 | 0.18 |  | 0.29 | 3.48
466.1 | 30414290 | 普通开关、按钮安装(空白面板安装) | 套 | 11 | 1.59 | 1.23 |  |  | 0.19 | 0.18 |  | 0.29 | 3.48
467 | 030412004155 | 装饰灯 (1)名称:集中电源疏散照明灯 (2)型号:TY-BLJC (3)规格:3W DC36V (4)安装形式:吸顶式 | 套 | 1 | 19.58 | 78.31 |  |  | 0.25 | 0.43 |  | 8.87 | 107.44
467.1 | 30414154 | 集中电源疏散照明灯 TY-BLJC 3W DC36V | 套 | 1 | 19.58 | 78.31 |  |  | 0.25 | 0.43 |  | 8.87 | 107.44
468 | 030412004156 | 装饰灯 (1)名称:集中电源疏散照明灯 (2)型号:TY-BLJC (3)规格:10W DC36V (4)安装形式:吸顶式 | 套 | 11 | 19.58 | 81.81 |  |  | 7 | 6.5 |  | 10.34 | 125.23
468.1 | 30414154 | 集中电源疏散照明灯 TY-BLJC 10W DC36V | 套 | 11 | 19.58 | 81.81 |  |  | 7 | 6.5 |  | 10.34 | 125.23
469 | 030412004157 | 装饰灯 (1)名称:集中电源疏散照明灯 (2)型号:TY-BLJC | 套 | 1 | 19.58 | 81.88 |  |  | 0.25 | 0.45 |  | 9.19 | 111.35
分部分项工程量清单综合单价分析表
工程名称：东进服务区提升改造工程 | [11 empty] | 第80页 共176页
序号 | 项目编码 | 项目名称及特征描述 | 单位 | 工程量 | 综合单价组成(元) | [7 empty] | 综合单价 (元)
[5 empty] | 人工费 | 材料费 | 其中： 设备费 | 施工机具使用费 | 企业管理费 | 利润 | 规费 | 税金
(3)规格:3W DC36V (4)安装形式:墙壁式
469.1 | 30414156 | 集中电源疏散照明壁装灯 TY-BLJC 3W DC36V | 套 | 1 | 19.58 | 81.88 |  |  | 0.25 | 0.45 |  | 9.19 | 111.35
470 | 030412004158 | 装饰灯 (1)名称:安全出口标志灯 (2)型号:TY-BLJC (3)规格:1W DC36V (4)安装形式:墙壁式 | 套 | 3 | 19.58 | 81.88 |  |  | 0.25 | 0.45 |  | 9.19 | 111.35
470.1 | 30414156 | 安全出口标志灯 TY-BLJC 1W DC36V | 套 | 3 | 19.58 | 81.88 |  |  | 0.25 | 0.45 |  | 9.19 | 111.35
471 | 030412004159 | 装饰灯 (1)名称:方向标志灯（单向） (2)型号:TY-BLJC (3)规格:1W DC36V (4)安装形式:墙壁式 | 套 | 10 | 19.58 | 81.87 |  |  | 0.25 | 0.45 |  | 9.19 | 111.34
471.1 | 30414156 | 方向标志灯（单向） TY-BLJC 1W DC36V | 套 | 10 | 19.58 | 81.87 |  |  | 0.25 | 0.45 |  | 9.19 | 111.34
472 | 030412004160 | 装饰灯 (1)名称:方向标志灯（单向） (2)型号:TY-BLJC (3)规格:1W DC36V (4)安装形式:吊装 | 套 | 1 | 22.76 | 84.24 |  |  | 0.27 | 0.47 |  | 9.7 | 117.44
472.1 | 30414155 | 方向标志灯（单向） TY-BLJC 1W DC36V | 套 | 1 | 22.76 | 84.24 |  |  | 0.27 | 0.47 |  | 9.7 | 117.44
473 | 030412004161 | 装饰灯 (1)名称:多信息复合标志灯 (2)型号:TY-BLJC (3)规格:1W DC36V (4)安装形式:吊装 | 套 | 3 | 22.76 | 84.25 |  |  | 0.27 | 0.47 |  | 9.7 | 117.45
473.1 | 30414155 | 多信息复合标志灯 TY-BLJC 1W DC36V | 套 | 3 | 22.76 | 84.25 |  |  | 0.27 | 0.47 |  | 9.7 | 117.45
474 | 030411004114 | 配线 (1)材质:铜芯 (2)规格:2x2.5 (3)名称:穿多芯软导线 (4)型号:WDZBN-RYJS (5)配线形式:管内穿线 | m | 196.27 | 0.96 | 5.11 |  |  | 0.42 | 0.39 |  | 0.62 | 7.5
分部分项工程量清单综合单价分析表
工程名称：东进服务区提升改造工程 | [11 empty] | 第81页 共176页
序号 | 项目编码 | 项目名称及特征描述 | 单位 | 工程量 | 综合单价组成(元) | [7 empty] | 综合单价 (元)
[5 empty] | 人工费 | 材料费 | 其中： 设备费 | 施工机具使用费 | 企业管理费 | 利润 | 规费 | 税金
474.1 | 30413041T | 管内穿线 WDZBN-RYJS-2x2.5 | m | 196.27 | 0.96 | 5.11 |  |  | 0.42 | 0.39 |  | 0.62 | 7.5
弱电系统 | [13 empty] | 分项工程(17安装)
475 | 030411003044 | 桥架 (1)名称:弱电桥架 (2)型号:CT-100*80 | m | 23.34 | 12.74 | 38.98 |  | 0.74 | 3.62 | 3.36 |  | 5.35 | 64.79
475.1 | 30409064 | 弱电桥架 CT-100*80 | m | 23.34 | 12.74 | 38.98 |  | 0.74 | 3.62 | 3.36 |  | 5.35 | 64.79
476 | 030411003045 | 桥架 (1)名称:弱电桥架 (2)型号:CT-100*50 | m | 23.62 | 12.74 | 33.99 |  | 0.74 | 3.28 | 3.05 |  | 4.84 | 58.64
476.1 | 30409064T | 弱电桥架 CT-100*50 | m | 23.62 | 12.74 | 33.99 |  | 0.74 | 3.28 | 3.05 |  | 4.84 | 58.64
477 | 030413001060 | 铁构件 (1)名称:桥架支架 制作安装 | kg | 20.57 | 8 | 4.25 |  | 0.68 | 0.89 | 0.83 |  | 1.32 | 15.97
477.1 | 30407003 | 电缆桥架支撑架制作 | t | 0.021 | 4955.15 | 3961.37 |  | 349.08 | 639.33 | 594.3 |  | 944.93 | 11444.16
477.2 | 30407004 | 电缆桥架支撑架安装 | t | 0.021 | 2883.43 | 199.9 |  | 316.1 | 234.56 | 218.04 |  | 346.68 | 4198.71
478 | 030411001254 | 配管 (1)规格:DN25 (2)名称:紧定式薄壁电气钢导管 (3)接地要求:防腐、刷油及接地 (4)配置形式:暗配 | m | 36.38 | 5.73 | 6.53 |  |  | 0.85 | 0.79 |  | 1.25 | 15.15
478.1 | 30412009T | JDG25 暗配 | m | 36.38 | 5.73 | 6.53 |  |  | 0.85 | 0.79 |  | 1.25 | 15.15
479 | 030411001255 | 配管 (1)规格:DN20 (2)名称:紧定式薄壁电气钢导管 (3)接地要求:防腐、刷油及接地 (4)配置形式:暗配 | m | 35.35 | 4.76 | 5.18 |  |  | 0.69 | 0.64 |  | 1.01 | 12.28
479.1 | 30412008T | JDG20 暗配 | m | 35.35 | 4.76 | 5.18 |  |  | 0.69 | 0.64 |  | 1.01 | 12.28
480 | 030411006111 | 接线盒 (1)材质:铁制 (2)名称:开关盒 (3)安装形式:暗装 | 个 | 3 | 3.9 | 1.96 |  |  | 0.01 | 0.01 |  | 0.53 | 6.41
480.1 | 30413192 | 接线盒安装(暗装开关(插座)盒) | 个 | 3 | 3.9 | 1.96 |  |  | 0.01 | 0.01 |  | 0.53 | 6.41
分部分项工程量清单综合单价分析表
工程名称：东进服务区提升改造工程 | [11 empty] | 第82页 共176页
序号 | 项目编码 | 项目名称及特征描述 | 单位 | 工程量 | 综合单价组成(元) | [7 empty] | 综合单价 (元)
[5 empty] | 人工费 | 材料费 | 其中： 设备费 | 施工机具使用费 | 企业管理费 | 利润 | 规费 | 税金
481 | 030411005013 | 接线箱 (1)名称:弱电箱(空箱) | 个 | 4 | 86.93 | 21.5 |  |  | 0.27 | 0.24 |  | 9.8 | 118.74
481.1 | 30413188 | 弱电箱(空箱) | 个 | 4 | 86.93 | 21.5 |  |  | 0.27 | 0.24 |  | 9.8 | 118.74
智能化系统 | [13 empty] | 分项工程(17安装)
482 | 030411001256 | 配管 (1)规格:DN20 (2)名称:紧定式薄壁电气钢导管 (3)接地要求:防腐、刷油及接地 (4)配置形式:明配 | m | 263.68 | 8.6 | 5.82 |  |  | 0.99 | 0.92 |  | 1.47 | 17.8
482.1 | 30412002T | JDG20 明配 | m | 263.68 | 8.6 | 5.82 |  |  | 0.99 | 0.92 |  | 1.47 | 17.8
483 | 030411001257 | 配管 (1)规格:DN20 (2)名称:金属软管 | m | 7.2 | 23.27 | 4.92 |  |  | 1.95 | 1.81 |  | 2.88 | 34.83
483.1 | 30412233 | 金属软管 DN20 | m | 7.2 | 23.27 | 4.92 |  |  | 1.95 | 1.81 |  | 2.88 | 34.83
484 | 030413001061 | 铁构件 (1)名称:明管支架 制作安装 | kg | 32.7 | 9.6 | 4.26 |  | 0.75 | 1.01 | 0.94 |  | 1.49 | 18.05
484.1 | 30407005 | 铁构件制作与安装(一般铁构件制作) | t | 0.033 | 5508.32 | 4051.59 |  | 387.89 | 686.4 | 638.05 |  | 1014.5 | 12286.75
484.2 | 30407006 | 铁构件制作与安装(一般铁构件安装) | t | 0.033 | 4004.74 | 173.88 |  | 351.21 | 312.56 | 290.54 |  | 461.96 | 5594.89
485 | 030411006112 | 接线盒 (1)材质:铁制 (2)名称:接线盒 (3)安装形式:明装 | 个 | 8 | 6.48 | 2.07 |  |  | 0.02 | 0.02 |  | 0.77 | 9.36
485.1 | 30413194 | 接线盒安装(明装普通接线盒) | 个 | 8 | 6.48 | 2.07 |  |  | 0.02 | 0.02 |  | 0.77 | 9.36
486 | 030411006113 | 接线盒 (1)名称:空白面板 | 个 | 8 | 1.59 | 1.23 |  |  | 0.01 | 0.01 |  | 0.26 | 3.1
486.1 | 30414290 | 普通开关、按钮安装(空白面板安装) | 套 | 8 | 1.59 | 1.23 |  |  | 0.01 | 0.01 |  | 0.26 | 3.1
487 | 030502005013 | 双绞线缆 (1)规格:UTP6 (2)敷设方式:管内穿放 | m | 286.88 | 1.53 | 2.69 |  | 0.03 | 0.29 | 0.27 |  | 0.43 | 5.24
487.1 | 30502021T | 管内穿放 UTP6 | m | 286.88 | 1.53 | 2.69 |  | 0.03 | 0.29 | 0.27 |  | 0.43 | 5.24
分部分项工程量清单综合单价分析表
工程名称：东进服务区提升改造工程 | [11 empty] | 第83页 共176页
序号 | 项目编码 | 项目名称及特征描述 | 单位 | 工程量 | 综合单价组成(元) | [7 empty] | 综合单价 (元)
[5 empty] | 人工费 | 材料费 | 其中： 设备费 | 施工机具使用费 | 企业管理费 | 利润 | 规费 | 税金
488 | 030501009013 | 路由器 (1)名称:AP热点 | 台 | 2 | 35.38 | 477.14 |  |  | 1.31 | 7.77 |  | 46.94 | 568.54
488.1 | 30501105 | 无线AP | 套 | 2 | 35.38 | 477.14 |  |  | 1.31 | 7.77 |  | 46.94 | 568.54
489 | 030502001013 | 机柜、机架 (1)名称:42U机柜 (2)安装方式:落地式 | 台 | 1 | 235.89 | 1633.5 |  | 91.5 | 4.94 | 8.87 |  | 177.72 | 2152.42
489.1 | 30502001T | 42U机柜 | 台 | 1 | 235.89 | 1633.5 |  | 91.5 | 4.94 | 8.87 |  | 177.72 | 2152.42
490 | 030507008013 | 监控摄像设备 (1)名称:室内400W网络半球摄像机 | 台 | 6 | 99.07 | 293.86 | 289.76 | 0.79 | 0.26 | 0.23 |  | 35.48 | 429.69
490.1 | 30507088T | 室内400W网络半球摄像机 | 台 | 6 | 99.07 | 293.86 | 289.76 | 0.79 | 0.26 | 0.23 |  | 35.48 | 429.69
491 | 030501012013 | 交换机 (1)名称:24口POE交换机 (2)三层 | 台 | 1 | 353.84 | 2792.54 | 2775.23 | 10.24 | 0.96 | 0.84 |  | 284.26 | 3442.68
491.1 | 30501085T | 24口POE交换机 | 台 | 1 | 353.84 | 2792.54 | 2775.23 | 10.24 | 0.96 | 0.84 |  | 284.26 | 3442.68
492 | 030507014009 | 显示设备 (1)规格:32寸 (2)名称:液晶监视器 | 台 | 1 | 94.36 | 1738.06 | 1734.2 | 1.21 | 6.86 | 6.38 |  | 166.22 | 2013.09
492.1 | 30506205 | 32寸液晶监视器 | 套 |  | 176.92 | 2018.78 | 1999 | 5.12 | 13.93 | 12.95 |  | 200.49 | 2428.19
492.2 | 30506177 | 32寸液晶监视器 | 台 | 1 | 94.36 | 1738.06 | 1734.2 | 1.21 | 6.86 | 6.38 |  | 166.22 | 2013.09
493 | 030501004013 | 存储设备 (1)名称:监控级硬盘 (2)容量:6T | 台 | 4 | 29.49 | 724.2 | 720.05 | 0.82 | 0.09 | 0.08 |  | 67.92 | 822.6
493.1 | 30501038T | 6T监控级硬盘 | 台 | 4 | 29.49 | 724.2 | 720.05 | 0.82 | 0.09 | 0.08 |  | 67.92 | 822.6
494 | 030507013013 | 录像设备 (1)规格:16路4盘位 (2)名称:NVR硬盘录像机 (3)无硬盘 | 台 | 1 | 353.84 | 2156.27 | 2142.8 | 15.66 | 0.97 | 0.84 |  | 227.48 | 2755.06
494.1 | 30507138T | 16路4盘位NVR硬盘录像机 | 台 | 1 | 353.84 | 2156.27 | 2142.8 | 15.66 | 0.97 | 0.84 |  | 227.48 | 2755.06
495 | 031101007009 | 不间断电源设备 (1)名称:1KVA UPS (2)规格:后备时间30分钟 | 套 | 1 | 338.26 | 1716.46 | 1672.6 | 22.95 | 1.02 | 0.9 |  | 187.16 | 2266.75
分部分项工程量清单综合单价分析表
工程名称：东进服务区提升改造工程 | [11 empty] | 第84页 共176页
序号 | 项目编码 | 项目名称及特征描述 | 单位 | 工程量 | 综合单价组成(元) | [7 empty] | 综合单价 (元)
[5 empty] | 人工费 | 材料费 | 其中： 设备费 | 施工机具使用费 | 企业管理费 | 利润 | 规费 | 税金
495.1 | 30405049T | 1KVA UPS,后备时间30分钟 | 台 | 1 | 338.26 | 1716.46 | 1672.6 | 22.95 | 1.02 | 0.9 |  | 187.16 | 2266.75
496 | 030503003013 | 控制器 (1)名称:AC无线网络控制器 | 台 | 1 | 35.38 | 2341.47 | 2341.47 |  | 0.09 | 0.08 |  | 213.93 | 2590.95
496.1 | 30501105T | AC无线网络控制器 | 套 | 1 | 35.38 | 2341.47 | 2341.47 |  | 0.09 | 0.08 |  | 213.93 | 2590.95
497 | 030404035118 | 插座 (1)名称:机柜PDU插座 | 个 | 1 | 6.96 | 240.69 |  |  | 0.67 | 5.09 |  | 22.81 | 276.22
497.1 | 30414306 | 机柜PDU插座 | 套 | 1 | 6.96 | 240.69 |  |  | 0.67 | 5.09 |  | 22.81 | 276.22
498 | 030502009009 | 跳线 (1)规格:2米 (2)名称:HDMI跳线 | 条 | 1 | 5.9 | 25.53 |  |  | 0.08 | 0.14 |  | 2.85 | 34.5
498.1 | 30502037T | HDMI跳线 2米 | 条 | 1 | 5.9 | 25.53 |  |  | 0.08 | 0.14 |  | 2.85 | 34.5
499 | 030507017013 | 安全防范分系统调试 (1)名称:安全防范分系统调试 (2)类别:电视监控系统 ＜30台，每1台 | 系统 | 6 | 98.24 |  |  | 0.63 | 0.25 | 0.22 |  | 8.94 | 108.28
499.1 | 30507180 | 安全防范分系统调试(电视监控系统 ＜30台，每1台) | 系统 | 6 | 98.24 |  |  | 0.63 | 0.25 | 0.22 |  | 8.94 | 108.28
夜景照明系统 | [13 empty] | 分项工程(17安装)
500 | 030404017107 | 配电箱 (1)名称:成套配电箱 (2)安装方式:挂墙明装 (3)型号:ALyj | 台 | 1 | 120.66 | 3149.44 | 3118.77 |  | 0.38 | 0.33 |  | 294.37 | 3565.18
500.1 | 30402076T | 成套配电箱安装 ALyj | 台 | 1 | 120.66 | 3149.44 | 3118.77 |  | 0.38 | 0.33 |  | 294.37 | 3565.18
501 | 030411001258 | 配管 (1)材质:PC (2)规格:DN25 (3)名称:塑料管 (4)配置形式:明配 | m | 5.31 | 8.71 | 2.73 |  |  | 0.79 | 0.73 |  | 1.17 | 14.13
501.1 | 30412180T | PC25 明配 | m | 5.31 | 8.71 | 2.73 |  |  | 0.79 | 0.73 |  | 1.17 | 14.13
502 | 030411001259 | 配管 (1)材质:PC (2)规格:DN25 | m | 96.17 | 6.69 | 2.03 |  |  | 0.6 | 0.56 |  | 0.89 | 10.77
分部分项工程量清单综合单价分析表
工程名称：东进服务区提升改造工程 | [11 empty] | 第85页 共176页
序号 | 项目编码 | 项目名称及特征描述 | 单位 | 工程量 | 综合单价组成(元) | [7 empty] | 综合单价 (元)
[5 empty] | 人工费 | 材料费 | 其中： 设备费 | 施工机具使用费 | 企业管理费 | 利润 | 规费 | 税金
(3)名称:塑料管 (4)配置形式:暗配
502.1 | 30412187T | PC25 暗配 | m | 96.17 | 6.69 | 2.03 |  |  | 0.6 | 0.56 |  | 0.89 | 10.77
503 | 030411001260 | 配管 (1)材质:PC (2)规格:DN20 (3)名称:塑料管 (4)配置形式:明配 | m | 45.33 | 8.49 | 2.22 |  |  | 0.74 | 0.69 |  | 1.09 | 13.23
503.1 | 30412179T | PC20 明配 | m | 45.33 | 8.49 | 2.22 |  |  | 0.74 | 0.69 |  | 1.09 | 13.23
504 | 030411001261 | 配管 (1)材质:PC (2)规格:DN20 (3)名称:塑料管 (4)配置形式:暗配 | m | 1.52 | 7.13 | 1.58 |  |  | 0.6 | 0.56 |  | 0.89 | 10.76
504.1 | 30412186T | PC20 暗配 | m | 1.52 | 7.13 | 1.58 |  |  | 0.6 | 0.56 |  | 0.89 | 10.76
505 | 030413001062 | 铁构件 (1)名称:明管支架 制作安装 | kg | 6.3 | 9.06 | 4.02 |  | 0.7 | 0.95 | 0.88 |  | 1.41 | 17.03
505.1 | 30407005 | 铁构件制作与安装(一般铁构件制作) | t | 0.006 | 5508.32 | 4051.59 |  | 387.89 | 686.4 | 638.05 |  | 1014.5 | 12286.75
505.2 | 30407006 | 铁构件制作与安装(一般铁构件安装) | t | 0.006 | 4004.74 | 173.88 |  | 351.21 | 312.56 | 290.54 |  | 461.96 | 5594.89
506 | 030411006114 | 接线盒 (1)材质:难燃聚氯乙烯 (2)名称:接线盒 (3)安装形式:暗装 | 个 | 20 | 3.65 | 1.3 |  |  | 0.34 | 0.32 |  | 0.5 | 6.11
506.1 | 30413198 | 接线盒安装(接线盒 暗装 难燃聚氯乙烯暗装灯头盒) | 个 | 20 | 3.65 | 1.3 |  |  | 0.34 | 0.32 |  | 0.5 | 6.11
507 | 030408001076 | 电力电缆 (1)型号:ZB-YJV (2)规格:3x4 (3)材质:铜芯 (4)名称:电力电缆敷设 (5)电压等级(kV):1KV (6)敷设方式、部位:室内 | m | 335.25 | 2.76 | 12.37 |  | 1.06 | 1.12 | 1.04 |  | 1.65 | 20
分部分项工程量清单综合单价分析表
工程名称：东进服务区提升改造工程 | [11 empty] | 第86页 共176页
序号 | 项目编码 | 项目名称及特征描述 | 单位 | 工程量 | 综合单价组成(元) | [7 empty] | 综合单价 (元)
[5 empty] | 人工费 | 材料费 | 其中： 设备费 | 施工机具使用费 | 企业管理费 | 利润 | 规费 | 税金
507.1 | 30409135T | 室内铜芯电力电缆敷设 ZB-YJV-3x4 | m | 335.25 | 2.76 | 12.37 |  | 1.06 | 1.12 | 1.04 |  | 1.65 | 20
508 | 030408006076 | 电力电缆头 (1)规格:3x4 (2)名称:电力电缆头 (3)安装部位:室内 (4)型号:ZB-YJV (5)电压等级(kV):1kV以下 (6)材质、类型:干包式铜芯 | 个 | 9 | 22.06 | 39.16 |  |  | 0.15 | 0.22 |  | 5.54 | 67.13
508.1 | 30409221 | 1KV以下室内干包式铜芯电力电缆(电缆截面≤10mm2) | 个 | 9 | 22.06 | 39.16 |  |  | 0.15 | 0.22 |  | 5.54 | 67.13
509 | 030411004115 | 配线 (1)材质:铜芯 (2)规格:2x4 (3)名称:穿多芯软导线 (4)型号:ZR-RVV (5)配线形式:管内穿线 | m | 92.07 | 0.96 | 9.52 |  |  | 0.72 | 0.67 |  | 1.07 | 12.94
509.1 | 30413042T | 管内穿线 ZR-RVV-2x4 | m | 92.07 | 0.96 | 9.52 |  |  | 0.72 | 0.67 |  | 1.07 | 12.94
510 | 030412004162 | 装饰灯 (1)名称:线条灯 (2)型号:12W (3)规格:L1.0M | 套 | 195 | 15.81 | 84.4 |  |  | 6.91 | 6.43 |  | 10.22 | 123.77
510.1 | 30414277T | 线条灯 L1.0M 12W | 套 | 195 | 15.81 | 84.4 |  |  | 6.91 | 6.43 |  | 10.22 | 123.77
511 | 030412004163 | 装饰灯 (1)名称:投光灯 (2)型号:36W | 套 | 3 | 33.5 | 296.41 |  |  | 0.83 | 3.52 |  | 30.08 | 364.34
511.1 | 30414275T | 投光灯 36W | 套 | 3 | 33.5 | 296.41 |  |  | 0.83 | 3.52 |  | 30.08 | 364.34
512 | 030412004164 | 装饰灯 (1)名称:埋地灯 (2)型号:24W | 套 | 17 | 40.22 | 289.09 |  |  | 22.72 | 21.12 |  | 33.58 | 406.73
512.1 | 30414276T | 埋地灯 24W | 套 | 17 | 40.22 | 289.09 |  |  | 22.72 | 21.12 |  | 33.58 | 406.73
513 | 030412004165 | 装饰灯 (1)名称:LED灯带 | m | 81.98 | 23.36 | 29.92 |  |  | 3.68 | 3.42 |  | 5.43 | 65.81
分部分项工程量清单综合单价分析表
工程名称：东进服务区提升改造工程 | [11 empty] | 第87页 共176页
序号 | 项目编码 | 项目名称及特征描述 | 单位 | 工程量 | 综合单价组成(元) | [7 empty] | 综合单价 (元)
[5 empty] | 人工费 | 材料费 | 其中： 设备费 | 施工机具使用费 | 企业管理费 | 利润 | 规费 | 税金
(2)型号:12W (3)规格:L1.0M
513.1 | 30414281T | LED灯带 L1.0M 12W | m | 81.98 | 23.36 | 29.92 |  |  | 3.68 | 3.42 |  | 5.43 | 65.81
514 | 030404036009 | 其他电器 (1)规格:24V (2)名称:防雨开关电源 IP54 | 台 | 17 | 58.97 | 150.58 |  | 0.3 | 14.48 | 13.46 |  | 21.4 | 259.19
514.1 | 30506071T | 防雨开关电源 IP54 24V | 台 | 17 | 58.97 | 150.58 |  | 0.3 | 14.48 | 13.46 |  | 21.4 | 259.19
给水系统 | [13 empty] | 分项工程(17安装)
515 | 031001006117 | 塑料管 (1)连接形式:热熔连接 (2)安装部位:室内 (3)材质、规格:PPR塑料给水管 DN15 (4)压力试验及吹、洗设计要求:管道消毒 冲洗 | m | 76.63 | 14.34 | 6.14 |  | 0.01 | 1.41 | 1.32 |  | 2.09 | 25.31
515.1 | 31001315T | 室内 PPR塑料给水管(热熔连接) DN15 | m | 76.63 | 13.91 | 6.14 |  | 0.01 | 1.38 | 1.29 |  | 2.05 | 24.78
515.2 | 31011132 | 管道消毒、冲洗(公称直径15mm以内) | m | 76.63 | 0.43 |  |  |  | 0.03 | 0.03 |  | 0.04 | 0.53
516 | 031001006118 | 塑料管 (1)连接形式:热熔连接 (2)安装部位:室内 (3)材质、规格:PPR塑料给水管 DN20 (4)压力试验及吹、洗设计要求:管道消毒 冲洗 | m | 31.3 | 15.44 | 7.29 |  | 0.01 | 1.57 | 1.46 |  | 2.32 | 28.09
516.1 | 31001316T | 室内 PPR塑料给水管(热熔连接) DN20 | m | 31.3 | 14.97 | 7.28 |  | 0.01 | 1.54 | 1.43 |  | 2.27 | 27.5
516.2 | 31011133 | 管道消毒、冲洗(公称直径20mm以内) | m | 31.3 | 0.47 | 0.01 |  |  | 0.03 | 0.03 |  | 0.05 | 0.59
517 | 031001006119 | 塑料管 (1)连接形式:热熔连接 (2)安装部位:室内 (3)材质、规格:PPR塑料给水管 DN25 (4)压力试验及吹、洗设计要求:管道消毒 冲洗 | m | 37.03 | 16.55 | 10.39 |  | 0.01 | 1.86 | 1.73 |  | 2.75 | 33.29
517.1 | 31001317T | 室内 PPR塑料给水管(热熔连接) DN25 | m | 37.03 | 16.05 | 10.38 |  | 0.01 | 1.82 | 1.7 |  | 2.7 | 32.66
517.2 | 31011134 | 管道消毒、冲洗(公称直径25mm以内) | m | 37.03 | 0.5 | 0.01 |  |  | 0.04 | 0.03 |  | 0.05 | 0.63
分部分项工程量清单综合单价分析表
工程名称：东进服务区提升改造工程 | [11 empty] | 第88页 共176页
序号 | 项目编码 | 项目名称及特征描述 | 单位 | 工程量 | 综合单价组成(元) | [7 empty] | 综合单价 (元)
[5 empty] | 人工费 | 材料费 | 其中： 设备费 | 施工机具使用费 | 企业管理费 | 利润 | 规费 | 税金
518 | 031001006120 | 塑料管 (1)连接形式:热熔连接 (2)安装部位:室内 (3)材质、规格:PPR塑料给水管 DN32 (4)压力试验及吹、洗设计要求:管道消毒 冲洗 | m | 22.62 | 18.04 | 15.05 |  | 0.01 | 2.29 | 2.13 |  | 3.38 | 40.9
518.1 | 31001318T | 室内 PPR塑料给水管(热熔连接) DN32 | m | 22.62 | 17.5 | 15.03 |  | 0.01 | 2.25 | 2.09 |  | 3.32 | 40.2
518.2 | 31011135 | 管道消毒、冲洗(公称直径32mm以内) | m | 22.62 | 0.54 | 0.02 |  |  | 0.04 | 0.04 |  | 0.06 | 0.7
519 | 031001006121 | 塑料管 (1)连接形式:热熔连接 (2)安装部位:室内 (3)材质、规格:PPR塑料给水管 DN40 (4)压力试验及吹、洗设计要求:管道消毒 冲洗 | m | 6.87 | 19.35 | 20.74 |  | 0.02 | 2.77 | 2.58 |  | 4.09 | 49.55
519.1 | 31001319T | 室内 PPR塑料给水管(热熔连接) DN40 | m | 6.87 | 18.78 | 20.72 |  | 0.02 | 2.73 | 2.54 |  | 4.03 | 48.82
519.2 | 31011136 | 管道消毒、冲洗(公称直径40mm以内) | m | 6.87 | 0.57 | 0.02 |  |  | 0.04 | 0.04 |  | 0.06 | 0.73
520 | 031001006122 | 塑料管 (1)连接形式:热熔连接 (2)安装部位:室内 (3)材质、规格:PPR塑料给水管 DN50 (4)压力试验及吹、洗设计要求:管道消毒 冲洗 | m | 18.78 | 21.13 | 32.37 |  | 0.02 | 3.69 | 3.43 |  | 5.45 | 66.09
520.1 | 31001320T | 室内 PPR塑料给水管(热熔连接) DN50 | m | 18.78 | 20.52 | 32.34 |  | 0.02 | 3.65 | 3.39 |  | 5.39 | 65.31
520.2 | 31011137 | 管道消毒、冲洗(公称直径50mm以内) | m | 18.78 | 0.61 | 0.03 |  |  | 0.04 | 0.04 |  | 0.06 | 0.78
521 | 030413002022 | 凿(压)槽 (1)规格:(宽mm×深mm70×70)以内 (2)名称:砖结构刨沟 | m | 51.58 | 9.43 | 9.81 |  |  | 1.33 | 1.23 |  | 1.96 | 23.76
521.1 | 31011156 | 砖结构(宽mm×深mm70×70) | m | 51.58 | 9.43 | 9.81 |  |  | 1.33 | 1.23 |  | 1.96 | 23.76
522 | 031004014069 | 给、排水附(配)件 (1)名称:水龙头 (2)型号、规格:DN15 | 个 | 15 | 3.07 | 4.16 |  |  | 0.5 | 0.46 |  | 0.74 | 8.93
522.1 | 31006083 | 水龙头 DN15 | 个 | 15 | 3.07 | 4.16 |  |  | 0.5 | 0.46 |  | 0.74 | 8.93
分部分项工程量清单综合单价分析表
工程名称：东进服务区提升改造工程 | [11 empty] | 第89页 共176页
序号 | 项目编码 | 项目名称及特征描述 | 单位 | 工程量 | 综合单价组成(元) | [7 empty] | 综合单价 (元)
[5 empty] | 人工费 | 材料费 | 其中： 设备费 | 施工机具使用费 | 企业管理费 | 利润 | 规费 | 税金
523 | 031003001037 | 螺纹阀门 (1)连接形式:螺纹连接 (2)规格、压力等级:DN20 (3)类型:截止阀 | 个 | 1 | 11.79 | 30.3 |  | 0.76 | 0.11 | 0.17 |  | 3.88 | 47.01
523.1 | 31005002T | 截止阀 DN20 | 个 | 1 | 11.79 | 30.3 |  | 0.76 | 0.11 | 0.17 |  | 3.88 | 47.01
524 | 031003001038 | 螺纹阀门 (1)连接形式:螺纹连接 (2)规格、压力等级:DN32 (3)类型:截止阀 | 个 | 1 | 16.51 | 63.69 |  | 1.28 | 0.2 | 0.35 |  | 7.38 | 89.41
524.1 | 31005004T | 截止阀 DN32 | 个 | 1 | 16.51 | 63.69 |  | 1.28 | 0.2 | 0.35 |  | 7.38 | 89.41
525 | 031003001039 | 螺纹阀门 (1)连接形式:螺纹连接 (2)规格、压力等级:DN50 (3)类型:截止阀 | 个 | 1 | 31.85 | 135.68 |  | 2.11 | 0.42 | 0.75 |  | 15.37 | 186.18
525.1 | 31005006T | 截止阀 DN50 | 个 | 1 | 31.85 | 135.68 |  | 2.11 | 0.42 | 0.75 |  | 15.37 | 186.18
526 | 031003001040 | 螺纹阀门 (1)连接形式:螺纹连接 (2)规格、压力等级:DN50 (3)类型:闸阀 | 个 | 2 | 31.85 | 121.6 |  | 2.11 | 0.39 | 0.68 |  | 14.1 | 170.73
526.1 | 31005006T | 闸阀 DN50 | 个 | 2 | 31.85 | 121.6 |  | 2.11 | 0.39 | 0.68 |  | 14.1 | 170.73
527 | 031003013013 | 水表 (1)连接形式:螺纹连接 (2)安装部位(室内外):室内 (3)型号、规格:DN40 (4)名称:水表 | 个 | 2 | 37.75 | 122.58 |  | 0.53 | 0.4 | 0.69 |  | 14.58 | 176.53
527.1 | 31005310 | 水表DN40 | 个 | 2 | 37.75 | 122.58 |  | 0.53 | 0.4 | 0.69 |  | 14.58 | 176.53
528 | 031002003045 | 套管 (1)规格:介质管道DN50以内 (2)名称、类型:一般钢套管制作安装（混凝土墙体） | 个 | 2 | 16.28 | 13.14 |  | 0.59 | 0.08 | 0.08 |  | 2.72 | 32.89
528.1 | 31011011 | 一般钢套管制作安装(介质管道公称直径50mm以内) | 个 | 2 | 16.28 | 13.14 |  | 0.59 | 0.08 | 0.08 |  | 2.72 | 32.89
分部分项工程量清单综合单价分析表
工程名称：东进服务区提升改造工程 | [11 empty] | 第90页 共176页
序号 | 项目编码 | 项目名称及特征描述 | 单位 | 工程量 | 综合单价组成(元) | [7 empty] | 综合单价 (元)
[5 empty] | 人工费 | 材料费 | 其中： 设备费 | 施工机具使用费 | 企业管理费 | 利润 | 规费 | 税金
529 | 030413003072 | 打洞(孔) (1)规格:钻孔直径108mm以内 (2)类型:混凝土墙体 (3)名称:机械钻孔 | 个 | 2 | 40.33 | 0.96 |  |  | 0.1 | 0.09 |  | 3.73 | 45.21
529.1 | 31011173 | 混凝土墙体钻孔(钻孔直径108mm以内) | 个 | 2 | 40.33 | 0.96 |  |  | 0.1 | 0.09 |  | 3.73 | 45.21
530 | 010101007045 | 管沟土方 (1)土壤类别:三类土 (2)管外径:公称直径50mm以内 (3)挖沟深度:0.6m以内 | m | 141.65 | 34.92 | 0.11 |  |  | 2.42 | 2.25 |  | 3.57 | 43.27
530.1 | 31011209 | 管道挖土方(管道挖填土方 管道公称直径50mm以内0.6m深) | m | 141.65 | 34.92 | 0.11 |  |  | 2.42 | 2.25 |  | 3.57 | 43.27
排水系统 | [13 empty] | 分项工程(17安装)
531 | 031001006123 | 塑料管 (1)连接形式:承插粘接 (2)安装部位:室内 (3)材质、规格:UPVC排水管DN50 (4)压力试验及吹、洗设计要求:闭水试验 | m | 67.74 | 17.83 | 9.58 |  |  | 1.89 | 1.76 |  | 2.8 | 33.86
531.1 | 31001361T | 室内 UPVC排水管（承插粘接）DN50 | m | 67.74 | 17.83 | 9.58 |  |  | 1.89 | 1.76 |  | 2.8 | 33.86
532 | 031001006124 | 塑料管 (1)连接形式:承插粘接 (2)安装部位:室内 (3)材质、规格:UPVC排水管DN75 (4)压力试验及吹、洗设计要求:闭水试验 | m | 8.83 | 21.95 | 12.18 |  |  | 2.35 | 2.19 |  | 3.48 | 42.15
532.1 | 31001362T | 室内 UPVC排水管（承插粘接）DN75 | m | 8.83 | 21.95 | 12.18 |  |  | 2.35 | 2.19 |  | 3.48 | 42.15
533 | 031001006125 | 塑料管 (1)连接形式:承插粘接 (2)安装部位:室内 (3)材质、规格:UPVC排水管DN100 (4)压力试验及吹、洗设计要求:闭水试验 | m | 48.66 | 23.68 | 21.13 |  | 0.01 | 3.09 | 2.87 |  | 4.57 | 55.35
533.1 | 31001363T | 室内 UPVC排水管（承插粘接）DN100 | m | 48.66 | 23.68 | 21.13 |  | 0.01 | 3.09 | 2.87 |  | 4.57 | 55.35
534 | 031001006126 | 塑料管 (1)连接形式:承插粘接 | m | 41.66 | 32.66 | 35.59 |  | 1.32 | 4.8 | 4.46 |  | 7.09 | 85.92
分部分项工程量清单综合单价分析表
工程名称：东进服务区提升改造工程 | [11 empty] | 第91页 共176页
序号 | 项目编码 | 项目名称及特征描述 | 单位 | 工程量 | 综合单价组成(元) | [7 empty] | 综合单价 (元)
[5 empty] | 人工费 | 材料费 | 其中： 设备费 | 施工机具使用费 | 企业管理费 | 利润 | 规费 | 税金
(2)安装部位:室内 (3)材质、规格:UPVC排水管DN150 (4)压力试验及吹、洗设计要求:闭水试验
534.1 | 31001364T | 室内 UPVC排水管（承插粘接）DN150 | m | 41.66 | 32.66 | 35.59 |  | 1.32 | 4.8 | 4.46 |  | 7.09 | 85.92
535 | 031001006127 | 塑料管 (1)连接形式:承插粘接 (2)安装部位:室内 (3)材质、规格:UPVC通气管DN100 (4)压力试验及吹、洗设计要求:闭水试验 | m | 41.09 | 26.3 | 16.73 |  | 0.01 | 2.97 | 2.76 |  | 4.39 | 53.16
535.1 | 31001370T | 室内 UPVC通气管（承插粘接）DN100 | m | 41.09 | 26.3 | 16.73 |  | 0.01 | 2.97 | 2.76 |  | 4.39 | 53.16
536 | 031004014070 | 给、排水附(配)件 (1)名称:通气帽 (2)型号、规格:DN100 | 个 | 4 |  | 13.01 |  |  | 0.04 | 0.32 |  | 1.2 | 14.57
536.1 | 301BC001 | 通气帽 DN100 | 个 | 4 |  | 13.01 |  |  | 0.04 | 0.32 |  | 1.2 | 14.57
537 | 031004014071 | 给、排水附(配)件 (1)名称:地漏（带存水弯） (2)型号、规格:DN50 | 个 | 12 | 25.59 | 4.92 |  |  | 2.11 | 1.96 |  | 3.11 | 37.69
537.1 | 31006097 | 地漏（带存水弯）DN50 | 个 | 12 | 25.59 | 4.92 |  |  | 2.11 | 1.96 |  | 3.11 | 37.69
538 | 031004014072 | 给、排水附(配)件 (1)名称:网框地漏 (2)型号、规格:DN150 | 个 | 4 | 82.94 | 49.7 |  |  | 0.33 | 0.31 |  | 12 | 145.28
538.1 | 31006100T | 网框地漏 DN150 | 个 | 4 | 82.94 | 49.7 |  |  | 0.33 | 0.31 |  | 12 | 145.28
539 | 031004014073 | 给、排水附(配)件 (1)名称:清扫口DN100 | 个 | 2 | 10.5 | 8 |  |  | 0.05 | 0.05 |  | 1.67 | 20.27
539.1 | 31006103 | 清扫口DN100 | 个 | 2 | 10.5 | 8 |  |  | 0.05 | 0.05 |  | 1.67 | 20.27
540 | 031004014074 | 给、排水附(配)件 (1)名称:清扫口DN150 | 个 | 3 | 13.44 | 15.56 |  |  | 0.07 | 0.09 |  | 2.62 | 31.78
540.1 | 31006105 | 清扫口DN150 | 个 | 3 | 13.44 | 15.56 |  |  | 0.07 | 0.09 |  | 2.62 | 31.78
541 | 031004006013 | 大便器 (1)名称:无障碍连体坐便器 (2)材质:陶瓷 | 组 | 2 | 69.35 | 832.41 |  |  | 2.28 | 12.68 |  | 82.5 | 999.22
分部分项工程量清单综合单价分析表
工程名称：东进服务区提升改造工程 | [11 empty] | 第92页 共176页
序号 | 项目编码 | 项目名称及特征描述 | 单位 | 工程量 | 综合单价组成(元) | [7 empty] | 综合单价 (元)
[5 empty] | 人工费 | 材料费 | 其中： 设备费 | 施工机具使用费 | 企业管理费 | 利润 | 规费 | 税金
541.1 | 31006042 | 无障碍连体坐便器 | 套 | 2 | 69.35 | 832.41 |  |  | 2.28 | 12.68 |  | 82.5 | 999.22
542 | 031004007013 | 小便器 (1)材质:陶瓷 (2)名称:无障碍感应式冲洗阀小便器 (3)09S304-100 | 组 | 1 | 38.33 | 3224.54 |  |  | 9.14 | 74.24 |  | 301.16 | 3647.41
542.1 | 31006047T | 无障碍感应式冲洗阀小便器 | 套 | 1 | 38.33 | 3224.54 |  |  | 9.14 | 74.24 |  | 301.16 | 3647.41
543 | 031004003021 | 洗脸盆 (1)材质:陶瓷 (2)名称:无障碍感应式冲洗阀洗脸盆 | 组 | 2 | 60.27 | 615.26 |  |  | 1.7 | 8.32 |  | 61.7 | 747.25
543.1 | 31006016T | 无障碍感应式冲洗阀洗脸盆 | 组 | 2 | 60.27 | 615.26 |  |  | 1.7 | 8.32 |  | 61.7 | 747.25
544 | 031004003022 | 洗脸盆 (1)材质:陶瓷 (2)名称:感应式冲洗阀洗脸盆 | 组 | 17 | 60.27 | 615.26 |  |  | 46.61 | 43.33 |  | 68.89 | 834.36
544.1 | 31006016T | 感应式冲洗阀洗脸盆 | 组 | 17 | 60.27 | 615.26 |  |  | 46.61 | 43.33 |  | 68.89 | 834.36
545 | 031004004013 | 洗涤盆 (1)名称:单槽不锈钢水池 | 组 | 2 | 37.75 | 273.73 |  |  | 0.78 | 2.47 |  | 28.33 | 343.06
545.1 | 31006025T | 单槽不锈钢水池 | 组 | 2 | 37.75 | 273.73 |  |  | 0.78 | 2.47 |  | 28.33 | 343.06
546 | 031004010009 | 淋浴器 (1)名称:成套淋浴器 | 套 | 2 | 18.64 | 295.55 |  |  | 0.81 | 5.15 |  | 28.81 | 348.96
546.1 | 31006060T | 成套淋浴器 | 套 | 2 | 18.64 | 295.55 |  |  | 0.81 | 5.15 |  | 28.81 | 348.96
547 | 031002003046 | 套管 (1)规格:介质管道DN75以内 (2)名称、类型:一般钢套管制作安装（混凝土墙体） | 个 | 1 | 29.02 | 25.75 |  | 0.73 | 0.14 | 0.16 |  | 5.02 | 60.82
547.1 | 31011013 | 一般钢套管制作安装(介质管道公称直径80mm以内) | 个 | 1 | 29.02 | 25.75 |  | 0.73 | 0.14 | 0.16 |  | 5.02 | 60.82
548 | 031002003047 | 套管 (1)规格:介质管道DN100以内 (2)名称、类型:一般钢套管制作安装（混凝土墙体） | 个 | 3 | 39.51 | 30.61 |  | 0.86 | 0.18 | 0.19 |  | 6.42 | 77.77
548.1 | 31011014 | 一般钢套管制作安装(介质管道公称直径100m | 个 | 3 | 39.51 | 30.61 |  | 0.86 | 0.18 | 0.19 |  | 6.42 | 77.77
分部分项工程量清单综合单价分析表
工程名称：东进服务区提升改造工程 | [11 empty] | 第93页 共176页
序号 | 项目编码 | 项目名称及特征描述 | 单位 | 工程量 | 综合单价组成(元) | [7 empty] | 综合单价 (元)
[5 empty] | 人工费 | 材料费 | 其中： 设备费 | 施工机具使用费 | 企业管理费 | 利润 | 规费 | 税金
m以内)
549 | 031002003048 | 套管 (1)规格:介质管道DN150以内 (2)名称、类型:一般钢套管制作安装（混凝土墙体） | 个 | 3 | 67.12 | 55.67 |  | 1.16 | 0.31 | 0.34 |  | 11.21 | 135.81
549.1 | 31011016 | 一般钢套管制作安装(介质管道公称直径150mm以内) | 个 | 3 | 67.12 | 55.67 |  | 1.16 | 0.31 | 0.34 |  | 11.21 | 135.81
550 | 031002003049 | 套管 (1)规格:介质管道DN100以内 (2)名称、类型:刚性防水套管制作安装 | 个 | 4 | 166.54 | 94.66 |  | 23.07 | 19.62 | 18.23 |  | 28.99 | 351.11
550.1 | 31011055 | 刚性防水套管制作(介质管道公称直径100mm以内) | 个 | 4 | 105.68 | 90.03 |  | 23.07 | 15.1 | 14.03 |  | 22.31 | 270.22
550.2 | 31011067T | 刚性防水套管安装(介质管道公称直径100mm以内) | 个 | 4 | 60.86 | 4.63 |  |  | 4.52 | 4.2 |  | 6.68 | 80.89
551 | 030413003073 | 打洞(孔) (1)规格:钻孔直径83mm以内 (2)类型:混凝土墙体 (3)名称:机械钻孔 | 个 | 1 | 33.73 | 0.89 |  |  | 0.2 | 0.18 |  | 3.15 | 38.15
551.1 | 31011172 | 混凝土墙体钻孔(钻孔直径83mm以内) | 个 | 1 | 33.73 | 0.89 |  |  | 0.2 | 0.18 |  | 3.15 | 38.15
552 | 030413003074 | 打洞(孔) (1)规格:钻孔直径108以内 (2)类型:混凝土墙体 (3)名称:机械钻孔 | 个 | 3 | 40.33 | 0.96 |  |  | 0.1 | 0.09 |  | 3.73 | 45.21
552.1 | 31011173 | 混凝土墙体钻孔(钻孔直径108mm以内) | 个 | 3 | 40.33 | 0.96 |  |  | 0.1 | 0.09 |  | 3.73 | 45.21
553 | 030413003075 | 打洞(孔) (1)规格:钻孔直径200mm以内 (2)类型:混凝土墙体 (3)名称:机械钻孔 | 个 | 3 | 56.38 | 1.53 |  |  | 0.15 | 0.13 |  | 5.24 | 63.43
553.1 | 31011175 | 混凝土墙体钻孔(钻孔直径200mm以内) | 个 | 3 | 56.38 | 1.53 |  |  | 0.15 | 0.13 |  | 5.24 | 63.43
554 | 010101007046 | 管沟土方 (1)土壤类别:三类土 (2)管外径:公称直径50mm以内 | m | 26.94 | 58.27 | 0.11 |  |  | 4.03 | 3.74 |  | 5.95 | 72.1
分部分项工程量清单综合单价分析表
工程名称：东进服务区提升改造工程 | [11 empty] | 第94页 共176页
序号 | 项目编码 | 项目名称及特征描述 | 单位 | 工程量 | 综合单价组成(元) | [7 empty] | 综合单价 (元)
[5 empty] | 人工费 | 材料费 | 其中： 设备费 | 施工机具使用费 | 企业管理费 | 利润 | 规费 | 税金
(3)挖沟深度:1.0m以内
554.1 | 31011211 | 管道挖土方(管道挖填土方 管道公称直径50mm以内1m深) | m | 26.94 | 58.27 | 0.11 |  |  | 4.03 | 3.74 |  | 5.95 | 72.1
555 | 010101007047 | 管沟土方 (1)土壤类别:三类土 (2)管外径:公称直径100mm以内 (3)挖沟深度:1.0m以内 | m | 60.48 | 62.75 | 0.11 |  |  | 4.34 | 4.03 |  | 6.41 | 77.64
555.1 | 31011212 | 管道挖土方(管道挖填土方 管道公称直径100mm以内1m深) | m | 60.48 | 62.75 | 0.11 |  |  | 4.34 | 4.03 |  | 6.41 | 77.64
556 | 010101007048 | 管沟土方 (1)土壤类别:三类土 (2)管外径:公称直径200mm以内 (3)挖沟深度:1.0m以内 | m | 36.06 | 71.72 | 0.11 |  |  | 4.96 | 4.61 |  | 7.33 | 88.73
556.1 | 31011213 | 管道挖土方(管道挖填土方 管道公称直径200mm以内1m深) | m | 36.06 | 71.72 | 0.11 |  |  | 4.96 | 4.61 |  | 7.33 | 88.73
通风系统 | [13 empty] | 分项工程(17安装)
557 | 030108003009 | 轴流通风机 (1)名称:柜式离心排风机 (2)技术参数:风量:3580m3/h,机外静压250PA (3)安装形式:吊装 (4)隔振垫(器)、支架形式、材质::吊架弹簧减震器安装、型钢支架制作、安装 | 台 | 1 | 244.92 | 2819.75 | 2602.59 | 3.6 | 32.07 | 29.88 |  | 281.76 | 3411.98
557.1 | 30701057T | 柜式离心排风机 风量:3580m3/h,机外静压250PA | 台 | 1 | 137.52 | 2604.34 | 2602.59 |  | 9.61 | 8.93 |  | 248.44 | 3008.84
557.2 | 30701080 | 设备支架制作、安装(设备及部件支架 ≤50kg) | kg | 15 | 7.16 | 3.95 |  | 0.24 | 0.78 | 0.73 |  | 1.16 | 14.02
557.3 | 301BC002 | 吊架弹簧减震器 | 个 | 4 |  | 39.04 |  |  | 2.69 | 2.5 |  | 3.98 | 48.21
558 | 030702001025 | 碳钢通风管道制作安装 (1)规格:长边长≤1000mm (2)材质:薄钢板 (3)名称:碳钢通风管 (4)形状:矩形 | m2 | 16.4 | 51.91 | 53.29 |  | 1.86 | 7.39 | 6.87 |  | 10.92 | 132.24
分部分项工程量清单综合单价分析表
工程名称：东进服务区提升改造工程 | [11 empty] | 第95页 共176页
序号 | 项目编码 | 项目名称及特征描述 | 单位 | 工程量 | 综合单价组成(元) | [7 empty] | 综合单价 (元)
[5 empty] | 人工费 | 材料费 | 其中： 设备费 | 施工机具使用费 | 企业管理费 | 利润 | 规费 | 税金
(5)板材厚度:δ=0.75mm (6)接口形式:咬口 (7)管件、法兰等附件及支架设计要求:型钢支架制作、安装
558.1 | 30702008T | (镀锌薄钢板矩形风管(δ=0.75mm咬口) 长边长≤1000mm | m2 | 16.4 | 51.91 | 53.29 |  | 1.86 | 7.39 | 6.87 |  | 10.92 | 132.24
559 | 030702001026 | 碳钢通风管道制作安装 (1)规格:长边长≤450mm (2)材质:薄钢板 (3)名称:碳钢通风管 (4)形状:矩形 (5)板材厚度:δ=0.6mm (6)接口形式:咬口 (7)管件、法兰等附件及支架设计要求:型钢支架制作、安装 | m2 | 46.62 | 69.07 | 40.57 |  | 3.01 | 7.77 | 7.23 |  | 11.49 | 139.14
559.1 | 30702007 | (镀锌薄钢板矩形风管(δ=0.6mm咬口) 长边长≤450mm | m2 | 46.62 | 69.07 | 40.57 |  | 3.01 | 7.77 | 7.23 |  | 11.49 | 139.14
560 | 030702001027 | 碳钢通风管道制作安装 (1)规格:长边长≤320mm (2)材质:薄钢板 (3)名称:碳钢通风管 (4)形状:矩形 (5)板材厚度:δ=0.5mm (6)接口形式:咬口 (7)管件、法兰等附件及支架设计要求:型钢支架制作、安装 | m2 | 23.72 | 94.87 | 42.74 |  | 4.69 | 9.82 | 9.13 |  | 14.51 | 175.76
560.1 | 30702006T | (镀锌薄钢板矩形风管(δ=0.5mm咬口) 长边长≤320mm | m2 | 23.72 | 94.87 | 42.74 |  | 4.69 | 9.82 | 9.13 |  | 14.51 | 175.76
561 | 030703019009 | 柔性接口 (1)名称:软管接口 | m2 | 0.42 | 188.36 | 110.8 |  | 1.59 | 20.75 | 19.29 |  | 30.67 | 371.46
561.1 | 30702128 | 弯头导流叶片及其他(软管接口) | m2 | 0.42 | 188.36 | 110.8 |  | 1.59 | 20.75 | 19.29 |  | 30.67 | 371.46
562 | 030703011063 | 铝及铝合金风口、散流器 (1)规格:700*200 (2)名称:外墙侧送风口 | 个 | 1 | 42.04 | 57.88 |  | 0.12 | 0.25 | 0.33 |  | 9.06 | 109.68
分部分项工程量清单综合单价分析表
工程名称：东进服务区提升改造工程 | [11 empty] | 第96页 共176页
序号 | 项目编码 | 项目名称及特征描述 | 单位 | 工程量 | 综合单价组成(元) | [7 empty] | 综合单价 (元)
[5 empty] | 人工费 | 材料费 | 其中： 设备费 | 施工机具使用费 | 企业管理费 | 利润 | 规费 | 税金
562.1 | 30703036T | 外墙侧送风口 700*200 | 个 | 1 | 42.04 | 57.88 |  | 0.12 | 0.25 | 0.33 |  | 9.06 | 109.68
563 | 030703011064 | 铝及铝合金风口、散流器 (1)规格:200*200 (2)名称:双层百叶(SB) | 个 | 1 | 16.77 | 39.95 |  | 0.12 | 0.14 | 0.23 |  | 5.15 | 62.36
563.1 | 30703034T | 双层百叶(SB) 200*200 | 个 | 1 | 16.77 | 39.95 |  | 0.12 | 0.14 | 0.23 |  | 5.15 | 62.36
564 | 030703011065 | 铝及铝合金风口、散流器 (1)规格:250*250 (2)名称:双层百叶(SB) | 个 | 6 | 21.45 | 42.38 |  | 0.12 | 0.16 | 0.24 |  | 5.79 | 70.14
564.1 | 30703035T | 双层百叶(SB) 250*250 | 个 | 6 | 21.45 | 42.38 |  | 0.12 | 0.16 | 0.24 |  | 5.79 | 70.14
565 | 031201003009 | 金属结构刷油 (1)结构类型:一般钢结构 (2)除锈级别:轻锈 (3)油漆品种:红丹防锈漆、调和漆 (4)涂刷遍数、漆膜厚度:两底两面 | kg | 358.86 | 1.3 | 0.35 |  | 0.33 | 0.13 | 0.13 |  | 0.2 | 2.44
565.1 | 31101005 | 手工除锈(一般钢结构 轻锈) | kg | 358.86 | 0.35 | 0.02 |  | 0.11 | 0.03 | 0.03 |  | 0.05 | 0.59
565.2 | 31102049T | 一般钢结构(红丹防锈漆 第二遍) | kg | 358.86 | 0.48 | 0.17 |  | 0.22 | 0.06 | 0.06 |  | 0.09 | 1.08
565.3 | 31102058T | 一般钢结构(调和漆 第二遍) | kg | 358.86 | 0.47 | 0.16 |  |  | 0.04 | 0.04 |  | 0.06 | 0.77
566 | 030704001009 | 通风工程检测、调试 (1)通风工程检测、调试 | 系统 | 1 | 167.41 | 310.91 |  |  | 33.48 | 28.7 |  | 47.83 | 588.34
566.1 | BT-701 | 系统调整费 通风空调工程 | 元 | 478.327 | 0.35 | 0.65 |  |  | 0.07 | 0.06 |  | 0.1 | 1.23
抗震支架 | [13 empty] | 分项工程(17安装)
567 | 031002001033 | 管道支架 (1)名称:电气桥架侧向支撑 200 | 副 | 1 | 72.65 | 170.22 |  |  | 0.61 | 0.94 |  | 22 | 266.42
567.1 | 31011222T | 电气桥架侧向支撑 200 | 副 | 1 | 72.65 | 170.22 |  |  | 0.61 | 0.94 |  | 22 | 266.42
568 | 031002001034 | 管道支架 (1)名称:电气桥架侧向支撑 300 | 副 | 6 | 72.65 | 181.63 |  |  | 0.64 | 1 |  | 23.03 | 278.95
568.1 | 31011222T | 电气桥架侧向支撑 300 | 副 | 6 | 72.65 | 181.63 |  |  | 0.64 | 1 |  | 23.03 | 278.95
569 | 031002001035 | 管道支架 (1)名称:电气桥架侧向及纵向支撑 200 | 副 | 1 | 87.18 | 294.13 |  |  | 0.95 | 1.61 |  | 34.55 | 418.42
569.1 | 31011222T | 电气桥架侧向及纵向支撑 200 双向支撑 | 副 | 1 | 87.18 | 294.13 |  |  | 0.95 | 1.61 |  | 34.55 | 418.42
分部分项工程量清单综合单价分析表
工程名称：东进服务区提升改造工程 | [11 empty] | 第97页 共176页
序号 | 项目编码 | 项目名称及特征描述 | 单位 | 工程量 | 综合单价组成(元) | [7 empty] | 综合单价 (元)
[5 empty] | 人工费 | 材料费 | 其中： 设备费 | 施工机具使用费 | 企业管理费 | 利润 | 规费 | 税金
570 | 031002001036 | 管道支架 (1)名称:电气桥架侧向及纵向支撑 300 | 副 | 4 | 87.18 | 306.41 |  |  | 0.98 | 1.68 |  | 35.66 | 431.91
570.1 | 31011222T | 电气桥架侧向及纵向支撑 300 双向支撑 | 副 | 4 | 87.18 | 306.41 |  |  | 0.98 | 1.68 |  | 35.66 | 431.91
B区 | [13 empty] | 单位工程(17安装)
强电系统 | [13 empty] | 分项工程(17安装)
571 | 030404017108 | 配电箱 (1)名称:成套配电箱 (2)安装方式:挂墙明装 (3)型号:AP1 | 台 | 1 | 155.1 | 2890.66 | 2856.78 |  | 0.47 | 0.41 |  | 274.2 | 3320.84
571.1 | 30402077T | 成套配电箱安装 AP1 | 台 | 1 | 155.1 | 2890.66 | 2856.78 |  | 0.47 | 0.41 |  | 274.2 | 3320.84
572 | 030404017109 | 配电箱 (1)名称:成套配电箱 (2)安装方式:挂墙明装 (3)型号:APcf1 (4)接线端子材质、规格:焊铜接线端子(导线截面≤16mm2) (5)接线端子材质、规格:焊铜接线端子(导线截面≤35mm2) | 台 | 1 | 180.78 | 3053.5 | 2941.8 |  | 20.18 | 18.78 |  | 294.59 | 3567.83
572.1 | 30402077T | 成套配电箱安装 APcf1 | 台 | 1 | 155.1 | 2975.68 | 2941.8 |  | 13.04 | 12.12 |  | 284.03 | 3439.97
572.2 | 30404018 | 焊铜接线端子(导线截面≤16mm2) | 个 | 2 | 2 | 5.07 |  |  | 0.49 | 0.45 |  | 0.72 | 8.73
572.3 | 30404019 | 焊铜接线端子(导线截面≤35mm2) | 个 | 8 | 2.71 | 8.46 |  |  | 0.77 | 0.72 |  | 1.14 | 13.8
573 | 030404017110 | 配电箱 (1)名称:成套配电箱 (2)安装方式:挂墙明装 (3)型号:APcf2 (4)接线端子材质、规格:焊铜接线端子(导线截面≤16mm2) (5)接线端子材质、规格:焊铜接线端子(导线截面≤35mm2) | 台 | 1 | 200.78 | 2565.46 | 2403.06 |  | 25.08 | 23.28 |  | 253.31 | 3067.91
573.1 | 30402077T | 成套配电箱安装 APcf2 | 台 | 1 | 155.1 | 2436.94 | 2403.06 |  | 13.04 | 12.12 |  | 235.55 | 2852.75
573.2 | 30404018 | 焊铜接线端子(导线截面≤16mm2) | 个 | 12 | 2 | 5.07 |  |  | 0.49 | 0.45 |  | 0.72 | 8.73
573.3 | 30404019 | 焊铜接线端子(导线截面≤35mm2) | 个 | 8 | 2.71 | 8.46 |  |  | 0.77 | 0.72 |  | 1.14 | 13.8
分部分项工程量清单综合单价分析表
工程名称：东进服务区提升改造工程 | [11 empty] | 第98页 共176页
序号 | 项目编码 | 项目名称及特征描述 | 单位 | 工程量 | 综合单价组成(元) | [7 empty] | 综合单价 (元)
[5 empty] | 人工费 | 材料费 | 其中： 设备费 | 施工机具使用费 | 企业管理费 | 利润 | 规费 | 税金
574 | 030404017111 | 配电箱 (1)名称:成套配电箱 (2)安装方式:挂墙明装 (3)型号:ALgg | 台 | 1 | 155.1 | 1860.04 | 1826.15 |  | 0.47 | 0.42 |  | 181.44 | 2197.47
574.1 | 30402077T | 成套配电箱安装 ALgg | 台 | 1 | 155.1 | 1860.04 | 1826.15 |  | 0.47 | 0.42 |  | 181.44 | 2197.47
575 | 030404017112 | 配电箱 (1)名称:成套配电箱 (2)安装方式:挂墙明装 (3)型号:1APkt1 | 台 | 1 | 120.66 | 3252.68 | 3222.01 |  | 0.38 | 0.33 |  | 303.66 | 3677.71
575.1 | 30402076T | 成套配电箱安装 1APkt1 | 台 | 1 | 120.66 | 3252.68 | 3222.01 |  | 0.38 | 0.33 |  | 303.66 | 3677.71
576 | 030404017113 | 配电箱 (1)名称:成套配电箱 (2)安装方式:挂墙明装 (3)型号:1ALdm1 | 台 | 1 | 120.66 | 1279.04 | 1248.38 |  | 0.38 | 0.33 |  | 126.04 | 1526.45
576.1 | 30402076T | 成套配电箱安装 1ALdm1 | 台 | 1 | 120.66 | 1279.04 | 1248.38 |  | 0.38 | 0.33 |  | 126.04 | 1526.45
577 | 030404017114 | 配电箱 (1)名称:成套配电箱 (2)安装方式:挂墙明装 (3)型号:1ALdm2 | 台 | 1 | 120.66 | 1015.31 | 984.65 |  | 0.38 | 0.33 |  | 102.3 | 1238.98
577.1 | 30402076T | 成套配电箱安装 1ALdm2 | 台 | 1 | 120.66 | 1015.31 | 984.65 |  | 0.38 | 0.33 |  | 102.3 | 1238.98
578 | 030404017115 | 配电箱 (1)名称:成套配电箱 (2)安装方式:挂墙明装 (3)型号:1ALdm3 | 台 | 1 | 120.66 | 1271.24 | 1240.57 |  | 0.38 | 0.33 |  | 125.33 | 1517.94
578.1 | 30402076T | 成套配电箱安装 1ALdm3 | 台 | 1 | 120.66 | 1271.24 | 1240.57 |  | 0.38 | 0.33 |  | 125.33 | 1517.94
579 | 030404017116 | 配电箱 (1)名称:厕所配电箱移位 | 台 | 1 | 180.99 | 30.67 |  |  | 0.53 | 0.47 |  | 19.14 | 231.8
579.1 | 30402076T | 厕所配电箱移位 | 台 | 1 | 180.99 | 30.67 |  |  | 0.53 | 0.47 |  | 19.14 | 231.8
580 | 030411003046 | 桥架 (1)名称:强电桥架 (2)型号:CT-300*100 | m | 33.35 | 21.23 | 83.32 |  | 1.39 | 7.31 | 6.8 |  | 10.8 | 130.85
580.1 | 30409065 | 强电桥架 CT-300*100 | m | 33.35 | 21.23 | 83.32 |  | 1.39 | 7.31 | 6.8 |  | 10.8 | 130.85
分部分项工程量清单综合单价分析表
工程名称：东进服务区提升改造工程 | [11 empty] | 第99页 共176页
序号 | 项目编码 | 项目名称及特征描述 | 单位 | 工程量 | 综合单价组成(元) | [7 empty] | 综合单价 (元)
[5 empty] | 人工费 | 材料费 | 其中： 设备费 | 施工机具使用费 | 企业管理费 | 利润 | 规费 | 税金
581 | 030411003047 | 桥架 (1)名称:强电桥架 (2)型号:CT-200*100 | m | 11.12 | 21.23 | 63.84 |  | 1.39 | 5.97 | 5.55 |  | 8.82 | 106.8
581.1 | 30409065 | 强电桥架 CT-200*100 | m | 11.12 | 21.23 | 63.84 |  | 1.39 | 5.97 | 5.55 |  | 8.82 | 106.8
582 | 030411003048 | 桥架 (1)名称:强电桥架 (2)型号:CT-100*80 | m | 38.58 | 12.74 | 38.97 |  | 0.74 | 3.62 | 3.36 |  | 5.35 | 64.78
582.1 | 30409064 | 强电桥架 CT-100*80 | m | 38.58 | 12.74 | 38.97 |  | 0.74 | 3.62 | 3.36 |  | 5.35 | 64.78
583 | 030413001063 | 铁构件 (1)名称:桥架支架 制作安装 | kg | 59.73 | 7.87 | 4.18 |  | 0.67 | 0.88 | 0.82 |  | 1.3 | 15.71
583.1 | 30407003 | 电缆桥架支撑架制作 | t | 0.06 | 4955.15 | 3961.37 |  | 349.08 | 639.33 | 594.3 |  | 944.93 | 11444.16
583.2 | 30407004 | 电缆桥架支撑架安装 | t | 0.06 | 2883.43 | 199.9 |  | 316.1 | 234.56 | 218.04 |  | 346.68 | 4198.71
584 | 030411001262 | 配管 (1)规格:DN80 (2)名称:焊接钢管 (3)接地要求:防腐、刷油及接地 (4)配置形式:明配 | m | 16.47 | 33.32 | 35.17 |  | 0.61 | 4.77 | 4.43 |  | 7.05 | 85.35
584.1 | 30412030 | 焊接钢管明配 DN80 | m | 16.47 | 33.32 | 35.17 |  | 0.61 | 4.77 | 4.43 |  | 7.05 | 85.35
585 | 030411001263 | 配管 (1)规格:DN65 (2)名称:焊接钢管 (3)接地要求:防腐、刷油及接地 (4)配置形式:明配 | m | 5.05 | 23.79 | 28.5 |  | 0.59 | 3.65 | 3.39 |  | 5.39 | 65.31
585.1 | 30412029 | 焊接钢管明配 DN65 | m | 5.05 | 23.79 | 28.5 |  | 0.59 | 3.65 | 3.39 |  | 5.39 | 65.31
586 | 030411001264 | 配管 (1)规格:DN50 (2)名称:焊接钢管 (3)接地要求:防腐、刷油及接地 (4)配置形式:明配 | m | 16.09 | 15.97 | 21.65 |  | 0.43 | 2.63 | 2.44 |  | 3.88 | 47
586.1 | 30412028 | 焊接钢管明配 DN50 | m | 16.09 | 15.97 | 21.65 |  | 0.43 | 2.63 | 2.44 |  | 3.88 | 47
587 | 030411001265 | 配管 (1)规格:DN50 | m | 12.82 | 12.7 | 19.84 |  | 0.43 | 2.27 | 2.11 |  | 3.36 | 40.71
分部分项工程量清单综合单价分析表
工程名称：东进服务区提升改造工程 | [11 empty] | 第100页 共176页
序号 | 项目编码 | 项目名称及特征描述 | 单位 | 工程量 | 综合单价组成(元) | [7 empty] | 综合单价 (元)
[5 empty] | 人工费 | 材料费 | 其中： 设备费 | 施工机具使用费 | 企业管理费 | 利润 | 规费 | 税金
(2)名称:焊接钢管 (3)接地要求:防腐、刷油及接地 (4)配置形式:暗配
587.1 | 30412039 | 焊接钢管暗配 DN50 | m | 12.82 | 12.7 | 19.84 |  | 0.43 | 2.27 | 2.11 |  | 3.36 | 40.71
588 | 030411001266 | 配管 (1)规格:DN40 (2)名称:焊接钢管 (3)接地要求:防腐、刷油及接地 (4)配置形式:明配 | m | 8.69 | 15.05 | 17.35 |  | 0.43 | 2.27 | 2.11 |  | 3.35 | 40.56
588.1 | 30412027 | 焊接钢管明配 DN40 | m | 8.69 | 15.05 | 17.35 |  | 0.43 | 2.27 | 2.11 |  | 3.35 | 40.56
589 | 030411001267 | 配管 (1)规格:DN32 (2)名称:焊接钢管 (3)接地要求:防腐、刷油及接地 (4)配置形式:暗配 | m | 48.8 | 7.42 | 12.86 |  | 0.32 | 1.42 | 1.32 |  | 2.1 | 25.44
589.1 | 30412037 | 焊接钢管暗配 DN32 | m | 48.8 | 7.42 | 12.86 |  | 0.32 | 1.42 | 1.32 |  | 2.1 | 25.44
590 | 030411001268 | 配管 (1)规格:DN25 (2)名称:焊接钢管 (3)接地要求:防腐、刷油及接地 (4)配置形式:暗配 | m | 10.73 | 6.96 | 9.85 |  | 0.32 | 1.18 | 1.1 |  | 1.75 | 21.16
590.1 | 30412036 | 焊接钢管暗配 DN25 | m | 10.73 | 6.96 | 9.85 |  | 0.32 | 1.18 | 1.1 |  | 1.75 | 21.16
591 | 030411001269 | 配管 (1)规格:DN50 (2)名称:紧定式薄壁电气钢导管 (3)接地要求:防腐、刷油及接地 (4)配置形式:暗配 | m | 10.24 | 8.41 | 13.51 |  |  | 1.51 | 1.41 |  | 2.24 | 27.08
591.1 | 30412012T | JDG50 暗配 | m | 10.24 | 8.41 | 13.51 |  |  | 1.51 | 1.41 |  | 2.24 | 27.08
592 | 030411001270 | 配管 (1)规格:DN32 (2)名称:紧定式薄壁电气钢导管 (3)接地要求:防腐、刷油及接地 (4)配置形式:暗配 | m | 30.99 | 6.11 | 8.41 |  |  | 1 | 0.93 |  | 1.48 | 17.93
分部分项工程量清单综合单价分析表
工程名称：东进服务区提升改造工程 | [11 empty] | 第101页 共176页
序号 | 项目编码 | 项目名称及特征描述 | 单位 | 工程量 | 综合单价组成(元) | [7 empty] | 综合单价 (元)
[5 empty] | 人工费 | 材料费 | 其中： 设备费 | 施工机具使用费 | 企业管理费 | 利润 | 规费 | 税金
592.1 | 30412010T | JDG32 暗配 | m | 30.99 | 6.11 | 8.41 |  |  | 1 | 0.93 |  | 1.48 | 17.93
593 | 030411001271 | 配管 (1)规格:DN25 (2)名称:紧定式薄壁电气钢导管 (3)接地要求:防腐、刷油及接地 (4)配置形式:明配 | m | 15.9 | 8.88 | 7.07 |  |  | 1.1 | 1.02 |  | 1.63 | 19.7
593.1 | 30412003T | JDG25 明配 | m | 15.9 | 8.88 | 7.07 |  |  | 1.1 | 1.02 |  | 1.63 | 19.7
594 | 030411001272 | 配管 (1)规格:DN25 (2)名称:紧定式薄壁电气钢导管 (3)接地要求:防腐、刷油及接地 (4)配置形式:暗配 | m | 19.2 | 5.73 | 6.53 |  |  | 0.85 | 0.79 |  | 1.25 | 15.15
594.1 | 30412009T | JDG25 暗配 | m | 19.2 | 5.73 | 6.53 |  |  | 0.85 | 0.79 |  | 1.25 | 15.15
595 | 030411001273 | 配管 (1)规格:DN20 (2)名称:紧定式薄壁电气钢导管 (3)接地要求:防腐、刷油及接地 (4)配置形式:明配 | m | 855.87 | 8.6 | 5.82 |  |  | 0.99 | 0.92 |  | 1.47 | 17.8
595.1 | 30412002T | JDG20 明配 | m | 855.87 | 8.6 | 5.82 |  |  | 0.99 | 0.92 |  | 1.47 | 17.8
596 | 030411001274 | 配管 (1)规格:DN20 (2)名称:紧定式薄壁电气钢导管 (3)接地要求:防腐、刷油及接地 (4)配置形式:暗配 | m | 855.87 | 4.76 | 5.18 |  |  | 0.69 | 0.64 |  | 1.01 | 12.28
596.1 | 30412008T | JDG20 暗配 | m | 855.87 | 4.76 | 5.18 |  |  | 0.69 | 0.64 |  | 1.01 | 12.28
597 | 030411001275 | 配管 (1)规格:DN20 (2)名称:金属软管 | m | 239.4 | 23.27 | 4.92 |  |  | 1.95 | 1.81 |  | 2.88 | 34.83
597.1 | 30412233 | 金属软管 DN20 | m | 239.4 | 23.27 | 4.92 |  |  | 1.95 | 1.81 |  | 2.88 | 34.83
598 | 030413001064 | 铁构件 (1)名称:明管支架 制作安装 | kg | 112.45 | 9.47 | 4.21 |  | 0.74 | 0.99 | 0.92 |  | 1.47 | 17.81
598.1 | 30407005 | 铁构件制作与安装(一般铁构件制作) | t | 0.112 | 5508.32 | 4051.59 |  | 387.89 | 686.4 | 638.05 |  | 1014.5 | 12286.75
分部分项工程量清单综合单价分析表
工程名称：东进服务区提升改造工程 | [11 empty] | 第102页 共176页
序号 | 项目编码 | 项目名称及特征描述 | 单位 | 工程量 | 综合单价组成(元) | [7 empty] | 综合单价 (元)
[5 empty] | 人工费 | 材料费 | 其中： 设备费 | 施工机具使用费 | 企业管理费 | 利润 | 规费 | 税金
598.2 | 30407006 | 铁构件制作与安装(一般铁构件安装) | t | 0.112 | 4004.74 | 173.88 |  | 351.21 | 312.56 | 290.54 |  | 461.96 | 5594.89
599 | 030411006115 | 接线盒 (1)材质:铁制 (2)名称:灯头盒 (3)安装形式:明装 | 个 | 308 | 6.48 | 2.07 |  |  | 0.59 | 0.55 |  | 0.87 | 10.56
599.1 | 30413194 | 接线盒安装(明装普通接线盒) | 个 | 308 | 6.48 | 2.07 |  |  | 0.59 | 0.55 |  | 0.87 | 10.56
600 | 030411006116 | 接线盒 (1)材质:铁制 (2)名称:开关盒 (3)安装形式:暗装 | 个 | 209 | 3.9 | 1.96 |  |  | 0.4 | 0.38 |  | 0.6 | 7.24
600.1 | 30413192 | 接线盒安装(暗装开关(插座)盒) | 个 | 209 | 3.9 | 1.96 |  |  | 0.4 | 0.38 |  | 0.6 | 7.24
601 | 030411006117 | 接线盒 (1)名称:空白面板 | 个 | 266 | 1.59 | 1.23 |  |  | 0.19 | 0.18 |  | 0.29 | 3.48
601.1 | 30414290 | 普通开关、按钮安装(空白面板安装) | 套 | 266 | 1.59 | 1.23 |  |  | 0.19 | 0.18 |  | 0.29 | 3.48
602 | 030413002023 | 凿(压)槽 (1)规格:(宽mm×深mm70×70)以内 (2)名称:砖结构刨沟 | m | 271 | 9.43 | 9.81 |  |  | 1.33 | 1.23 |  | 1.96 | 23.76
602.1 | 31011156 | 砖结构(宽mm×深mm70×70) | m | 271 | 9.43 | 9.81 |  |  | 1.33 | 1.23 |  | 1.96 | 23.76
603 | 030408001077 | 电力电缆 (1)型号:YJV (2)规格:4X95 (3)材质:铜芯 (4)名称:电力电缆敷设 (5)电压等级(kV):1KV (6)敷设方式、部位:室内 | m | 46.5 | 9.34 | 221.5 |  | 1.1 | 16 | 14.88 |  | 23.65 | 286.47
603.1 | 30409140T | 室内铜芯电力电缆敷设 YJV-4X95 | m | 46.5 | 9.34 | 221.5 |  | 1.1 | 16 | 14.88 |  | 23.65 | 286.47
604 | 030408001078 | 电力电缆 (1)型号:WDZB-YJY (2)规格:4X50+1X25 (3)材质:铜芯 (4)名称:电力电缆敷设 (5)电压等级(kV):1KV | m | 63.12 | 7.32 | 154.41 |  | 1.23 | 11.24 | 10.45 |  | 16.62 | 201.27
分部分项工程量清单综合单价分析表
工程名称：东进服务区提升改造工程 | [11 empty] | 第103页 共176页
序号 | 项目编码 | 项目名称及特征描述 | 单位 | 工程量 | 综合单价组成(元) | [7 empty] | 综合单价 (元)
[5 empty] | 人工费 | 材料费 | 其中： 设备费 | 施工机具使用费 | 企业管理费 | 利润 | 规费 | 税金
(6)敷设方式、部位:室内
604.1 | 30409138T | 室内铜芯电力电缆敷设 WDZB-YJY-4X50+1X25 五芯电力电缆敷设 | m | 63.12 | 7.32 | 154.41 |  | 1.23 | 11.24 | 10.45 |  | 16.62 | 201.27
605 | 030408001079 | 电力电缆 (1)型号:WDZB-YJY (2)规格:4X35+1X16 (3)材质:铜芯 (4)名称:电力电缆敷设 (5)电压等级(kV):1KV (6)敷设方式、部位:室内 | m | 13.46 | 5.73 | 109.89 |  | 1.23 | 8.06 | 7.49 |  | 11.92 | 144.32
605.1 | 30409137T | 室内铜芯电力电缆敷设 WDZB-YJY-4X35+1X16 五芯电力电缆敷设 | m | 13.46 | 5.73 | 109.89 |  | 1.23 | 8.06 | 7.49 |  | 11.92 | 144.32
606 | 030408001080 | 电力电缆 (1)型号:WDZB-YJY (2)规格:5*16 (3)材质:铜芯 (4)名称:电力电缆敷设 (5)电压等级(kV):1KV (6)敷设方式、部位:室内 | m | 62.53 | 4.14 | 60.92 |  | 1.23 | 4.57 | 4.25 |  | 6.76 | 81.87
606.1 | 30409136T | 室内铜芯电力电缆敷设 WDZB-YJY-5*16 五芯电力电缆敷设 | m | 62.53 | 4.14 | 60.92 |  | 1.23 | 4.57 | 4.25 |  | 6.76 | 81.87
607 | 030408001081 | 电力电缆 (1)型号:WDZB-YJY (2)规格:5*10 (3)材质:铜芯 (4)名称:电力电缆敷设 (5)电压等级(kV):1KV (6)敷设方式、部位:室内 | m | 47.99 | 3.18 | 40.7 |  | 1.23 | 3.11 | 2.89 |  | 4.6 | 55.71
607.1 | 30409135T | 室内铜芯电力电缆敷设 WDZB-YJY-5*10 五芯电力电缆敷设 | m | 47.99 | 3.18 | 40.7 |  | 1.23 | 3.11 | 2.89 |  | 4.6 | 55.71
608 | 030408001082 | 电力电缆 (1)型号:WDZB-YJY (2)规格:5*6 (3)材质:铜芯 | m | 75.87 | 3.18 | 28.68 |  | 1.23 | 2.28 | 2.12 |  | 3.37 | 40.86
分部分项工程量清单综合单价分析表
工程名称：东进服务区提升改造工程 | [11 empty] | 第104页 共176页
序号 | 项目编码 | 项目名称及特征描述 | 单位 | 工程量 | 综合单价组成(元) | [7 empty] | 综合单价 (元)
[5 empty] | 人工费 | 材料费 | 其中： 设备费 | 施工机具使用费 | 企业管理费 | 利润 | 规费 | 税金
(4)名称:电力电缆敷设 (5)电压等级(kV):1KV (6)敷设方式、部位:室内
608.1 | 30409135T | 室内铜芯电力电缆敷设 WDZB-YJY-5*6 五芯电力电缆敷设 | m | 75.87 | 3.18 | 28.68 |  | 1.23 | 2.28 | 2.12 |  | 3.37 | 40.86
609 | 030408001083 | 电力电缆 (1)型号:WDZB-YJY (2)规格:5*4 (3)材质:铜芯 (4)名称:电力电缆敷设 (5)电压等级(kV):1KV (6)敷设方式、部位:室内 | m | 10.65 | 3.18 | 21.49 |  | 1.23 | 1.79 | 1.66 |  | 2.64 | 31.99
609.1 | 30409135T | 室内铜芯电力电缆敷设 WDZB-YJY-5*4 五芯电力电缆敷设 | m | 10.65 | 3.18 | 21.49 |  | 1.23 | 1.79 | 1.66 |  | 2.64 | 31.99
610 | 030408006077 | 电力电缆头 (1)规格:4X95 (2)名称:电力电缆头 (3)安装部位:室内 (4)型号:YJV (5)电压等级(kV):1kV以下 (6)材质、类型:干包式铜芯 | 个 | 2 | 83.86 | 125.19 |  |  | 0.52 | 0.72 |  | 18.93 | 229.22
610.1 | 30409226 | 1KV以下室内干包式铜芯电力电缆 YJV-4X95 | 个 | 2 | 83.86 | 125.19 |  |  | 0.52 | 0.72 |  | 18.93 | 229.22
611 | 030408006078 | 电力电缆头 (1)规格:4X50+1X25 (2)名称:电力电缆头 (3)安装部位:室内 (4)型号:WDZB-YJY (5)电压等级(kV):1kV以下 (6)材质、类型:干包式铜芯 | 个 | 4 | 78.44 | 94.72 |  |  | 0.43 | 0.55 |  | 15.67 | 189.81
611.1 | 30409224T | 1KV以下室内干包式铜芯电力电缆 WDZB-YJY-4X50+1X25 五芯电力电缆头制作安装 | 个 | 4 | 78.44 | 94.72 |  |  | 0.43 | 0.55 |  | 15.67 | 189.81
612 | 030408006079 | 电力电缆头 (1)规格:4X35+1X16 (2)名称:电力电缆头 | 个 | 2 | 65.16 | 75.58 |  |  | 0.35 | 0.44 |  | 12.74 | 154.27
分部分项工程量清单综合单价分析表
工程名称：东进服务区提升改造工程 | [11 empty] | 第105页 共176页
序号 | 项目编码 | 项目名称及特征描述 | 单位 | 工程量 | 综合单价组成(元) | [7 empty] | 综合单价 (元)
[5 empty] | 人工费 | 材料费 | 其中： 设备费 | 施工机具使用费 | 企业管理费 | 利润 | 规费 | 税金
(3)安装部位:室内 (4)型号:WDZB-YJY (5)电压等级(kV):1kV以下 (6)材质、类型:干包式铜芯
612.1 | 30409223T | 1KV以下室内干包式铜芯电力电缆 WDZB-YJY-4X35+1X16 五芯电力电缆头制作安装 | 个 | 2 | 65.16 | 75.58 |  |  | 0.35 | 0.44 |  | 12.74 | 154.27
613 | 030408006080 | 电力电缆头 (1)规格:5*16 (2)名称:电力电缆头 (3)安装部位:室内 (4)型号:WDZB-YJY (5)电压等级(kV):1kV以下 (6)材质、类型:干包式铜芯 | 个 | 6 | 39.21 | 55 |  |  | 0.24 | 0.32 |  | 8.53 | 103.3
613.1 | 30409222T | 1KV以下室内干包式铜芯电力电缆 WDZB-YJY-5*16 五芯电力电缆头制作安装 | 个 | 6 | 39.21 | 55 |  |  | 0.24 | 0.32 |  | 8.53 | 103.3
614 | 030408006081 | 电力电缆头 (1)规格:5*10 (2)名称:电力电缆头 (3)安装部位:室内 (4)型号:WDZB-YJY (5)电压等级(kV):1kV以下 (6)材质、类型:干包式铜芯 | 个 | 2 | 27.57 | 48.96 |  |  | 0.19 | 0.28 |  | 6.93 | 83.93
614.1 | 30409221T | 1KV以下室内干包式铜芯电力电缆 WDZB-YJY-5*10 五芯电力电缆头制作安装 | 个 | 2 | 27.57 | 48.96 |  |  | 0.19 | 0.28 |  | 6.93 | 83.93
615 | 030408006082 | 电力电缆头 (1)规格:5*6 (2)名称:电力电缆头 (3)安装部位:室内 (4)型号:WDZB-YJY (5)电压等级(kV):1kV以下 (6)材质、类型:干包式铜芯 | 个 | 10 | 27.57 | 48.96 |  |  | 0.19 | 0.28 |  | 6.93 | 83.93
615.1 | 30409221T | 1KV以下室内干包式铜芯电力电缆 WDZB-YJY-5*6 五芯电力电缆头制作安装 | 个 | 10 | 27.57 | 48.96 |  |  | 0.19 | 0.28 |  | 6.93 | 83.93
616 | 030408006083 | 电力电缆头 | 个 | 2 | 27.57 | 48.96 |  |  | 0.19 | 0.28 |  | 6.93 | 83.93
分部分项工程量清单综合单价分析表
工程名称：东进服务区提升改造工程 | [11 empty] | 第106页 共176页
序号 | 项目编码 | 项目名称及特征描述 | 单位 | 工程量 | 综合单价组成(元) | [7 empty] | 综合单价 (元)
[5 empty] | 人工费 | 材料费 | 其中： 设备费 | 施工机具使用费 | 企业管理费 | 利润 | 规费 | 税金
(1)规格:5*4 (2)名称:电力电缆头 (3)安装部位:室内 (4)型号:WDZB-YJY (5)电压等级(kV):1kV以下 (6)材质、类型:干包式铜芯
616.1 | 30409221T | 1KV以下室内干包式铜芯电力电缆 WDZB-YJY-5*4 五芯电力电缆头制作安装 | 个 | 2 | 27.57 | 48.96 |  |  | 0.19 | 0.28 |  | 6.93 | 83.93
617 | 030411004116 | 配线 (1)材质:铜芯 (2)规格:2.5 (3)名称:穿照明线 (4)型号:WDZ-BYJ (5)配线形式:管内穿线 | m | 3772.47 | 0.96 | 2.39 |  |  | 0.23 | 0.21 |  | 0.34 | 4.13
617.1 | 30413005T | 管内穿线 WDZ-BYJ-2.5 | 单线 | 3772.47 | 0.96 | 2.39 |  |  | 0.23 | 0.21 |  | 0.34 | 4.13
618 | 030411004117 | 配线 (1)材质:铜芯 (2)规格:2.5 (3)名称:穿照明线 (4)型号:WDZB-BYJ (5)配线形式:管内穿线 | m | 284.05 | 0.96 | 2.39 |  |  | 0.23 | 0.21 |  | 0.34 | 4.13
618.1 | 30413005T | 管内穿线 WDZB-BYJ-2.5 | 单线 | 284.05 | 0.96 | 2.39 |  |  | 0.23 | 0.21 |  | 0.34 | 4.13
619 | 030411004118 | 配线 (1)材质:铜芯 (2)规格:4 (3)名称:穿照明线 (4)型号:WDZ-BYJ (5)配线形式:管内穿线 | m | 1771.71 | 0.63 | 3.62 |  |  | 0.29 | 0.27 |  | 0.43 | 5.24
619.1 | 30413006T | 管内穿线 WDZ-BYJ-4 | 单线 | 1771.71 | 0.63 | 3.62 |  |  | 0.29 | 0.27 |  | 0.43 | 5.24
620 | 030411004119 | 配线 (1)材质:铜芯 (2)规格:4 (3)名称:穿照明线 (4)型号:WDZB-BYJ | m | 478.48 | 0.63 | 3.62 |  |  | 0.29 | 0.27 |  | 0.43 | 5.24
分部分项工程量清单综合单价分析表
工程名称：东进服务区提升改造工程 | [11 empty] | 第107页 共176页
序号 | 项目编码 | 项目名称及特征描述 | 单位 | 工程量 | 综合单价组成(元) | [7 empty] | 综合单价 (元)
[5 empty] | 人工费 | 材料费 | 其中： 设备费 | 施工机具使用费 | 企业管理费 | 利润 | 规费 | 税金
(5)配线形式:管内穿线
620.1 | 30413006T | 管内穿线 WDZB-BYJ-4 | 单线 | 478.48 | 0.63 | 3.62 |  |  | 0.29 | 0.27 |  | 0.43 | 5.24
621 | 030411004120 | 配线 (1)材质:铜芯 (2)规格:6 (3)名称:穿动力线 (4)型号:WDZB-BYJ (5)配线形式:管内穿线 | m | 159.39 | 0.85 | 5.02 |  |  | 0.41 | 0.38 |  | 0.6 | 7.26
621.1 | 30413026T | 管内穿线 WDZB-BYJ-6 | 单线 | 159.39 | 0.85 | 5.02 |  |  | 0.41 | 0.38 |  | 0.6 | 7.26
622 | 030411004121 | 配线 (1)材质:铜芯 (2)规格:16 (3)名称:穿动力线 (4)型号:WDZB-BYJ (5)配线形式:管内穿线 | m | 61.24 | 0.96 | 12.34 |  |  | 0.92 | 0.85 |  | 1.36 | 16.43
622.1 | 30413028T | 管内穿线 WDZB-BYJ-16 | 单线 | 61.24 | 0.96 | 12.34 |  |  | 0.92 | 0.85 |  | 1.36 | 16.43
623 | 030411004122 | 配线 (1)材质:铜芯 (2)规格:25 (3)名称:穿动力线 (4)型号:WDZB-BYJ (5)配线形式:管内穿线 | m | 61.28 | 1.17 | 19.33 |  |  | 1.41 | 1.31 |  | 2.09 | 25.31
623.1 | 30413029T | 管内穿线 WDZB-BYJ-25 | 单线 | 61.28 | 1.17 | 19.33 |  |  | 1.41 | 1.31 |  | 2.09 | 25.31
624 | 030411004123 | 配线 (1)材质:铜芯 (2)规格:2.5 (3)名称:穿照明线 (4)型号:WDZ-BYJ (5)配线形式:线槽配线 | m | 507.66 | 0.85 | 2.11 |  |  | 0.2 | 0.19 |  | 0.3 | 3.65
624.1 | 30413095T | 线槽配线 WDZ-BYJ-2.5 | 单线 | 507.66 | 0.85 | 2.11 |  |  | 0.2 | 0.19 |  | 0.3 | 3.65
625 | 030411004124 | 配线 (1)材质:铜芯 (2)规格:4 | m | 1833.73 | 0.96 | 3.41 |  |  | 0.3 | 0.28 |  | 0.45 | 5.4
分部分项工程量清单综合单价分析表
工程名称：东进服务区提升改造工程 | [11 empty] | 第108页 共176页
序号 | 项目编码 | 项目名称及特征描述 | 单位 | 工程量 | 综合单价组成(元) | [7 empty] | 综合单价 (元)
[5 empty] | 人工费 | 材料费 | 其中： 设备费 | 施工机具使用费 | 企业管理费 | 利润 | 规费 | 税金
(3)名称:穿照明线 (4)型号:WDZ-BYJ (5)配线形式:线槽配线
625.1 | 30413096T | 线槽配线 WDZ-BYJ-4 | 单线 | 1833.73 | 0.96 | 3.41 |  |  | 0.3 | 0.28 |  | 0.45 | 5.4
626 | 030412005010 | 荧光灯 (1)规格:600x600 (2)名称:LED平板灯盘 (3)型号:45W | 套 | 12 | 37.86 | 150.92 |  |  | 13.03 | 12.11 |  | 19.25 | 233.17
626.1 | 30414209 | LED平板灯盘600x600 45W | 套 | 12 | 37.86 | 150.92 |  |  | 13.03 | 12.11 |  | 19.25 | 233.17
627 | 030412004166 | 装饰灯 (1)名称:LED装饰吊灯1 (2)规格:30W | 套 | 1 | 380.49 | 318.17 |  |  | 1.76 | 1.92 |  | 63.21 | 765.55
627.1 | 30414012T | LED装饰吊灯1 30W | 套 | 1 | 380.49 | 318.17 |  |  | 1.76 | 1.92 |  | 63.21 | 765.55
628 | 030412004167 | 装饰灯 (1)名称:LED装饰吊灯2 (2)规格:30W | 套 | 34 | 380.49 | 337.45 |  |  | 49.54 | 46.05 |  | 73.22 | 886.75
628.1 | 30414012 | LED装饰吊灯2 30W | 套 | 34 | 380.49 | 337.45 |  |  | 49.54 | 46.05 |  | 73.22 | 886.75
629 | 030412004168 | 装饰灯 (1)名称:LED筒灯 (2)规格:9W | 套 | 181 | 15.81 | 34.37 |  |  | 3.46 | 3.22 |  | 5.12 | 61.98
629.1 | 30414163 | LED筒灯 9W | 套 | 181 | 15.81 | 34.37 |  |  | 3.46 | 3.22 |  | 5.12 | 61.98
630 | 030412004169 | 装饰灯 (1)名称:LED射灯1 (2)规格:9W | 套 | 7 | 15.81 | 49.35 |  |  | 0.16 | 0.27 |  | 5.9 | 71.49
630.1 | 30414163 | LED射灯1 9W | 套 | 7 | 15.81 | 49.35 |  |  | 0.16 | 0.27 |  | 5.9 | 71.49
631 | 030412004170 | 装饰灯 (1)名称:LED双头斗胆灯 (2)规格:18W (3)安装形式:明装 | 套 | 27 | 14.39 | 131.97 |  |  | 10.1 | 9.39 |  | 14.93 | 180.78
631.1 | 30414162 | LED明装双头斗胆灯 18W | 套 | 27 | 14.39 | 131.97 |  |  | 10.1 | 9.39 |  | 14.93 | 180.78
632 | 030412004171 | 装饰灯 | 套 | 2 | 127.26 | 169.28 |  |  | 0.74 | 0.98 |  | 26.84 | 325.1
分部分项工程量清单综合单价分析表
工程名称：东进服务区提升改造工程 | [11 empty] | 第109页 共176页
序号 | 项目编码 | 项目名称及特征描述 | 单位 | 工程量 | 综合单价组成(元) | [7 empty] | 综合单价 (元)
[5 empty] | 人工费 | 材料费 | 其中： 设备费 | 施工机具使用费 | 企业管理费 | 利润 | 规费 | 税金
(1)名称:LED直尺灯 (2)规格:15W
632.1 | 30414104 | LED直尺灯 15W | 套 | 2 | 127.26 | 169.28 |  |  | 0.74 | 0.98 |  | 26.84 | 325.1
633 | 030412004172 | 装饰灯 (1)名称:LED灯管 (2)型号:14W | m | 115 | 15.57 | 36 |  |  | 3.56 | 3.31 |  | 5.26 | 63.7
633.1 | 30414137T | LED灯管 14W | m | 115 | 15.57 | 36 |  |  | 3.56 | 3.31 |  | 5.26 | 63.7
634 | 030404034058 | 照明开关 (1)名称:单联单控开关 | 个 | 5 | 6.73 | 8.2 |  |  | 0.04 | 0.05 |  | 1.35 | 16.37
634.1 | 30414284 | 单联单控开关 | 套 | 5 | 6.73 | 8.2 |  |  | 0.04 | 0.05 |  | 1.35 | 16.37
635 | 030404034059 | 照明开关 (1)名称:双联单控开关 | 个 | 11 | 6.73 | 10.95 |  |  | 1.22 | 1.13 |  | 1.8 | 21.83
635.1 | 30414284 | 双联单控开关 | 套 | 11 | 6.73 | 10.95 |  |  | 1.22 | 1.13 |  | 1.8 | 21.83
636 | 030404034060 | 照明开关 (1)名称:三联单控开关 | 个 | 3 | 6.73 | 14.56 |  |  | 0.05 | 0.08 |  | 1.93 | 23.35
636.1 | 30414284 | 三联单控开关 | 套 | 3 | 6.73 | 14.56 |  |  | 0.05 | 0.08 |  | 1.93 | 23.35
637 | 030404034061 | 照明开关 (1)名称:四联单控开关 | 个 | 3 | 8.26 | 17.87 |  |  | 0.07 | 0.1 |  | 2.37 | 28.67
637.1 | 30414285 | 四联单控开关 | 套 | 3 | 8.26 | 17.87 |  |  | 0.07 | 0.1 |  | 2.37 | 28.67
638 | 030404034062 | 照明开关 (1)名称:空调调速开关(仅计安装费) | 个 | 13 | 14.04 | 0.15 |  |  | 0.98 | 0.91 |  | 1.45 | 17.53
638.1 | 30415027T | 空调调速开关(仅计安装费) | 套 | 13 | 14.04 | 0.15 |  |  | 0.98 | 0.91 |  | 1.45 | 17.53
639 | 030404035119 | 插座 (1)规格:250V/10A (2)名称:单相插座 | 个 | 12 | 6.73 | 10.72 |  |  | 1.2 | 1.12 |  | 1.78 | 21.55
639.1 | 30414305 | 单相插座 250V/10A | 套 | 12 | 6.73 | 10.72 |  |  | 1.2 | 1.12 |  | 1.78 | 21.55
640 | 030404035120 | 插座 (1)规格:250V/10A (2)名称:单相二,三极插座 | 个 | 72 | 6.73 | 10.92 |  |  | 1.22 | 1.13 |  | 1.8 | 21.8
640.1 | 30414305 | 单相二,三极插座 250V/10A | 套 | 72 | 6.73 | 10.92 |  |  | 1.22 | 1.13 |  | 1.8 | 21.8
分部分项工程量清单综合单价分析表
工程名称：东进服务区提升改造工程 | [11 empty] | 第110页 共176页
序号 | 项目编码 | 项目名称及特征描述 | 单位 | 工程量 | 综合单价组成(元) | [7 empty] | 综合单价 (元)
[5 empty] | 人工费 | 材料费 | 其中： 设备费 | 施工机具使用费 | 企业管理费 | 利润 | 规费 | 税金
641 | 030404035121 | 插座 (1)规格:250V/16A (2)名称:单相二,三极插座 | 个 | 3 | 6.96 | 13.63 |  |  | 0.05 | 0.08 |  | 1.86 | 22.58
641.1 | 30414306 | 单相二,三极插座 250V/16A | 套 | 3 | 6.96 | 13.63 |  |  | 0.05 | 0.08 |  | 1.86 | 22.58
642 | 030404035122 | 插座 (1)规格:250V/10A (2)名称:单相二,三极插座(带防溅盒） | 个 | 7 | 6.73 | 19.55 |  |  | 0.07 | 0.11 |  | 2.38 | 28.84
642.1 | 30414305 | 单相二,三极插座(带防溅盒） 250V/10A | 套 | 7 | 6.73 | 19.55 |  |  | 0.07 | 0.11 |  | 2.38 | 28.84
643 | 030404035123 | 插座 (1)规格:250V/10A (2)名称:单相二,三极插座(带开关) | 个 | 4 | 8.02 | 11.14 |  |  | 0.05 | 0.06 |  | 1.73 | 21
643.1 | 30414307 | 单相二,三极插座(带开关) 250V/10A | 套 | 4 | 8.02 | 11.14 |  |  | 0.05 | 0.06 |  | 1.73 | 21
644 | 030404035124 | 插座 (1)规格:250V/16A (2)名称:单相三极插座(带开关) | 个 | 2 | 8.73 | 14.29 |  |  | 0.06 | 0.08 |  | 2.08 | 25.24
644.1 | 30414308 | 单相三极插座(带开关) 250V/16A | 套 | 2 | 8.73 | 14.29 |  |  | 0.06 | 0.08 |  | 2.08 | 25.24
645 | 030404035125 | 插座 (1)规格:250V/16A (2)名称:热水器插座 | 个 | 1 | 8.73 | 22.93 |  |  | 0.08 | 0.13 |  | 2.87 | 34.74
645.1 | 30414308 | 热水器插座 250V/16A | 套 | 1 | 8.73 | 22.93 |  |  | 0.08 | 0.13 |  | 2.87 | 34.74
646 | 030404035126 | 插座 (1)规格:400V/16A (2)名称:三相五孔插座 | 个 | 11 | 9.43 | 23.54 |  |  | 2.27 | 2.11 |  | 3.36 | 40.71
646.1 | 30414310 | 三相五孔插座 400V/16A | 套 | 11 | 9.43 | 23.54 |  |  | 2.27 | 2.11 |  | 3.36 | 40.71
647 | 030404035127 | 插座 (1)规格:250V/10A (2)名称:地面插座(带防水) | 个 | 11 | 6.73 | 115.32 |  |  | 8.42 | 7.83 |  | 12.45 | 150.75
647.1 | 30414305 | 地面插座(带防水) 250V/10A | 套 | 11 | 6.73 | 115.32 |  |  | 8.42 | 7.83 |  | 12.45 | 150.75
648 | 030404033019 | 风扇 (1)规格: (2)名称:吊扇(含调速开关) | 台 | 8 | 56.97 | 308.35 |  |  | 25.21 | 23.43 |  | 37.26 | 451.22
分部分项工程量清单综合单价分析表
工程名称：东进服务区提升改造工程 | [11 empty] | 第111页 共176页
序号 | 项目编码 | 项目名称及特征描述 | 单位 | 工程量 | 综合单价组成(元) | [7 empty] | 综合单价 (元)
[5 empty] | 人工费 | 材料费 | 其中： 设备费 | 施工机具使用费 | 企业管理费 | 利润 | 规费 | 税金
(3)安装方式:吸顶 (4)吊扇接线
648.1 | 30415071 | 吊扇(含调速开关) | 台 | 8 | 42.93 | 303.86 |  |  | 23.93 | 22.24 |  | 35.37 | 428.33
648.2 | 30415083 | 吊扇接线 | 台 | 8 | 14.04 | 4.49 |  |  | 1.28 | 1.19 |  | 1.89 | 22.89
649 | 030404033020 | 风扇 (1)规格:300x300 (2)名称:排气扇 (3)型号:1X36W (4)排气扇接线 | 台 | 3 | 78.08 | 238.42 |  |  | 21.84 | 20.3 |  | 32.28 | 390.92
649.1 | 30415073 | 排气扇 300x300 1X36W | 台 | 3 | 64.04 | 233.93 |  |  | 20.56 | 19.11 |  | 30.39 | 368.03
649.2 | 30415083 | 排气扇接线 | 台 | 3 | 14.04 | 4.49 |  |  | 1.28 | 1.19 |  | 1.89 | 22.89
650 | 030404031032 | 小电器 (1)名称:紧急呼叫按钮（无障碍卫生间） | 套 | 4 | 6.37 | 14.45 |  |  | 0.05 | 0.08 |  | 1.89 | 22.84
650.1 | 30414288 | 紧急呼叫按钮（无障碍卫生间） | 套 | 4 | 6.37 | 14.45 |  |  | 0.05 | 0.08 |  | 1.89 | 22.84
651 | 030404031033 | 小电器 (1)名称:无障碍应急声光报警器 | 个 | 1 | 70.65 | 86.41 |  |  | 0.39 | 0.5 |  | 14.22 | 172.17
651.1 | 30904013 | 无障碍应急声光报警器 | 个 | 1 | 70.65 | 86.41 |  |  | 0.39 | 0.5 |  | 14.22 | 172.17
652 | 030404031034 | 小电器 (1)规格:220V/24V (2)名称:变压器 | 台 | 1 | 23.94 | 99.61 |  |  | 0.31 | 0.55 |  | 11.2 | 135.61
652.1 | 30415051 | 220V/24V变压器 | 台 | 1 | 23.94 | 99.61 |  |  | 0.31 | 0.55 |  | 11.2 | 135.61
653 | 030406006045 | 低压交流异步电动机 (1)控制保护方式:电磁控制 (2)名称:交流异步机负载调试 (3)容量(kW):≤3kw | 台 | 3 | 347.11 | 52.11 |  | 218.14 | 42.59 | 39.6 |  | 62.96 | 762.51
653.1 | 30406017 | 交流异步电动机检查接线(交流异步电动机 功率≤3kw) | 台 | 3 | 96.24 | 41.95 |  | 5.36 | 9.9 | 9.21 |  | 14.64 | 177.3
653.2 | 30417114 | 交流异步机负载调试(低压笼型 电磁控制) | 台 | 3 | 250.87 | 10.16 |  | 212.78 | 32.69 | 30.39 |  | 48.32 | 585.21
654 | 030406006046 | 低压交流异步电动机 (1)控制保护方式:电磁控制 (2)名称:交流异步机负载调试 | 台 | 7 | 434.75 | 71.29 |  | 219.71 | 50.07 | 46.55 |  | 74.01 | 896.38
分部分项工程量清单综合单价分析表
工程名称：东进服务区提升改造工程 | [11 empty] | 第112页 共176页
序号 | 项目编码 | 项目名称及特征描述 | 单位 | 工程量 | 综合单价组成(元) | [7 empty] | 综合单价 (元)
[5 empty] | 人工费 | 材料费 | 其中： 设备费 | 施工机具使用费 | 企业管理费 | 利润 | 规费 | 税金
(3)容量(kW):≤13kw
654.1 | 30406018 | 交流异步电动机检查接线(交流异步电动机 功率≤13kw) | 台 | 7 | 183.88 | 61.13 |  | 6.93 | 17.38 | 16.16 |  | 25.69 | 311.17
654.2 | 30417114 | 交流异步机负载调试(低压笼型 电磁控制) | 台 | 7 | 250.87 | 10.16 |  | 212.78 | 32.69 | 30.39 |  | 48.32 | 585.21
655 | 030406006047 | 低压交流异步电动机 (1)名称:风机盘管接线 | 台 | 7 | 14.04 | 7.7 |  |  | 0.05 | 0.05 |  | 1.97 | 23.81
655.1 | 30415082 | 低压电器装置接线(风机盘管接线) | 台 | 7 | 14.04 | 7.7 |  |  | 0.05 | 0.05 |  | 1.97 | 23.81
656 | 030406006048 | 低压交流异步电动机 (1)名称:低压电器装置接线(自动冲洗感应器接线) | 台 | 21 | 10.61 | 6.8 |  |  | 1.2 | 1.12 |  | 1.78 | 21.51
656.1 | 30415081 | 低压电器装置接线(自动冲洗感应器接线) | 台 | 21 | 10.61 | 6.8 |  |  | 1.2 | 1.12 |  | 1.78 | 21.51
657 | 030414002014 | 送配电装置系统 (1)类型:交流供电 (2)名称:输配电装置系统调试 (3)电压等级(kV):≤1kV | 系统 | 1 | 218.2 | 3.05 |  | 48.36 | 0.68 | 0.6 |  | 24.38 | 295.27
657.1 | 30417028 | 输配电装置系统调试(≤1kV交流供电) | 系统 | 1 | 218.2 | 3.05 |  | 48.36 | 0.68 | 0.6 |  | 24.38 | 295.27
集中应急照明系统 | [13 empty] | 分项工程(17安装)
658 | 030404017117 | 配电箱 (1)规格:1ALe (2)名称:应急照明集中电源箱 | 台 | 1 | 120.66 | 4059.48 | 4028.81 |  | 0.38 | 0.34 |  | 376.28 | 4557.14
658.1 | 30402076T | 应急照明集中电源箱 1ALe | 台 | 1 | 120.66 | 4059.48 | 4028.81 |  | 0.38 | 0.34 |  | 376.28 | 4557.14
659 | 030411001276 | 配管 (1)规格:DN20 (2)名称:紧定式薄壁电气钢导管 (3)接地要求:防腐、刷油及接地 (4)配置形式:明配 | m | 116.88 | 8.6 | 5.82 |  |  | 0.99 | 0.92 |  | 1.47 | 17.8
659.1 | 30412002T | JDG20 明配 | m | 116.88 | 8.6 | 5.82 |  |  | 0.99 | 0.92 |  | 1.47 | 17.8
660 | 030411001277 | 配管 (1)规格:DN20 (2)名称:紧定式薄壁电气钢导管 (3)接地要求:防腐、刷油及接地 | m | 68.49 | 4.76 | 5.18 |  |  | 0.69 | 0.64 |  | 1.01 | 12.28
分部分项工程量清单综合单价分析表
工程名称：东进服务区提升改造工程 | [11 empty] | 第113页 共176页
序号 | 项目编码 | 项目名称及特征描述 | 单位 | 工程量 | 综合单价组成(元) | [7 empty] | 综合单价 (元)
[5 empty] | 人工费 | 材料费 | 其中： 设备费 | 施工机具使用费 | 企业管理费 | 利润 | 规费 | 税金
(4)配置形式:暗配
660.1 | 30412008T | JDG20 暗配 | m | 68.49 | 4.76 | 5.18 |  |  | 0.69 | 0.64 |  | 1.01 | 12.28
661 | 030411001278 | 配管 (1)规格:DN20 (2)名称:金属软管 | m | 9.9 | 23.27 | 4.92 |  |  | 1.95 | 1.81 |  | 2.88 | 34.83
661.1 | 30412233 | 金属软管 DN20 | m | 9.9 | 23.27 | 4.92 |  |  | 1.95 | 1.81 |  | 2.88 | 34.83
662 | 030413001065 | 铁构件 (1)名称:明管支架 制作安装 | kg | 14.49 | 9.19 | 4.08 |  | 0.71 | 0.97 | 0.9 |  | 1.43 | 17.28
662.1 | 30407005 | 铁构件制作与安装(一般铁构件制作) | t | 0.014 | 5508.32 | 4051.59 |  | 387.89 | 686.4 | 638.05 |  | 1014.5 | 12286.75
662.2 | 30407006 | 铁构件制作与安装(一般铁构件安装) | t | 0.014 | 4004.74 | 173.88 |  | 351.21 | 312.56 | 290.54 |  | 461.96 | 5594.89
663 | 030411006118 | 接线盒 (1)材质:铁制 (2)名称:灯头盒 (3)安装形式:明装 | 个 | 13 | 6.48 | 2.07 |  |  | 0.59 | 0.55 |  | 0.87 | 10.56
663.1 | 30413194 | 接线盒安装(明装普通接线盒) | 个 | 13 | 6.48 | 2.07 |  |  | 0.59 | 0.55 |  | 0.87 | 10.56
664 | 030411006119 | 接线盒 (1)材质:铁制 (2)名称:开关盒 (3)安装形式:暗装 | 个 | 17 | 3.9 | 1.96 |  |  | 0.4 | 0.38 |  | 0.6 | 7.24
664.1 | 30413192 | 接线盒安装(暗装开关(插座)盒) | 个 | 17 | 3.9 | 1.96 |  |  | 0.4 | 0.38 |  | 0.6 | 7.24
665 | 030411006120 | 接线盒 (1)名称:空白面板 | 个 | 11 | 1.59 | 1.23 |  |  | 0.19 | 0.18 |  | 0.29 | 3.48
665.1 | 30414290 | 普通开关、按钮安装(空白面板安装) | 套 | 11 | 1.59 | 1.23 |  |  | 0.19 | 0.18 |  | 0.29 | 3.48
666 | 030412004173 | 装饰灯 (1)名称:集中电源疏散照明灯 (2)型号:TY-BLJC (3)规格:3W DC36V (4)安装形式:吸顶式 | 套 | 1 | 19.58 | 78.31 |  |  | 0.25 | 0.43 |  | 8.87 | 107.44
666.1 | 30414154 | 集中电源疏散照明灯 TY-BLJC 3W DC36V | 套 | 1 | 19.58 | 78.31 |  |  | 0.25 | 0.43 |  | 8.87 | 107.44
667 | 030412004174 | 装饰灯 (1)名称:集中电源疏散照明灯 | 套 | 11 | 19.58 | 81.81 |  |  | 7 | 6.5 |  | 10.34 | 125.23
分部分项工程量清单综合单价分析表
工程名称：东进服务区提升改造工程 | [11 empty] | 第114页 共176页
序号 | 项目编码 | 项目名称及特征描述 | 单位 | 工程量 | 综合单价组成(元) | [7 empty] | 综合单价 (元)
[5 empty] | 人工费 | 材料费 | 其中： 设备费 | 施工机具使用费 | 企业管理费 | 利润 | 规费 | 税金
(2)型号:TY-BLJC (3)规格:10W DC36V (4)安装形式:吸顶式
667.1 | 30414154 | 集中电源疏散照明灯 TY-BLJC 10W DC36V | 套 | 11 | 19.58 | 81.81 |  |  | 7 | 6.5 |  | 10.34 | 125.23
668 | 030412004175 | 装饰灯 (1)名称:集中电源疏散照明灯 (2)型号:TY-BLJC (3)规格:3W DC36V (4)安装形式:墙壁式 | 套 | 1 | 19.58 | 81.88 |  |  | 0.26 | 0.45 |  | 9.2 | 111.37
668.1 | 30414156 | 集中电源疏散照明壁装灯 TY-BLJC 3W DC36V | 套 | 1 | 19.58 | 81.88 |  |  | 0.26 | 0.45 |  | 9.2 | 111.37
669 | 030412004176 | 装饰灯 (1)名称:安全出口标志灯 (2)型号:TY-BLJC (3)规格:1W DC36V (4)安装形式:墙壁式 | 套 | 3 | 19.58 | 81.88 |  |  | 0.25 | 0.45 |  | 9.19 | 111.35
669.1 | 30414156 | 安全出口标志灯 TY-BLJC 1W DC36V | 套 | 3 | 19.58 | 81.88 |  |  | 0.25 | 0.45 |  | 9.19 | 111.35
670 | 030412004177 | 装饰灯 (1)名称:方向标志灯（单向） (2)型号:TY-BLJC (3)规格:1W DC36V (4)安装形式:墙壁式 | 套 | 10 | 19.58 | 81.87 |  |  | 0.25 | 0.45 |  | 9.19 | 111.34
670.1 | 30414156 | 方向标志灯（单向） TY-BLJC 1W DC36V | 套 | 10 | 19.58 | 81.87 |  |  | 0.25 | 0.45 |  | 9.19 | 111.34
671 | 030412004178 | 装饰灯 (1)名称:方向标志灯（单向） (2)型号:TY-BLJC (3)规格:1W DC36V (4)安装形式:吊装 | 套 | 1 | 22.76 | 84.24 |  |  | 0.27 | 0.47 |  | 9.7 | 117.44
671.1 | 30414155 | 方向标志灯（单向） TY-BLJC 1W DC36V | 套 | 1 | 22.76 | 84.24 |  |  | 0.27 | 0.47 |  | 9.7 | 117.44
672 | 030412004179 | 装饰灯 (1)名称:多信息复合标志灯 (2)型号:TY-BLJC (3)规格:1W DC36V (4)安装形式:吊装 | 套 | 3 | 22.76 | 84.25 |  |  | 0.27 | 0.47 |  | 9.7 | 117.45
分部分项工程量清单综合单价分析表
工程名称：东进服务区提升改造工程 | [11 empty] | 第115页 共176页
序号 | 项目编码 | 项目名称及特征描述 | 单位 | 工程量 | 综合单价组成(元) | [7 empty] | 综合单价 (元)
[5 empty] | 人工费 | 材料费 | 其中： 设备费 | 施工机具使用费 | 企业管理费 | 利润 | 规费 | 税金
672.1 | 30414155 | 多信息复合标志灯 TY-BLJC 1W DC36V | 套 | 3 | 22.76 | 84.25 |  |  | 0.27 | 0.47 |  | 9.7 | 117.45
673 | 030411004125 | 配线 (1)材质:铜芯 (2)规格:2x2.5 (3)名称:穿多芯软导线 (4)型号:WDZBN-RYJS (5)配线形式:管内穿线 | m | 196.27 | 0.96 | 5.11 |  |  | 0.42 | 0.39 |  | 0.62 | 7.5
673.1 | 30413041T | 管内穿线 WDZBN-RYJS-2x2.5 | m | 196.27 | 0.96 | 5.11 |  |  | 0.42 | 0.39 |  | 0.62 | 7.5
弱电系统 | [13 empty] | 分项工程(17安装)
674 | 030411003049 | 桥架 (1)名称:弱电桥架 (2)型号:CT-100*80 | m | 24.66 | 12.74 | 38.98 |  | 0.74 | 3.62 | 3.36 |  | 5.35 | 64.79
674.1 | 30409064 | 弱电桥架 CT-100*80 | m | 24.66 | 12.74 | 38.98 |  | 0.74 | 3.62 | 3.36 |  | 5.35 | 64.79
675 | 030411003050 | 桥架 (1)名称:弱电桥架 (2)型号:CT-100*50 | m | 23.62 | 12.74 | 33.99 |  | 0.74 | 3.28 | 3.05 |  | 4.84 | 58.64
675.1 | 30409064 | 弱电桥架 CT-100*50 | m | 23.62 | 12.74 | 33.99 |  | 0.74 | 3.28 | 3.05 |  | 4.84 | 58.64
676 | 030413001066 | 铁构件 (1)名称:桥架支架 制作安装 | kg | 21.15 | 7.78 | 4.13 |  | 0.66 | 0.87 | 0.81 |  | 1.28 | 15.53
676.1 | 30407003 | 电缆桥架支撑架制作 | t | 0.021 | 4955.15 | 3961.37 |  | 349.08 | 639.33 | 594.3 |  | 944.93 | 11444.16
676.2 | 30407004 | 电缆桥架支撑架安装 | t | 0.021 | 2883.43 | 199.9 |  | 316.1 | 234.56 | 218.04 |  | 346.68 | 4198.71
677 | 030411001279 | 配管 (1)规格:DN25 (2)名称:紧定式薄壁电气钢导管 (3)接地要求:防腐、刷油及接地 (4)配置形式:暗配 | m | 33.86 | 5.73 | 6.53 |  |  | 0.85 | 0.79 |  | 1.25 | 15.15
677.1 | 30412009T | JDG25 暗配 | m | 33.86 | 5.73 | 6.53 |  |  | 0.85 | 0.79 |  | 1.25 | 15.15
678 | 030411001280 | 配管 (1)规格:DN20 (2)名称:紧定式薄壁电气钢导管 (3)接地要求:防腐、刷油及接地 (4)配置形式:暗配 | m | 36.26 | 4.76 | 5.18 |  |  | 0.69 | 0.64 |  | 1.01 | 12.28
分部分项工程量清单综合单价分析表
工程名称：东进服务区提升改造工程 | [11 empty] | 第116页 共176页
序号 | 项目编码 | 项目名称及特征描述 | 单位 | 工程量 | 综合单价组成(元) | [7 empty] | 综合单价 (元)
[5 empty] | 人工费 | 材料费 | 其中： 设备费 | 施工机具使用费 | 企业管理费 | 利润 | 规费 | 税金
678.1 | 30412008T | JDG20 暗配 | m | 36.26 | 4.76 | 5.18 |  |  | 0.69 | 0.64 |  | 1.01 | 12.28
679 | 030411006121 | 接线盒 (1)材质:铁制 (2)名称:开关盒 (3)安装形式:暗装 | 个 | 4 | 3.9 | 1.96 |  |  | 0.01 | 0.01 |  | 0.53 | 6.41
679.1 | 30413192 | 接线盒安装(暗装开关(插座)盒) | 个 | 4 | 3.9 | 1.96 |  |  | 0.01 | 0.01 |  | 0.53 | 6.41
680 | 030411005014 | 接线箱 (1)名称:弱电箱(空箱) | 个 | 4 | 86.93 | 21.5 |  |  | 0.27 | 0.24 |  | 9.8 | 118.74
680.1 | 30413188 | 弱电箱(空箱) | 个 | 4 | 86.93 | 21.5 |  |  | 0.27 | 0.24 |  | 9.8 | 118.74
智能化系统 | [13 empty] | 分项工程(17安装)
681 | 030411001281 | 配管 (1)规格:DN20 (2)名称:紧定式薄壁电气钢导管 (3)接地要求:防腐、刷油及接地 (4)配置形式:明配 | m | 287.56 | 8.6 | 5.82 |  |  | 0.99 | 0.92 |  | 1.47 | 17.8
681.1 | 30412002T | JDG20 明配 | m | 287.56 | 8.6 | 5.82 |  |  | 0.99 | 0.92 |  | 1.47 | 17.8
682 | 030411001282 | 配管 (1)规格:DN20 (2)名称:金属软管 | m | 7.2 | 23.27 | 4.92 |  |  | 1.95 | 1.81 |  | 2.88 | 34.83
682.1 | 30412233 | 金属软管 DN20 | m | 7.2 | 23.27 | 4.92 |  |  | 1.95 | 1.81 |  | 2.88 | 34.83
683 | 030413001067 | 铁构件 (1)名称:明管支架 制作安装 | kg | 35.66 | 9.6 | 4.27 |  | 0.75 | 1.01 | 0.94 |  | 1.49 | 18.05
683.1 | 30407005 | 铁构件制作与安装(一般铁构件制作) | t | 0.036 | 5508.32 | 4051.59 |  | 387.89 | 686.4 | 638.05 |  | 1014.5 | 12286.75
683.2 | 30407006 | 铁构件制作与安装(一般铁构件安装) | t | 0.036 | 4004.74 | 173.88 |  | 351.21 | 312.56 | 290.54 |  | 461.96 | 5594.89
684 | 030411006122 | 接线盒 (1)材质:铁制 (2)名称:接线盒 (3)安装形式:明装 | 个 | 8 | 6.48 | 2.07 |  |  | 0.02 | 0.02 |  | 0.77 | 9.36
684.1 | 30413194 | 接线盒安装(明装普通接线盒) | 个 | 8 | 6.48 | 2.07 |  |  | 0.02 | 0.02 |  | 0.77 | 9.36
685 | 030411006123 | 接线盒 (1)名称:空白面板 | 个 | 8 | 1.59 | 1.23 |  |  | 0.01 | 0.01 |  | 0.26 | 3.1
分部分项工程量清单综合单价分析表
工程名称：东进服务区提升改造工程 | [11 empty] | 第117页 共176页
序号 | 项目编码 | 项目名称及特征描述 | 单位 | 工程量 | 综合单价组成(元) | [7 empty] | 综合单价 (元)
[5 empty] | 人工费 | 材料费 | 其中： 设备费 | 施工机具使用费 | 企业管理费 | 利润 | 规费 | 税金
685.1 | 30414290 | 普通开关、按钮安装(空白面板安装) | 套 | 8 | 1.59 | 1.23 |  |  | 0.01 | 0.01 |  | 0.26 | 3.1
686 | 030502005014 | 双绞线缆 (1)规格:UTP6 (2)敷设方式:管内穿放 | m | 310.76 | 1.53 | 2.69 |  | 0.03 | 0.29 | 0.27 |  | 0.43 | 5.24
686.1 | 30502021T | 管内穿放 UTP6 | m | 310.76 | 1.53 | 2.69 |  | 0.03 | 0.29 | 0.27 |  | 0.43 | 5.24
687 | 030501009014 | 路由器 (1)名称:AP热点 | 台 | 2 | 35.38 | 477.14 |  |  | 1.31 | 7.75 |  | 46.94 | 568.52
687.1 | 30501105 | 无线AP | 套 | 2 | 35.38 | 477.14 |  |  | 1.31 | 7.75 |  | 46.94 | 568.52
688 | 030502001014 | 机柜、机架 (1)名称:42U机柜 (2)安装方式:落地式 | 台 | 1 | 235.89 | 1633.5 |  | 91.5 | 4.94 | 8.85 |  | 177.72 | 2152.4
688.1 | 30502001 | 42U机柜 | 台 | 1 | 235.89 | 1633.5 |  | 91.5 | 4.94 | 8.85 |  | 177.72 | 2152.4
689 | 030507008014 | 监控摄像设备 (1)名称:室内400W网络半球摄像机 | 台 | 6 | 99.07 | 293.86 | 289.76 | 0.79 | 0.26 | 0.23 |  | 35.48 | 429.69
689.1 | 30507088T | 室内400W网络半球摄像机 | 台 | 6 | 99.07 | 293.86 | 289.76 | 0.79 | 0.26 | 0.23 |  | 35.48 | 429.69
690 | 030501012014 | 交换机 (1)名称:24口POE交换机 (2)三层 | 台 | 1 | 353.84 | 2792.54 | 2775.23 | 10.24 | 0.96 | 0.84 |  | 284.26 | 3442.68
690.1 | 30501085 | 24口POE交换机 | 台 | 1 | 353.84 | 2792.54 | 2775.23 | 10.24 | 0.96 | 0.84 |  | 284.26 | 3442.68
691 | 030507014010 | 显示设备 (1)规格:22寸 (2)名称:液晶监视器 | 台 | 1 | 176.92 | 1355.78 | 1336 | 5.12 | 0.51 | 0.45 |  | 138.49 | 1677.27
691.1 | 30506205 | 22寸液晶监视器 | 套 | 1 | 176.92 | 1355.78 | 1336 | 5.12 | 0.51 | 0.45 |  | 138.49 | 1677.27
692 | 030501004014 | 存储设备 (1)名称:监控级硬盘 (2)容量:6T | 台 | 4 | 29.49 | 810.08 | 805.94 | 0.82 | 0.09 | 0.08 |  | 75.65 | 916.21
692.1 | 30501038 | 6T监控级硬盘 | 台 | 4 | 29.49 | 810.08 | 805.94 | 0.82 | 0.09 | 0.08 |  | 75.65 | 916.21
693 | 030507013014 | 录像设备 (1)规格:16路4盘位 (2)名称:NVR硬盘录像机 | 台 | 1 | 353.84 | 2156.27 | 2142.8 | 15.66 | 0.97 | 0.84 |  | 227.48 | 2755.06
分部分项工程量清单综合单价分析表
工程名称：东进服务区提升改造工程 | [11 empty] | 第118页 共176页
序号 | 项目编码 | 项目名称及特征描述 | 单位 | 工程量 | 综合单价组成(元) | [7 empty] | 综合单价 (元)
[5 empty] | 人工费 | 材料费 | 其中： 设备费 | 施工机具使用费 | 企业管理费 | 利润 | 规费 | 税金
693.1 | 30507138 | 16路4盘位NVR硬盘录像机 | 台 | 1 | 353.84 | 2156.27 | 2142.8 | 15.66 | 0.97 | 0.84 |  | 227.48 | 2755.06
694 | 031101007010 | 不间断电源设备 (1)名称:1KVA UPS (2)规格:后备时间30分钟 | 套 | 1 | 338.26 | 1716.46 | 1672.6 | 22.95 | 1.02 | 0.89 |  | 187.16 | 2266.74
694.1 | 30405049 | 1KVA UPS,后备时间30分钟 | 台 | 1 | 338.26 | 1716.46 | 1672.6 | 22.95 | 1.02 | 0.89 |  | 187.16 | 2266.74
695 | 030503003014 | 控制器 (1)名称:AC无线网络控制器 | 台 | 1 | 35.38 | 2341.47 | 2341.47 |  | 0.09 | 0.08 |  | 213.93 | 2590.95
695.1 | 30501105 | AC无线网络控制器 | 套 | 1 | 35.38 | 2341.47 | 2341.47 |  | 0.09 | 0.08 |  | 213.93 | 2590.95
696 | 030404035128 | 插座 (1)名称:机柜PDU插座 | 个 | 1 | 6.96 | 240.69 |  |  | 0.67 | 5.09 |  | 22.81 | 276.22
696.1 | 30414306 | 机柜PDU插座 | 套 | 1 | 6.96 | 240.69 |  |  | 0.67 | 5.09 |  | 22.81 | 276.22
697 | 030502009010 | 跳线 (1)规格:2米 (2)名称:HDMI跳线 | 条 | 1 | 5.9 | 25.53 |  |  | 0.08 | 0.14 |  | 2.85 | 34.5
697.1 | 30502037T | HDMI跳线 2米 | 条 | 1 | 5.9 | 25.53 |  |  | 0.08 | 0.14 |  | 2.85 | 34.5
698 | 030507017014 | 安全防范分系统调试 (1)名称:安全防范分系统调试 (2)类别:电视监控系统 ＜30台，每1台 | 系统 | 6 | 98.24 |  |  | 0.63 | 0.25 | 0.22 |  | 8.94 | 108.28
698.1 | 30507180 | 安全防范分系统调试(电视监控系统 ＜30台，每1台) | 系统 | 6 | 98.24 |  |  | 0.63 | 0.25 | 0.22 |  | 8.94 | 108.28
夜景照明系统 | [13 empty] | 分项工程(17安装)
699 | 030404017118 | 配电箱 (1)名称:成套配电箱 (2)安装方式:挂墙明装 (3)型号:ALyj | 台 | 1 | 120.66 | 3149.44 | 3118.77 |  | 0.38 | 0.33 |  | 294.37 | 3565.18
699.1 | 30402076T | 成套配电箱安装 ALyj | 台 | 1 | 120.66 | 3149.44 | 3118.77 |  | 0.38 | 0.33 |  | 294.37 | 3565.18
700 | 030411001283 | 配管 (1)材质:PC (2)规格:DN25 (3)名称:塑料管 (4)配置形式:明配 | m | 5.1 | 8.71 | 2.73 |  |  | 0.79 | 0.73 |  | 1.17 | 14.13
分部分项工程量清单综合单价分析表
工程名称：东进服务区提升改造工程 | [11 empty] | 第119页 共176页
序号 | 项目编码 | 项目名称及特征描述 | 单位 | 工程量 | 综合单价组成(元) | [7 empty] | 综合单价 (元)
[5 empty] | 人工费 | 材料费 | 其中： 设备费 | 施工机具使用费 | 企业管理费 | 利润 | 规费 | 税金
700.1 | 30412180T | PC25 明配 | m | 5.1 | 8.71 | 2.73 |  |  | 0.79 | 0.73 |  | 1.17 | 14.13
701 | 030411001284 | 配管 (1)材质:PC (2)规格:DN25 (3)名称:塑料管 (4)配置形式:暗配 | m | 96.17 | 6.69 | 2.03 |  |  | 0.6 | 0.56 |  | 0.89 | 10.77
701.1 | 30412187T | PC25 暗配 | m | 96.17 | 6.69 | 2.03 |  |  | 0.6 | 0.56 |  | 0.89 | 10.77
702 | 030411001285 | 配管 (1)材质:PC (2)规格:DN20 (3)名称:塑料管 (4)配置形式:明配 | m | 43.6 | 8.49 | 2.22 |  |  | 0.74 | 0.69 |  | 1.09 | 13.23
702.1 | 30412179T | PC20 明配 | m | 43.6 | 8.49 | 2.22 |  |  | 0.74 | 0.69 |  | 1.09 | 13.23
703 | 030411001286 | 配管 (1)材质:PC (2)规格:DN20 (3)名称:塑料管 (4)配置形式:暗配 | m | 1.52 | 7.13 | 1.58 |  |  | 0.6 | 0.56 |  | 0.89 | 10.76
703.1 | 30412186T | PC20 暗配 | m | 1.52 | 7.13 | 1.58 |  |  | 0.6 | 0.56 |  | 0.89 | 10.76
704 | 030413001068 | 铁构件 (1)名称:明管支架 制作安装 | kg | 6.1 | 9.36 | 4.16 |  | 0.73 | 0.98 | 0.91 |  | 1.45 | 17.59
704.1 | 30407005 | 铁构件制作与安装(一般铁构件制作) | t | 0.006 | 5508.32 | 4051.59 |  | 387.89 | 686.4 | 638.05 |  | 1014.5 | 12286.75
704.2 | 30407006 | 铁构件制作与安装(一般铁构件安装) | t | 0.006 | 4004.74 | 173.88 |  | 351.21 | 312.56 | 290.54 |  | 461.96 | 5594.89
705 | 030411006124 | 接线盒 (1)材质:难燃聚氯乙烯 (2)名称:接线盒 (3)安装形式:暗装 | 个 | 20 | 3.65 | 1.3 |  |  | 0.34 | 0.32 |  | 0.5 | 6.11
705.1 | 30413198 | 接线盒安装(接线盒 暗装 难燃聚氯乙烯暗装灯头盒) | 个 | 20 | 3.65 | 1.3 |  |  | 0.34 | 0.32 |  | 0.5 | 6.11
706 | 030408001084 | 电力电缆 (1)型号:ZB-YJV (2)规格:3x4 | m | 340.43 | 2.76 | 12.37 |  | 1.06 | 1.12 | 1.04 |  | 1.65 | 20
分部分项工程量清单综合单价分析表
工程名称：东进服务区提升改造工程 | [11 empty] | 第120页 共176页
序号 | 项目编码 | 项目名称及特征描述 | 单位 | 工程量 | 综合单价组成(元) | [7 empty] | 综合单价 (元)
[5 empty] | 人工费 | 材料费 | 其中： 设备费 | 施工机具使用费 | 企业管理费 | 利润 | 规费 | 税金
(3)材质:铜芯 (4)名称:电力电缆敷设 (5)电压等级(kV):1KV (6)敷设方式、部位:室内
706.1 | 30409135T | 室内铜芯电力电缆敷设 ZB-YJV-3x4 | m | 340.43 | 2.76 | 12.37 |  | 1.06 | 1.12 | 1.04 |  | 1.65 | 20
707 | 030408006084 | 电力电缆头 (1)规格:3x4 (2)名称:电力电缆头 (3)安装部位:室内 (4)型号:ZB-YJV (5)电压等级(kV):1kV以下 (6)材质、类型:干包式铜芯 | 个 | 9 | 22.06 | 39.16 |  |  | 0.15 | 0.22 |  | 5.54 | 67.13
707.1 | 30409221 | 1KV以下室内干包式铜芯电力电缆(电缆截面≤10mm2) | 个 | 9 | 22.06 | 39.16 |  |  | 0.15 | 0.22 |  | 5.54 | 67.13
708 | 030411004126 | 配线 (1)材质:铜芯 (2)规格:2x4 (3)名称:穿多芯软导线 (4)型号:ZR-RVV (5)配线形式:管内穿线 | m | 92.07 | 0.96 | 9.52 |  |  | 0.72 | 0.67 |  | 1.07 | 12.94
708.1 | 30413042T | 管内穿线 ZR-RVV-2x4 | m | 92.07 | 0.96 | 9.52 |  |  | 0.72 | 0.67 |  | 1.07 | 12.94
709 | 030412004180 | 装饰灯 (1)名称:线条灯 (2)型号:12W (3)规格:L1.0M | 套 | 195 | 15.81 | 84.4 |  |  | 6.91 | 6.43 |  | 10.22 | 123.77
709.1 | 30414277 | 线条灯 L1.0M 12W | 套 | 195 | 15.81 | 84.4 |  |  | 6.91 | 6.43 |  | 10.22 | 123.77
710 | 030412004181 | 装饰灯 (1)名称:投光灯 (2)型号:36W | 套 | 3 | 33.5 | 296.41 |  |  | 0.83 | 3.52 |  | 30.08 | 364.34
710.1 | 30414275 | 投光灯 36W | 套 | 3 | 33.5 | 296.41 |  |  | 0.83 | 3.52 |  | 30.08 | 364.34
711 | 030412004182 | 装饰灯 (1)名称:埋地灯 (2)型号:24W | 套 | 17 | 40.22 | 289.09 |  |  | 22.72 | 21.12 |  | 33.58 | 406.73
分部分项工程量清单综合单价分析表
工程名称：东进服务区提升改造工程 | [11 empty] | 第121页 共176页
序号 | 项目编码 | 项目名称及特征描述 | 单位 | 工程量 | 综合单价组成(元) | [7 empty] | 综合单价 (元)
[5 empty] | 人工费 | 材料费 | 其中： 设备费 | 施工机具使用费 | 企业管理费 | 利润 | 规费 | 税金
711.1 | 30414276 | 埋地灯 24W | 套 | 17 | 40.22 | 289.09 |  |  | 22.72 | 21.12 |  | 33.58 | 406.73
712 | 030412004183 | 装饰灯 (1)名称:LED灯带 (2)型号:12W (3)规格:L1.0M | m | 81.98 | 23.36 | 29.92 |  |  | 3.68 | 3.42 |  | 5.43 | 65.81
712.1 | 30414281T | LED灯带 L1.0M 12W | m | 81.98 | 23.36 | 29.92 |  |  | 3.68 | 3.42 |  | 5.43 | 65.81
713 | 030404036010 | 其他电器 (1)规格:24V (2)名称:防雨开关电源 IP54 | 台 | 17 | 58.97 | 150.58 |  | 0.3 | 14.48 | 13.46 |  | 21.4 | 259.19
713.1 | 30506071T | 防雨开关电源 IP54 24V | 台 | 17 | 58.97 | 150.58 |  | 0.3 | 14.48 | 13.46 |  | 21.4 | 259.19
给水系统 | [13 empty] | 分项工程(17安装)
714 | 031001006128 | 塑料管 (1)连接形式:热熔连接 (2)安装部位:室内 (3)材质、规格:PPR塑料给水管 DN15 (4)压力试验及吹、洗设计要求:管道消毒 冲洗 | m | 66.58 | 14.34 | 6.14 |  | 0.01 | 1.41 | 1.32 |  | 2.09 | 25.31
714.1 | 31001315T | 室内 PPR塑料给水管(热熔连接) DN15 | m | 66.58 | 13.91 | 6.14 |  | 0.01 | 1.38 | 1.29 |  | 2.05 | 24.78
714.2 | 31011132 | 管道消毒、冲洗(公称直径15mm以内) | m | 66.58 | 0.43 |  |  |  | 0.03 | 0.03 |  | 0.04 | 0.53
715 | 031001006129 | 塑料管 (1)连接形式:热熔连接 (2)安装部位:室内 (3)材质、规格:PPR塑料给水管 DN20 (4)压力试验及吹、洗设计要求:管道消毒 冲洗 | m | 27.29 | 15.44 | 7.29 |  | 0.01 | 1.57 | 1.46 |  | 2.32 | 28.09
715.1 | 31001316T | 室内 PPR塑料给水管(热熔连接) DN20 | m | 27.29 | 14.97 | 7.28 |  | 0.01 | 1.54 | 1.43 |  | 2.27 | 27.5
715.2 | 31011133 | 管道消毒、冲洗(公称直径20mm以内) | m | 27.29 | 0.47 | 0.01 |  |  | 0.03 | 0.03 |  | 0.05 | 0.59
716 | 031001006130 | 塑料管 (1)连接形式:热熔连接 (2)安装部位:室内 (3)材质、规格:PPR塑料给水管 DN25 (4)压力试验及吹、洗设计要求:管道消毒 冲 | m | 39.29 | 16.55 | 10.39 |  | 0.01 | 1.86 | 1.73 |  | 2.75 | 33.29
分部分项工程量清单综合单价分析表
工程名称：东进服务区提升改造工程 | [11 empty] | 第122页 共176页
序号 | 项目编码 | 项目名称及特征描述 | 单位 | 工程量 | 综合单价组成(元) | [7 empty] | 综合单价 (元)
[5 empty] | 人工费 | 材料费 | 其中： 设备费 | 施工机具使用费 | 企业管理费 | 利润 | 规费 | 税金
洗
716.1 | 31001317T | 室内 PPR塑料给水管(热熔连接) DN25 | m | 39.29 | 16.05 | 10.38 |  | 0.01 | 1.82 | 1.7 |  | 2.7 | 32.66
716.2 | 31011134 | 管道消毒、冲洗(公称直径25mm以内) | m | 39.29 | 0.5 | 0.01 |  |  | 0.04 | 0.03 |  | 0.05 | 0.63
717 | 031001006131 | 塑料管 (1)连接形式:热熔连接 (2)安装部位:室内 (3)材质、规格:PPR塑料给水管 DN32 (4)压力试验及吹、洗设计要求:管道消毒 冲洗 | m | 18.27 | 18.04 | 15.05 |  | 0.01 | 2.29 | 2.13 |  | 3.38 | 40.9
717.1 | 31001318T | 室内 PPR塑料给水管(热熔连接) DN32 | m | 18.27 | 17.5 | 15.03 |  | 0.01 | 2.25 | 2.09 |  | 3.32 | 40.2
717.2 | 31011135 | 管道消毒、冲洗(公称直径32mm以内) | m | 18.27 | 0.54 | 0.02 |  |  | 0.04 | 0.04 |  | 0.06 | 0.7
718 | 031001006132 | 塑料管 (1)连接形式:热熔连接 (2)安装部位:室内 (3)材质、规格:PPR塑料给水管 DN40 (4)压力试验及吹、洗设计要求:管道消毒 冲洗 | m | 14.22 | 19.35 | 20.74 |  | 0.02 | 2.77 | 2.58 |  | 4.09 | 49.55
718.1 | 31001319T | 室内 PPR塑料给水管(热熔连接) DN40 | m | 14.22 | 18.78 | 20.72 |  | 0.02 | 2.73 | 2.54 |  | 4.03 | 48.82
718.2 | 31011136 | 管道消毒、冲洗(公称直径40mm以内) | m | 14.22 | 0.57 | 0.02 |  |  | 0.04 | 0.04 |  | 0.06 | 0.73
719 | 031001006133 | 塑料管 (1)连接形式:热熔连接 (2)安装部位:室内 (3)材质、规格:PPR塑料给水管 DN50 (4)压力试验及吹、洗设计要求:管道消毒 冲洗 | m | 19.96 | 21.13 | 32.37 |  | 0.02 | 3.69 | 3.43 |  | 5.45 | 66.09
719.1 | 31001320T | 室内 PPR塑料给水管(热熔连接) DN50 | m | 19.96 | 20.52 | 32.34 |  | 0.02 | 3.65 | 3.39 |  | 5.39 | 65.31
719.2 | 31011137 | 管道消毒、冲洗(公称直径50mm以内) | m | 19.96 | 0.61 | 0.03 |  |  | 0.04 | 0.04 |  | 0.06 | 0.78
720 | 030413002024 | 凿(压)槽 (1)规格:(宽mm×深mm70×70)以内 (2)名称:砖结构刨沟 | m | 49.44 | 9.43 | 9.81 |  |  | 1.33 | 1.23 |  | 1.96 | 23.76
720.1 | 31011156 | 砖结构(宽mm×深mm70×70) | m | 49.44 | 9.43 | 9.81 |  |  | 1.33 | 1.23 |  | 1.96 | 23.76
分部分项工程量清单综合单价分析表
工程名称：东进服务区提升改造工程 | [11 empty] | 第123页 共176页
序号 | 项目编码 | 项目名称及特征描述 | 单位 | 工程量 | 综合单价组成(元) | [7 empty] | 综合单价 (元)
[5 empty] | 人工费 | 材料费 | 其中： 设备费 | 施工机具使用费 | 企业管理费 | 利润 | 规费 | 税金
721 | 031004014075 | 给、排水附(配)件 (1)名称:水龙头 (2)型号、规格:DN15 | 个 | 18 | 3.07 | 4.16 |  |  | 0.5 | 0.46 |  | 0.74 | 8.93
721.1 | 31006083 | 水龙头 DN15 | 个 | 18 | 3.07 | 4.16 |  |  | 0.5 | 0.46 |  | 0.74 | 8.93
722 | 031003001041 | 螺纹阀门 (1)连接形式:螺纹连接 (2)规格、压力等级:DN20 (3)类型:截止阀 | 个 | 1 | 11.79 | 30.3 |  | 0.76 | 0.11 | 0.17 |  | 3.88 | 47.01
722.1 | 31005002T | 截止阀 DN20 | 个 | 1 | 11.79 | 30.3 |  | 0.76 | 0.11 | 0.17 |  | 3.88 | 47.01
723 | 031003001042 | 螺纹阀门 (1)连接形式:螺纹连接 (2)规格、压力等级:DN32 (3)类型:截止阀 | 个 | 1 | 16.51 | 63.69 |  | 1.28 | 0.2 | 0.35 |  | 7.38 | 89.41
723.1 | 31005004T | 截止阀 DN32 | 个 | 1 | 16.51 | 63.69 |  | 1.28 | 0.2 | 0.35 |  | 7.38 | 89.41
724 | 031003001043 | 螺纹阀门 (1)连接形式:螺纹连接 (2)规格、压力等级:DN50 (3)类型:截止阀 | 个 | 1 | 31.85 | 135.68 |  | 2.11 | 0.42 | 0.75 |  | 15.37 | 186.18
724.1 | 31005006T | 截止阀 DN50 | 个 | 1 | 31.85 | 135.68 |  | 2.11 | 0.42 | 0.75 |  | 15.37 | 186.18
725 | 031003001044 | 螺纹阀门 (1)连接形式:螺纹连接 (2)规格、压力等级:DN50 (3)类型:闸阀 | 个 | 2 | 31.85 | 121.6 |  | 2.11 | 0.39 | 0.68 |  | 14.1 | 170.73
725.1 | 31005006T | 闸阀 DN50 | 个 | 2 | 31.85 | 121.6 |  | 2.11 | 0.39 | 0.68 |  | 14.1 | 170.73
726 | 031003013014 | 水表 (1)连接形式:螺纹连接 (2)安装部位(室内外):室内 (3)型号、规格:DN40 (4)名称:水表 | 个 | 2 | 37.75 | 122.58 |  | 0.53 | 0.4 | 0.68 |  | 14.57 | 176.51
726.1 | 31005310 | 水表DN40 | 个 | 2 | 37.75 | 122.58 |  | 0.53 | 0.4 | 0.68 |  | 14.57 | 176.51
727 | 031002003050 | 套管 (1)规格:介质管道DN50以内 | 个 | 2 | 16.28 | 13.14 |  | 0.59 | 0.08 | 0.08 |  | 2.72 | 32.89
分部分项工程量清单综合单价分析表
工程名称：东进服务区提升改造工程 | [11 empty] | 第124页 共176页
序号 | 项目编码 | 项目名称及特征描述 | 单位 | 工程量 | 综合单价组成(元) | [7 empty] | 综合单价 (元)
[5 empty] | 人工费 | 材料费 | 其中： 设备费 | 施工机具使用费 | 企业管理费 | 利润 | 规费 | 税金
(2)名称、类型:一般钢套管制作安装（混凝土墙体）
727.1 | 31011011 | 一般钢套管制作安装(介质管道公称直径50mm以内) | 个 | 2 | 16.28 | 13.14 |  | 0.59 | 0.08 | 0.08 |  | 2.72 | 32.89
728 | 030413003076 | 打洞(孔) (1)规格:钻孔直径108mm以内 (2)类型:混凝土墙体 (3)名称:机械钻孔 | 个 | 2 | 40.33 | 0.96 |  |  | 0.1 | 0.09 |  | 3.73 | 45.21
728.1 | 31011173 | 混凝土墙体钻孔(钻孔直径108mm以内) | 个 | 2 | 40.33 | 0.96 |  |  | 0.1 | 0.09 |  | 3.73 | 45.21
729 | 010101007049 | 管沟土方 (1)土壤类别:三类土 (2)管外径:公称直径50mm以内 (3)挖沟深度:0.6m以内 | m | 136.15 | 34.92 | 0.11 |  |  | 2.42 | 2.25 |  | 3.57 | 43.27
729.1 | 31011209 | 管道挖土方(管道挖填土方 管道公称直径50mm以内0.6m深) | m | 136.15 | 34.92 | 0.11 |  |  | 2.42 | 2.25 |  | 3.57 | 43.27
排水系统 | [13 empty] | 分项工程(17安装)
730 | 031001006134 | 塑料管 (1)连接形式:承插粘接 (2)安装部位:室内 (3)材质、规格:UPVC排水管DN50 (4)压力试验及吹、洗设计要求:闭水试验 | m | 61.23 | 17.83 | 9.58 |  |  | 1.89 | 1.76 |  | 2.8 | 33.86
730.1 | 31001361T | 室内 UPVC排水管（承插粘接）DN50 | m | 61.23 | 17.83 | 9.58 |  |  | 1.89 | 1.76 |  | 2.8 | 33.86
731 | 031001006135 | 塑料管 (1)连接形式:承插粘接 (2)安装部位:室内 (3)材质、规格:UPVC排水管DN75 (4)压力试验及吹、洗设计要求:闭水试验 | m | 6.22 | 21.95 | 12.18 |  |  | 2.35 | 2.19 |  | 3.48 | 42.15
731.1 | 31001362T | 室内 UPVC排水管（承插粘接）DN75 | m | 6.22 | 21.95 | 12.18 |  |  | 2.35 | 2.19 |  | 3.48 | 42.15
732 | 031001006136 | 塑料管 (1)连接形式:承插粘接 (2)安装部位:室内 (3)材质、规格:UPVC排水管DN100 | m | 51.08 | 23.68 | 21.13 |  | 0.01 | 3.09 | 2.87 |  | 4.57 | 55.35
分部分项工程量清单综合单价分析表
工程名称：东进服务区提升改造工程 | [11 empty] | 第125页 共176页
序号 | 项目编码 | 项目名称及特征描述 | 单位 | 工程量 | 综合单价组成(元) | [7 empty] | 综合单价 (元)
[5 empty] | 人工费 | 材料费 | 其中： 设备费 | 施工机具使用费 | 企业管理费 | 利润 | 规费 | 税金
(4)压力试验及吹、洗设计要求:闭水试验
732.1 | 31001363T | 室内 UPVC排水管（承插粘接）DN100 | m | 51.08 | 23.68 | 21.13 |  | 0.01 | 3.09 | 2.87 |  | 4.57 | 55.35
733 | 031001006137 | 塑料管 (1)连接形式:承插粘接 (2)安装部位:室内 (3)材质、规格:UPVC排水管DN150 (4)压力试验及吹、洗设计要求:闭水试验 | m | 47.96 | 32.66 | 35.59 |  | 1.32 | 4.8 | 4.46 |  | 7.09 | 85.92
733.1 | 31001364T | 室内 UPVC排水管（承插粘接）DN150 | m | 47.96 | 32.66 | 35.59 |  | 1.32 | 4.8 | 4.46 |  | 7.09 | 85.92
734 | 031001006138 | 塑料管 (1)连接形式:承插粘接 (2)安装部位:室内 (3)材质、规格:UPVC通气管DN100 (4)压力试验及吹、洗设计要求:闭水试验 | m | 40.9 | 26.3 | 16.73 |  | 0.01 | 2.97 | 2.76 |  | 4.39 | 53.16
734.1 | 31001370T | 室内 UPVC通气管（承插粘接）DN100 | m | 40.9 | 26.3 | 16.73 |  | 0.01 | 2.97 | 2.76 |  | 4.39 | 53.16
735 | 031004014076 | 给、排水附(配)件 (1)名称:通气帽 (2)型号、规格:DN100 | 个 | 4 |  | 13.01 |  |  | 0.04 | 0.32 |  | 1.2 | 14.57
735.1 | 301BC001 | 通气帽 DN100 | 个 | 4 |  | 13.01 |  |  | 0.04 | 0.32 |  | 1.2 | 14.57
736 | 031004014077 | 给、排水附(配)件 (1)名称:地漏（带存水弯） (2)型号、规格:DN50 | 个 | 11 | 25.59 | 4.92 |  |  | 2.11 | 1.96 |  | 3.11 | 37.69
736.1 | 31006097 | 地漏（带存水弯）DN50 | 个 | 11 | 25.59 | 4.92 |  |  | 2.11 | 1.96 |  | 3.11 | 37.69
737 | 031004014078 | 给、排水附(配)件 (1)名称:网框地漏 (2)型号、规格:DN150 | 个 | 5 | 82.94 | 49.7 |  |  | 0.33 | 0.31 |  | 12 | 145.28
737.1 | 31006100T | 网框地漏 DN150 | 个 | 5 | 82.94 | 49.7 |  |  | 0.33 | 0.31 |  | 12 | 145.28
738 | 031004014079 | 给、排水附(配)件 (1)名称:清扫口DN100 | 个 | 2 | 10.5 | 8 |  |  | 0.05 | 0.05 |  | 1.67 | 20.27
738.1 | 31006103 | 清扫口DN100 | 个 | 2 | 10.5 | 8 |  |  | 0.05 | 0.05 |  | 1.67 | 20.27
739 | 031004014080 | 给、排水附(配)件 (1)名称:清扫口DN150 | 个 | 1 | 13.44 | 15.56 |  |  | 0.07 | 0.09 |  | 2.62 | 31.78
分部分项工程量清单综合单价分析表
工程名称：东进服务区提升改造工程 | [11 empty] | 第126页 共176页
序号 | 项目编码 | 项目名称及特征描述 | 单位 | 工程量 | 综合单价组成(元) | [7 empty] | 综合单价 (元)
[5 empty] | 人工费 | 材料费 | 其中： 设备费 | 施工机具使用费 | 企业管理费 | 利润 | 规费 | 税金
739.1 | 31006105 | 清扫口DN150 | 个 | 1 | 13.44 | 15.56 |  |  | 0.07 | 0.09 |  | 2.62 | 31.78
740 | 031004006014 | 大便器 (1)名称:无障碍连体坐便器 (2)材质:陶瓷 | 组 | 2 | 69.35 | 832.41 |  |  | 2.26 | 12.68 |  | 82.5 | 999.2
740.1 | 31006042 | 无障碍连体坐便器 | 套 | 2 | 69.35 | 832.41 |  |  | 2.26 | 12.68 |  | 82.5 | 999.2
741 | 031004007014 | 小便器 (1)材质:陶瓷 (2)名称:无障碍感应式冲洗阀小便器 | 组 | 1 | 38.33 | 3224.54 |  |  | 9.07 | 74.17 |  | 301.15 | 3647.26
741.1 | 31006047 | 无障碍感应式冲洗阀小便器 | 套 | 1 | 38.33 | 3224.54 |  |  | 9.07 | 74.17 |  | 301.15 | 3647.26
742 | 031004003023 | 洗脸盆 (1)材质:陶瓷 (2)名称:无障碍感应式冲洗阀洗脸盆 | 组 | 2 | 60.27 | 615.26 |  |  | 1.69 | 8.34 |  | 61.7 | 747.26
742.1 | 31006016T | 无障碍感应式冲洗阀洗脸盆 | 组 | 2 | 60.27 | 615.26 |  |  | 1.69 | 8.34 |  | 61.7 | 747.26
743 | 031004003024 | 洗脸盆 (1)材质:陶瓷 (2)名称:感应式冲洗阀洗脸盆 | 组 | 17 | 60.27 | 615.26 |  |  | 46.61 | 43.33 |  | 68.89 | 834.36
743.1 | 31006016T | 感应式冲洗阀洗脸盆 | 组 | 17 | 60.27 | 615.26 |  |  | 46.61 | 43.33 |  | 68.89 | 834.36
744 | 031004004014 | 洗涤盆 (1)名称:单槽不锈钢水池 | 组 | 2 | 37.75 | 273.73 |  |  | 0.78 | 2.47 |  | 28.33 | 343.06
744.1 | 31006025T | 单槽不锈钢水池 | 组 | 2 | 37.75 | 273.73 |  |  | 0.78 | 2.47 |  | 28.33 | 343.06
745 | 031002003051 | 套管 (1)规格:介质管道DN100以内 (2)名称、类型:一般钢套管制作安装（混凝土墙体） | 个 | 3 | 39.51 | 30.61 |  | 0.86 | 0.18 | 0.19 |  | 6.42 | 77.77
745.1 | 31011014 | 一般钢套管制作安装(介质管道公称直径100mm以内) | 个 | 3 | 39.51 | 30.61 |  | 0.86 | 0.18 | 0.19 |  | 6.42 | 77.77
746 | 031002003052 | 套管 (1)规格:介质管道DN150以内 (2)名称、类型:一般钢套管制作安装（混凝土墙体） | 个 | 4 | 67.12 | 55.67 |  | 1.16 | 0.31 | 0.34 |  | 11.21 | 135.81
746.1 | 31011016 | 一般钢套管制作安装(介质管道公称直径150m | 个 | 4 | 67.12 | 55.67 |  | 1.16 | 0.31 | 0.34 |  | 11.21 | 135.81
分部分项工程量清单综合单价分析表
工程名称：东进服务区提升改造工程 | [11 empty] | 第127页 共176页
序号 | 项目编码 | 项目名称及特征描述 | 单位 | 工程量 | 综合单价组成(元) | [7 empty] | 综合单价 (元)
[5 empty] | 人工费 | 材料费 | 其中： 设备费 | 施工机具使用费 | 企业管理费 | 利润 | 规费 | 税金
m以内)
747 | 031002003053 | 套管 (1)规格:介质管道DN100以内 (2)名称、类型:刚性防水套管制作安装 | 个 | 4 | 166.54 | 94.66 |  | 23.07 | 19.62 | 18.23 |  | 28.99 | 351.11
747.1 | 31011055 | 刚性防水套管制作(介质管道公称直径100mm以内) | 个 | 4 | 105.68 | 90.03 |  | 23.07 | 15.1 | 14.03 |  | 22.31 | 270.22
747.2 | 31011067T | 刚性防水套管安装(介质管道公称直径100mm以内) | 个 | 4 | 60.86 | 4.63 |  |  | 4.52 | 4.2 |  | 6.68 | 80.89
748 | 030413003077 | 打洞(孔) (1)规格:钻孔直径108mm以内 (2)类型:混凝土墙体 (3)名称:机械钻孔 | 个 | 3 | 40.33 | 0.96 |  |  | 0.1 | 0.09 |  | 3.73 | 45.21
748.1 | 31011173 | 混凝土墙体钻孔(钻孔直径108mm以内) | 个 | 3 | 40.33 | 0.96 |  |  | 0.1 | 0.09 |  | 3.73 | 45.21
749 | 030413003078 | 打洞(孔) (1)规格:钻孔直径200mm以内 (2)类型:混凝土墙体 (3)名称:机械钻孔 | 个 | 4 | 56.38 | 1.53 |  |  | 0.14 | 0.13 |  | 5.24 | 63.42
749.1 | 31011175 | 混凝土墙体钻孔(钻孔直径200mm以内) | 个 | 4 | 56.38 | 1.53 |  |  | 0.14 | 0.13 |  | 5.24 | 63.42
750 | 010101007050 | 管沟土方 (1)土壤类别:三类土 (2)管外径:公称直径50mm以内 (3)挖沟深度:1.0m以内 | m | 22.03 | 58.27 | 0.11 |  |  | 4.03 | 3.74 |  | 5.95 | 72.1
750.1 | 31011211 | 管道挖土方(管道挖填土方 管道公称直径50mm以内1m深) | m | 22.03 | 58.27 | 0.11 |  |  | 4.03 | 3.74 |  | 5.95 | 72.1
751 | 010101007051 | 管沟土方 (1)土壤类别:三类土 (2)管外径:公称直径100mm以内 (3)挖沟深度:1.0m以内 | m | 58.6 | 62.75 | 0.11 |  |  | 4.34 | 4.03 |  | 6.41 | 77.64
751.1 | 31011212 | 管道挖土方(管道挖填土方 管道公称直径100mm以内1m深) | m | 58.6 | 62.75 | 0.11 |  |  | 4.34 | 4.03 |  | 6.41 | 77.64
752 | 010101007052 | 管沟土方 (1)土壤类别:三类土 | m | 42.36 | 71.72 | 0.11 |  |  | 4.96 | 4.61 |  | 7.33 | 88.73
分部分项工程量清单综合单价分析表
工程名称：东进服务区提升改造工程 | [11 empty] | 第128页 共176页
序号 | 项目编码 | 项目名称及特征描述 | 单位 | 工程量 | 综合单价组成(元) | [7 empty] | 综合单价 (元)
[5 empty] | 人工费 | 材料费 | 其中： 设备费 | 施工机具使用费 | 企业管理费 | 利润 | 规费 | 税金
(2)管外径:公称直径200mm以内 (3)挖沟深度:1.0m以内
752.1 | 31011213 | 管道挖土方(管道挖填土方 管道公称直径200mm以内1m深) | m | 42.36 | 71.72 | 0.11 |  |  | 4.96 | 4.61 |  | 7.33 | 88.73
通风系统 | [13 empty] | 分项工程(17安装)
753 | 030108003010 | 轴流通风机 (1)名称:柜式离心排风机 (2)技术参数:风量:3580m3/h,机外静压250PA (3)安装形式:吊装 (4)隔振垫(器)、支架形式、材质::吊架弹簧减震器安装、型钢支架制作、安装 | 台 | 1 | 244.92 | 2819.75 | 2602.59 | 3.6 | 32.07 | 29.88 |  | 281.76 | 3411.98
753.1 | 30701057 | 柜式离心排风机 风量:3580m3/h,机外静压250PA | 台 | 1 | 137.52 | 2604.34 | 2602.59 |  | 9.61 | 8.93 |  | 248.44 | 3008.84
753.2 | 30701080 | 设备支架制作、安装(设备及部件支架 ≤50kg) | kg | 15 | 7.16 | 3.95 |  | 0.24 | 0.78 | 0.73 |  | 1.16 | 14.02
753.3 | 301BC002 | 吊架弹簧减震器 | 个 | 4 |  | 39.04 |  |  | 2.69 | 2.5 |  | 3.98 | 48.21
754 | 030702001028 | 碳钢通风管道制作安装 (1)规格:长边长≤1000mm (2)材质:薄钢板 (3)名称:碳钢通风管 (4)形状:矩形 (5)板材厚度:δ=0.75mm (6)接口形式:咬口 (7)管件、法兰等附件及支架设计要求:型钢支架制作、安装 | m2 | 10.61 | 51.91 | 53.29 |  | 1.86 | 7.39 | 6.87 |  | 10.92 | 132.24
754.1 | 30702008T | (镀锌薄钢板矩形风管(δ=0.75mm咬口) 长边长≤1000mm | m2 | 10.61 | 51.91 | 53.29 |  | 1.86 | 7.39 | 6.87 |  | 10.92 | 132.24
755 | 030702001029 | 碳钢通风管道制作安装 (1)规格:长边长≤450mm (2)材质:薄钢板 (3)名称:碳钢通风管 (4)形状:矩形 (5)板材厚度:δ=0.6mm | m2 | 34.98 | 69.07 | 40.57 |  | 3.01 | 7.77 | 7.23 |  | 11.49 | 139.14
分部分项工程量清单综合单价分析表
工程名称：东进服务区提升改造工程 | [11 empty] | 第129页 共176页
序号 | 项目编码 | 项目名称及特征描述 | 单位 | 工程量 | 综合单价组成(元) | [7 empty] | 综合单价 (元)
[5 empty] | 人工费 | 材料费 | 其中： 设备费 | 施工机具使用费 | 企业管理费 | 利润 | 规费 | 税金
(6)接口形式:咬口 (7)管件、法兰等附件及支架设计要求:型钢支架制作、安装
755.1 | 30702007 | (镀锌薄钢板矩形风管(δ=0.6mm咬口) 长边长≤450mm | m2 | 34.98 | 69.07 | 40.57 |  | 3.01 | 7.77 | 7.23 |  | 11.49 | 139.14
756 | 030702001030 | 碳钢通风管道制作安装 (1)规格:长边长≤320mm (2)材质:薄钢板 (3)名称:碳钢通风管 (4)形状:矩形 (5)板材厚度:δ=0.5mm (6)接口形式:咬口 (7)管件、法兰等附件及支架设计要求:型钢支架制作、安装 | m2 | 25.27 | 94.87 | 42.74 |  | 4.69 | 9.82 | 9.13 |  | 14.51 | 175.76
756.1 | 30702006T | (镀锌薄钢板矩形风管(δ=0.5mm咬口) 长边长≤320mm | m2 | 25.27 | 94.87 | 42.74 |  | 4.69 | 9.82 | 9.13 |  | 14.51 | 175.76
757 | 030703019010 | 柔性接口 (1)名称:软管接口 | m2 | 0.42 | 188.36 | 110.8 |  | 1.59 | 20.75 | 19.29 |  | 30.67 | 371.46
757.1 | 30702128 | 弯头导流叶片及其他(软管接口) | m2 | 0.42 | 188.36 | 110.8 |  | 1.59 | 20.75 | 19.29 |  | 30.67 | 371.46
758 | 030703011066 | 铝及铝合金风口、散流器 (1)规格:700*200 (2)名称:外墙侧送风口 | 个 | 1 | 42.04 | 57.88 |  | 0.12 | 0.25 | 0.33 |  | 9.06 | 109.68
758.1 | 30703036T | 外墙侧送风口 700*200 | 个 | 1 | 42.04 | 57.88 |  | 0.12 | 0.25 | 0.33 |  | 9.06 | 109.68
759 | 030703011067 | 铝及铝合金风口、散流器 (1)规格:250*200 (2)名称:双层百叶(SB) | 个 | 1 | 21.45 | 41.51 |  | 0.12 | 0.16 | 0.24 |  | 5.71 | 69.19
759.1 | 30703035T | 双层百叶(SB) 250*200 | 个 | 1 | 21.45 | 41.51 |  | 0.12 | 0.16 | 0.24 |  | 5.71 | 69.19
760 | 030703011068 | 铝及铝合金风口、散流器 (1)规格:250*250 (2)名称:双层百叶(SB) | 个 | 5 | 21.45 | 42.38 |  | 0.12 | 0.16 | 0.24 |  | 5.79 | 70.14
760.1 | 30703035T | 双层百叶(SB) 250*250 | 个 | 5 | 21.45 | 42.38 |  | 0.12 | 0.16 | 0.24 |  | 5.79 | 70.14
761 | 030703011069 | 铝及铝合金风口、散流器 | 个 | 1 | 21.45 | 44.97 |  | 0.12 | 0.17 | 0.25 |  | 6.03 | 72.99
分部分项工程量清单综合单价分析表
工程名称：东进服务区提升改造工程 | [11 empty] | 第130页 共176页
序号 | 项目编码 | 项目名称及特征描述 | 单位 | 工程量 | 综合单价组成(元) | [7 empty] | 综合单价 (元)
[5 empty] | 人工费 | 材料费 | 其中： 设备费 | 施工机具使用费 | 企业管理费 | 利润 | 规费 | 税金
(1)规格:300*250 (2)名称:双层百叶(SB)
761.1 | 30703035T | 双层百叶(SB) 300*250 | 个 | 1 | 21.45 | 44.97 |  | 0.12 | 0.17 | 0.25 |  | 6.03 | 72.99
762 | 031201003010 | 金属结构刷油 (1)结构类型:一般钢结构 (2)除锈级别:轻锈 (3)油漆品种:红丹防锈漆、调和漆 (4)涂刷遍数、漆膜厚度:两底两面 | kg | 358.86 | 1.3 | 0.35 |  | 0.33 | 0.13 | 0.13 |  | 0.2 | 2.44
762.1 | 31101005 | 手工除锈(一般钢结构 轻锈) | kg | 358.86 | 0.35 | 0.02 |  | 0.11 | 0.03 | 0.03 |  | 0.05 | 0.59
762.2 | 31102049T | 一般钢结构(红丹防锈漆 第二遍) | kg | 358.86 | 0.48 | 0.17 |  | 0.22 | 0.06 | 0.06 |  | 0.09 | 1.08
762.3 | 31102058T | 一般钢结构(调和漆 第二遍) | kg | 358.86 | 0.47 | 0.16 |  |  | 0.04 | 0.04 |  | 0.06 | 0.77
763 | 030704001010 | 通风工程检测、调试 (1)通风工程检测、调试 | 系统 | 1 | 144.07 | 267.56 |  |  | 28.81 | 24.7 |  | 41.16 | 506.31
763.1 | BT-701 | 系统调整费 通风空调工程 | 元 | 411.632 | 0.35 | 0.65 |  |  | 0.07 | 0.06 |  | 0.1 | 1.23
抗震支架 | [13 empty] | 分项工程(17安装)
764 | 031002001037 | 管道支架 (1)名称:电气桥架侧向支撑 200 | 副 | 4 | 72.65 | 170.22 |  |  | 0.61 | 0.94 |  | 22 | 266.42
764.1 | 31011222T | 电气桥架侧向支撑 200 | 副 | 4 | 72.65 | 170.22 |  |  | 0.61 | 0.94 |  | 22 | 266.42
765 | 031002001038 | 管道支架 (1)名称:电气桥架侧向支撑 300 | 副 | 6 | 72.65 | 181.63 |  |  | 0.64 | 1 |  | 23.03 | 278.95
765.1 | 31011222T | 电气桥架侧向支撑 300 | 副 | 6 | 72.65 | 181.63 |  |  | 0.64 | 1 |  | 23.03 | 278.95
766 | 031002001039 | 管道支架 (1)名称:电气桥架侧向及纵向支撑 200 | 副 | 2 | 87.18 | 294.13 |  |  | 0.96 | 1.61 |  | 34.55 | 418.43
766.1 | 31011222T | 电气桥架侧向及纵向支撑 200 双向支撑 | 副 | 2 | 87.18 | 294.13 |  |  | 0.96 | 1.61 |  | 34.55 | 418.43
767 | 031002001040 | 管道支架 (1)名称:电气桥架侧向及纵向支撑 300 | 副 | 4 | 87.18 | 306.41 |  |  | 0.99 | 1.68 |  | 35.66 | 431.92
767.1 | 31011222T | 电气桥架侧向及纵向支撑 300 双向支撑 | 副 | 4 | 87.18 | 306.41 |  |  | 0.99 | 1.68 |  | 35.66 | 431.92
司机之家 | [13 empty] | 单位工程(17安装)
强电系统 | [13 empty] | 分项工程(17安装)
分部分项工程量清单综合单价分析表
工程名称：东进服务区提升改造工程 | [11 empty] | 第131页 共176页
序号 | 项目编码 | 项目名称及特征描述 | 单位 | 工程量 | 综合单价组成(元) | [7 empty] | 综合单价 (元)
[5 empty] | 人工费 | 材料费 | 其中： 设备费 | 施工机具使用费 | 企业管理费 | 利润 | 规费 | 税金
768 | 030404017119 | 配电箱 (1)名称:成套配电箱 (2)安装方式:挂墙明装 (3)型号:ALsj1 | 台 | 1 | 120.66 | 2071.1 | 2040.43 |  | 0.53 | 0.33 |  | 197.34 | 2389.96
768.1 | 30402076T | 成套配电箱安装 ALsj1 | 台 | 1 | 120.66 | 2071.1 | 2040.43 |  | 0.53 | 0.33 |  | 197.34 | 2389.96
769 | 030404017120 | 配电箱 (1)名称:成套配电箱 (2)安装方式:挂墙明装 (3)型号:ALsj2 | 台 | 1 | 120.66 | 795.83 | 765.16 |  | 0.54 | 0.33 |  | 82.56 | 999.92
769.1 | 30402076T | 成套配电箱安装 ALsj2 | 台 | 1 | 120.66 | 795.83 | 765.16 |  | 0.54 | 0.33 |  | 82.56 | 999.92
770 | 030411001287 | 配管 (1)规格:DN50 (2)名称:焊接钢管 (3)接地要求:防腐、刷油及接地 (4)配置形式:暗配 | m | 10 | 12.7 | 19.84 |  | 0.43 | 0.12 | 0.16 |  | 2.99 | 36.24
770.1 | 30412039 | 焊接钢管暗配 DN50 | m | 10 | 12.7 | 19.84 |  | 0.43 | 0.12 | 0.16 |  | 2.99 | 36.24
771 | 030411001288 | 配管 (1)规格:DN32 (2)名称:紧定式薄壁电气钢导管 (3)接地要求:防腐、刷油及接地 (4)配置形式:暗配 | m | 36.47 | 6.11 | 8.41 |  |  | 1.42 | 0.96 |  | 1.52 | 18.42
771.1 | 30412010T | JDG32 暗配 | m | 36.47 | 6.11 | 8.41 |  |  | 1.42 | 0.96 |  | 1.52 | 18.42
772 | 030411001289 | 配管 (1)规格:DN20 (2)名称:紧定式薄壁电气钢导管 (3)接地要求:防腐、刷油及接地 (4)配置形式:明配 | m | 133.63 | 8.6 | 5.82 |  |  | 1.41 | 0.95 |  | 1.51 | 18.29
772.1 | 30412002T | JDG20 明配 | m | 133.63 | 8.6 | 5.82 |  |  | 1.41 | 0.95 |  | 1.51 | 18.29
773 | 030411001290 | 配管 (1)规格:DN20 (2)名称:紧定式薄壁电气钢导管 (3)接地要求:防腐、刷油及接地 (4)配置形式:暗配 | m | 148.22 | 4.76 | 5.18 |  |  | 0.97 | 0.65 |  | 1.04 | 12.6
分部分项工程量清单综合单价分析表
工程名称：东进服务区提升改造工程 | [11 empty] | 第132页 共176页
序号 | 项目编码 | 项目名称及特征描述 | 单位 | 工程量 | 综合单价组成(元) | [7 empty] | 综合单价 (元)
[5 empty] | 人工费 | 材料费 | 其中： 设备费 | 施工机具使用费 | 企业管理费 | 利润 | 规费 | 税金
773.1 | 30412008T | JDG20 暗配 | m | 148.22 | 4.76 | 5.18 |  |  | 0.97 | 0.65 |  | 1.04 | 12.6
774 | 030411001291 | 配管 (1)规格:DN20 (2)名称:金属软管 | m | 26.1 | 23.27 | 4.92 |  |  | 2.76 | 1.86 |  | 2.95 | 35.76
774.1 | 30412233 | 金属软管 DN20 | m | 26.1 | 23.27 | 4.92 |  |  | 2.76 | 1.86 |  | 2.95 | 35.76
775 | 030413001069 | 铁构件 (1)名称:明管支架 制作安装 | kg | 16.57 | 9.76 | 4.34 |  | 0.76 | 1.46 | 0.98 |  | 1.56 | 18.84
775.1 | 30407005 | 铁构件制作与安装(一般铁构件制作) | t | 0.017 | 5508.32 | 4051.59 |  | 387.89 | 974.88 | 655.36 |  | 1042.02 | 12620.06
775.2 | 30407006 | 铁构件制作与安装(一般铁构件安装) | t | 0.017 | 4004.74 | 173.88 |  | 351.21 | 443.92 | 298.43 |  | 474.5 | 5746.68
776 | 030411006125 | 接线盒 (1)材质:铁制 (2)名称:灯头盒 (3)安装形式:明装 | 个 | 49 | 6.48 | 2.07 |  |  | 0.84 | 0.56 |  | 0.9 | 10.85
776.1 | 30413194 | 接线盒安装(明装普通接线盒) | 个 | 49 | 6.48 | 2.07 |  |  | 0.84 | 0.56 |  | 0.9 | 10.85
777 | 030411006126 | 接线盒 (1)材质:铁制 (2)名称:开关盒 (3)安装形式:暗装 | 个 | 48 | 3.9 | 1.96 |  |  | 0.57 | 0.39 |  | 0.61 | 7.43
777.1 | 30413192 | 接线盒安装(暗装开关(插座)盒) | 个 | 48 | 3.9 | 1.96 |  |  | 0.57 | 0.39 |  | 0.61 | 7.43
778 | 030411006127 | 接线盒 (1)名称:空白面板 | 个 | 49 | 1.59 | 1.23 |  |  | 0.28 | 0.19 |  | 0.3 | 3.59
778.1 | 30414290 | 普通开关、按钮安装(空白面板安装) | 套 | 49 | 1.59 | 1.23 |  |  | 0.28 | 0.19 |  | 0.3 | 3.59
779 | 030408001085 | 电力电缆 (1)型号:WDZB-YJY (2)规格:4X25+1X16 (3)材质:铜芯 (4)名称:电力电缆敷设 (5)电压等级(kV):1KV (6)敷设方式、部位:室内 | m | 10 | 5.73 | 84.7 |  | 1.23 | 0.44 | 3.62 |  | 8.61 | 104.33
779.1 | 30409137T | 室内铜芯电力电缆敷设 WDZB-YJY-4X25+1X16 五芯电力电缆敷设 | m | 10 | 5.73 | 84.7 |  | 1.23 | 0.44 | 3.62 |  | 8.61 | 104.33
分部分项工程量清单综合单价分析表
工程名称：东进服务区提升改造工程 | [11 empty] | 第133页 共176页
序号 | 项目编码 | 项目名称及特征描述 | 单位 | 工程量 | 综合单价组成(元) | [7 empty] | 综合单价 (元)
[5 empty] | 人工费 | 材料费 | 其中： 设备费 | 施工机具使用费 | 企业管理费 | 利润 | 规费 | 税金
780 | 030408006085 | 电力电缆头 (1)规格:4X25+1X16 (2)名称:电力电缆头 (3)安装部位:室内 (4)型号:WDZB-YJY (5)电压等级(kV):1kV以下 (6)材质、类型:干包式铜芯 | 个 | 2 | 65.16 | 75.58 |  |  | 0.5 | 0.63 |  | 12.77 | 154.64
780.1 | 30409223T | 1KV以下室内干包式铜芯电力电缆 WDZB-YJY-4X25+1X16 五芯电力电缆头制作安装 | 个 | 2 | 65.16 | 75.58 |  |  | 0.5 | 0.63 |  | 12.77 | 154.64
781 | 030411004127 | 配线 (1)材质:铜芯 (2)规格:2.5 (3)名称:穿照明线 (4)型号:WDZ-BYJ (5)配线形式:管内穿线 | m | 78.3 | 0.96 | 2.39 |  |  | 0.33 | 0.22 |  | 0.35 | 4.25
781.1 | 30413005T | 管内穿线 WDZ-BYJ-2.5 | 单线 | 78.3 | 0.96 | 2.39 |  |  | 0.33 | 0.22 |  | 0.35 | 4.25
782 | 030411004128 | 配线 (1)材质:铜芯 (2)规格:2.5 (3)名称:穿照明线 (4)型号:WDZB-BYJ (5)配线形式:管内穿线 | m | 426.75 | 0.96 | 2.39 |  |  | 0.33 | 0.22 |  | 0.35 | 4.25
782.1 | 30413005T | 管内穿线 WDZB-BYJ-2.5 | 单线 | 426.75 | 0.96 | 2.39 |  |  | 0.33 | 0.22 |  | 0.35 | 4.25
783 | 030411004129 | 配线 (1)材质:铜芯 (2)规格:4 (3)名称:穿照明线 (4)型号:WDZB-BYJ (5)配线形式:管内穿线 | m | 425.6 | 0.63 | 3.62 |  |  | 0.42 | 0.28 |  | 0.45 | 5.4
783.1 | 30413006T | 管内穿线 WDZB-BYJ-4 | 单线 | 425.6 | 0.63 | 3.62 |  |  | 0.42 | 0.28 |  | 0.45 | 5.4
784 | 030411004130 | 配线 (1)材质:铜芯 (2)规格:6 (3)名称:穿动力线 | m | 197.35 | 0.85 | 5.02 |  |  | 0.58 | 0.39 |  | 0.62 | 7.46
分部分项工程量清单综合单价分析表
工程名称：东进服务区提升改造工程 | [11 empty] | 第134页 共176页
序号 | 项目编码 | 项目名称及特征描述 | 单位 | 工程量 | 综合单价组成(元) | [7 empty] | 综合单价 (元)
[5 empty] | 人工费 | 材料费 | 其中： 设备费 | 施工机具使用费 | 企业管理费 | 利润 | 规费 | 税金
(4)型号:WDZB-BYJ (5)配线形式:管内穿线
784.1 | 30413026T | 管内穿线 WDZB-BYJ-6 | 单线 | 197.35 | 0.85 | 5.02 |  |  | 0.58 | 0.39 |  | 0.62 | 7.46
785 | 030412004184 | 装饰灯 (1)名称:LED筒灯 (2)规格:9W | 套 | 8 | 15.81 | 34.37 |  |  | 0.18 | 0.36 |  | 4.56 | 55.28
785.1 | 30414163 | LED筒灯 9W | 套 | 8 | 15.81 | 34.37 |  |  | 0.18 | 0.36 |  | 4.56 | 55.28
786 | 030412004185 | 装饰灯 (1)名称:LED双头斗胆灯 (2)规格:18W (3)安装形式:明装 | 套 | 34 | 14.39 | 131.97 |  |  | 14.34 | 9.64 |  | 15.33 | 185.67
786.1 | 30414162T | LED明装双头斗胆灯 18W | 套 | 34 | 14.39 | 131.97 |  |  | 14.34 | 9.64 |  | 15.33 | 185.67
787 | 030404034063 | 照明开关 (1)名称:双联单控开关 | 个 | 5 | 6.73 | 10.95 |  |  | 0.06 | 0.09 |  | 1.6 | 19.43
787.1 | 30414284 | 双联单控开关 | 套 | 5 | 6.73 | 10.95 |  |  | 0.06 | 0.09 |  | 1.6 | 19.43
788 | 030404034064 | 照明开关 (1)名称:三联单控开关 | 个 | 4 | 6.73 | 14.56 |  |  | 0.08 | 0.15 |  | 1.94 | 23.46
788.1 | 30414284 | 三联单控开关 | 套 | 4 | 6.73 | 14.56 |  |  | 0.08 | 0.15 |  | 1.94 | 23.46
789 | 030404034065 | 照明开关 (1)名称:空调调速开关(仅计安装费) | 个 | 3 | 14.04 | 0.15 |  |  | 0.05 | 0.03 |  | 1.28 | 15.55
789.1 | 30415027T | 空调调速开关(仅计安装费) | 套 | 3 | 14.04 | 0.15 |  |  | 0.05 | 0.03 |  | 1.28 | 15.55
790 | 030404035129 | 插座 (1)规格:250V/10A (2)名称:单相插座 | 个 | 3 | 6.73 | 10.72 |  |  | 0.06 | 0.08 |  | 1.58 | 19.17
790.1 | 30414305 | 单相插座 250V/10A | 套 | 3 | 6.73 | 10.72 |  |  | 0.06 | 0.08 |  | 1.58 | 19.17
791 | 030404035130 | 插座 (1)规格:250V/10A (2)名称:单相二,三极插座 | 个 | 14 | 6.73 | 10.92 |  |  | 1.73 | 1.16 |  | 1.85 | 22.39
791.1 | 30414305 | 单相二,三极插座 250V/10A | 套 | 14 | 6.73 | 10.92 |  |  | 1.73 | 1.16 |  | 1.85 | 22.39
792 | 030404035131 | 插座 | 个 | 7 | 8.02 | 11.14 |  |  | 0.07 | 0.09 |  | 1.74 | 21.06
分部分项工程量清单综合单价分析表
工程名称：东进服务区提升改造工程 | [11 empty] | 第135页 共176页
序号 | 项目编码 | 项目名称及特征描述 | 单位 | 工程量 | 综合单价组成(元) | [7 empty] | 综合单价 (元)
[5 empty] | 人工费 | 材料费 | 其中： 设备费 | 施工机具使用费 | 企业管理费 | 利润 | 规费 | 税金
(1)规格:250V/10A (2)名称:单相二,三极插座(带开关)
792.1 | 30414307 | 单相二,三极插座(带开关) 250V/10A | 套 | 7 | 8.02 | 11.14 |  |  | 0.07 | 0.09 |  | 1.74 | 21.06
793 | 030404035132 | 插座 (1)规格:250V/10A (2)名称:单相二,三极插座(带开关、防溅盒) | 个 | 1 | 8.02 | 19.78 |  |  | 0.11 | 0.3 |  | 2.54 | 30.75
793.1 | 30414307 | 单相二,三极插座(带开关、防溅盒) 250V/10A | 套 | 1 | 8.02 | 19.78 |  |  | 0.11 | 0.3 |  | 2.54 | 30.75
794 | 030404035133 | 插座 (1)规格:250V/16A (2)名称:单相三极插座(带开关) | 个 | 1 | 8.73 | 14.29 |  |  | 0.08 | 0.11 |  | 2.09 | 25.3
794.1 | 30414308 | 单相三极插座(带开关) 250V/16A | 套 | 1 | 8.73 | 14.29 |  |  | 0.08 | 0.11 |  | 2.09 | 25.3
795 | 030404035134 | 插座 (1)规格:250V/16A (2)名称:热水器插座 | 个 | 2 | 8.73 | 22.93 |  |  | 0.12 | 0.38 |  | 2.89 | 35.05
795.1 | 30414308 | 热水器插座 250V/16A | 套 | 2 | 8.73 | 22.93 |  |  | 0.12 | 0.38 |  | 2.89 | 35.05
796 | 030404035135 | 插座 (1)规格:250V/10A (2)名称:地面插座(带防水) | 个 | 2 | 6.73 | 115.32 |  |  | 0.6 | 5.17 |  | 11.5 | 139.32
796.1 | 30414305 | 地面插座(带防水) 250V/10A | 套 | 2 | 6.73 | 115.32 |  |  | 0.6 | 5.17 |  | 11.5 | 139.32
797 | 030404031035 | 小电器 (1)规格:30W (2)名称:浴霸三合一 | 个 | 4 | 43.64 | 461.57 |  |  | 2.39 | 19.23 |  | 47.41 | 574.24
797.1 | 30415077T | 浴霸三合一 30W | 套 | 4 | 43.64 | 461.57 |  |  | 2.39 | 19.23 |  | 47.41 | 574.24
798 | 030406006049 | 低压交流异步电动机 (1)控制保护方式:电磁控制 (2)名称:交流异步机负载调试 (3)容量(kW):≤13kw | 台 | 1 | 434.75 | 71.29 |  | 219.71 | 71.12 | 47.81 |  | 76.02 | 920.7
798.1 | 30406018 | 交流异步电动机检查接线(交流异步电动机 功率≤13kw) | 台 | 1 | 183.88 | 61.13 |  | 6.93 | 24.69 | 16.6 |  | 26.39 | 319.62
798.2 | 30417114 | 交流异步机负载调试(低压笼型 电磁控制) | 台 | 1 | 250.87 | 10.16 |  | 212.78 | 46.43 | 31.21 |  | 49.63 | 601.08
分部分项工程量清单综合单价分析表
工程名称：东进服务区提升改造工程 | [11 empty] | 第136页 共176页
序号 | 项目编码 | 项目名称及特征描述 | 单位 | 工程量 | 综合单价组成(元) | [7 empty] | 综合单价 (元)
[5 empty] | 人工费 | 材料费 | 其中： 设备费 | 施工机具使用费 | 企业管理费 | 利润 | 规费 | 税金
799 | 030406006050 | 低压交流异步电动机 (1)名称:风机盘管接线 | 台 | 3 | 14.04 | 7.7 |  |  | 0.08 | 0.08 |  | 1.97 | 23.87
799.1 | 30415082 | 低压电器装置接线(风机盘管接线) | 台 | 3 | 14.04 | 7.7 |  |  | 0.08 | 0.08 |  | 1.97 | 23.87
800 | 030406006051 | 低压交流异步电动机 (1)名称:低压电器装置接线(自动冲洗感应器接线) | 台 | 6 | 10.61 | 6.8 |  |  | 0.06 | 0.07 |  | 1.58 | 19.12
800.1 | 30415081 | 低压电器装置接线(自动冲洗感应器接线) | 台 | 6 | 10.61 | 6.8 |  |  | 0.06 | 0.07 |  | 1.58 | 19.12
801 | 030414002015 | 送配电装置系统 (1)类型:交流供电 (2)名称:输配电装置系统调试 (3)电压等级(kV):≤1kV | 系统 | 1 | 218.2 | 3.05 |  | 48.36 | 0.95 | 0.6 |  | 24.4 | 295.56
801.1 | 30417028 | 输配电装置系统调试(≤1kV交流供电) | 系统 | 1 | 218.2 | 3.05 |  | 48.36 | 0.95 | 0.6 |  | 24.4 | 295.56
弱电系统 | [13 empty] | 分项工程(17安装)
802 | 030411001292 | 配管 (1)规格:DN20 (2)名称:紧定式薄壁电气钢导管 (3)接地要求:防腐、刷油及接地 (4)配置形式:暗配 | m | 28.38 | 4.76 | 5.18 |  |  | 0.97 | 0.65 |  | 1.04 | 12.6
802.1 | 30412008T | JDG20 暗配 | m | 28.38 | 4.76 | 5.18 |  |  | 0.97 | 0.65 |  | 1.04 | 12.6
803 | 030411001293 | 配管 (1)规格:DN32 (2)名称:焊接钢管 (3)接地要求:防腐、刷油及接地 (4)配置形式:暗配 | m | 20.68 | 7.42 | 12.86 |  | 0.32 | 2.02 | 1.36 |  | 2.16 | 26.14
803.1 | 30412037 | 焊接钢管暗配 DN32 | m | 20.68 | 7.42 | 12.86 |  | 0.32 | 2.02 | 1.36 |  | 2.16 | 26.14
804 | 030411006128 | 接线盒 (1)材质:铁制 (2)名称:开关盒 (3)安装形式:暗装 | 个 | 2 | 3.9 | 1.96 |  |  | 0.02 | 0.02 |  | 0.53 | 6.43
804.1 | 30413192 | 接线盒安装(暗装开关(插座)盒) | 个 | 2 | 3.9 | 1.96 |  |  | 0.02 | 0.02 |  | 0.53 | 6.43
805 | 030411005015 | 接线箱 (1)名称:弱电箱(空箱) | 个 | 2 | 86.93 | 21.5 |  |  | 0.38 | 0.3 |  | 9.82 | 118.93
分部分项工程量清单综合单价分析表
工程名称：东进服务区提升改造工程 | [11 empty] | 第137页 共176页
序号 | 项目编码 | 项目名称及特征描述 | 单位 | 工程量 | 综合单价组成(元) | [7 empty] | 综合单价 (元)
[5 empty] | 人工费 | 材料费 | 其中： 设备费 | 施工机具使用费 | 企业管理费 | 利润 | 规费 | 税金
805.1 | 30413188 | 弱电箱(空箱) | 个 | 2 | 86.93 | 21.5 |  |  | 0.38 | 0.3 |  | 9.82 | 118.93
智能化系统 | [13 empty] | 分项工程(17安装)
806 | 030411001294 | 配管 (1)规格:DN20 (2)名称:紧定式薄壁电气钢导管 (3)接地要求:防腐、刷油及接地 (4)配置形式:明配 | m | 60.53 | 8.6 | 5.82 |  |  | 1.41 | 0.95 |  | 1.51 | 18.29
806.1 | 30412002T | JDG20 明配 | m | 60.53 | 8.6 | 5.82 |  |  | 1.41 | 0.95 |  | 1.51 | 18.29
807 | 030411001295 | 配管 (1)规格:DN20 (2)名称:金属软管 | m | 3 | 23.27 | 4.92 |  |  | 0.1 | 0.07 |  | 2.55 | 30.91
807.1 | 30412233 | 金属软管 DN20 | m | 3 | 23.27 | 4.92 |  |  | 0.1 | 0.07 |  | 2.55 | 30.91
808 | 030413001070 | 铁构件 (1)名称:明管支架 制作安装 | kg | 7.51 | 10.13 | 4.5 |  | 0.79 | 1.51 | 1.02 |  | 1.62 | 19.56
808.1 | 30407005 | 铁构件制作与安装(一般铁构件制作) | t | 0.008 | 5508.32 | 4051.59 |  | 387.89 | 974.88 | 655.36 |  | 1042.02 | 12620.06
808.2 | 30407006 | 铁构件制作与安装(一般铁构件安装) | t | 0.008 | 4004.74 | 173.88 |  | 351.21 | 443.92 | 298.43 |  | 474.5 | 5746.68
809 | 030411006129 | 接线盒 (1)材质:铁制 (2)名称:接线盒 (3)安装形式:明装 | 个 | 6 | 6.48 | 2.07 |  |  | 0.03 | 0.03 |  | 0.77 | 9.38
809.1 | 30413194 | 接线盒安装(明装普通接线盒) | 个 | 6 | 6.48 | 2.07 |  |  | 0.03 | 0.03 |  | 0.77 | 9.38
810 | 030411006130 | 接线盒 (1)名称:空白面板 | 个 | 6 | 1.59 | 1.23 |  |  | 0.01 | 0.01 |  | 0.26 | 3.1
810.1 | 30414290 | 普通开关、按钮安装(空白面板安装) | 套 | 6 | 1.59 | 1.23 |  |  | 0.01 | 0.01 |  | 0.26 | 3.1
811 | 030502005015 | 双绞线缆 (1)规格:UTP6 (2)敷设方式:管内穿放 | m | 73.53 | 1.53 | 2.69 |  | 0.03 | 0.42 | 0.28 |  | 0.45 | 5.4
811.1 | 30502021T | 管内穿放 UTP6 | m | 73.53 | 1.53 | 2.69 |  | 0.03 | 0.42 | 0.28 |  | 0.45 | 5.4
812 | 030501009015 | 路由器 (1)名称:AP热点 | 台 | 3 | 35.38 | 477.14 |  |  | 2.47 | 20.73 |  | 48.21 | 583.93
分部分项工程量清单综合单价分析表
工程名称：东进服务区提升改造工程 | [11 empty] | 第138页 共176页
序号 | 项目编码 | 项目名称及特征描述 | 单位 | 工程量 | 综合单价组成(元) | [7 empty] | 综合单价 (元)
[5 empty] | 人工费 | 材料费 | 其中： 设备费 | 施工机具使用费 | 企业管理费 | 利润 | 规费 | 税金
812.1 | 30501105 | 无线AP | 套 | 3 | 35.38 | 477.14 |  |  | 2.47 | 20.73 |  | 48.21 | 583.93
813 | 030502001015 | 机柜、机架 (1)名称:6U机柜 (2)安装方式:壁挂式 | 台 | 1 | 76.66 | 623.85 |  | 0.13 | 3.12 | 20.68 |  | 65.2 | 789.64
813.1 | 30502002 | 6U机柜 | 台 | 1 | 76.66 | 623.85 |  | 0.13 | 3.12 | 20.68 |  | 65.2 | 789.64
814 | 030507008015 | 监控摄像设备 (1)名称:室内400W网络半球摄像机 | 台 | 3 | 99.07 | 293.86 | 289.76 | 0.79 | 0.37 | 0.23 |  | 35.49 | 429.81
814.1 | 30507088T | 室内400W网络半球摄像机 | 台 | 3 | 99.07 | 293.86 | 289.76 | 0.79 | 0.37 | 0.23 |  | 35.49 | 429.81
815 | 030501012015 | 交换机 (1)名称:24口POE交换机 | 台 | 1 | 353.84 | 2792.54 | 2775.23 | 10.24 | 1.35 | 0.85 |  | 284.29 | 3443.11
815.1 | 30501085 | 24口POE交换机 | 台 | 1 | 353.84 | 2792.54 | 2775.23 | 10.24 | 1.35 | 0.85 |  | 284.29 | 3443.11
816 | 030501004015 | 存储设备 (1)名称:监控级硬盘 (2)容量:6T | 台 | 4 | 29.49 | 810.08 | 805.94 | 0.82 | 0.12 | 0.08 |  | 75.65 | 916.24
816.1 | 30501038 | 6T监控级硬盘 | 台 | 4 | 29.49 | 810.08 | 805.94 | 0.82 | 0.12 | 0.08 |  | 75.65 | 916.24
817 | 030507013015 | 录像设备 (1)规格:16路4盘位 (2)名称:NVR硬盘录像机 | 台 | 1 | 353.84 | 2156.27 | 2142.8 | 15.66 | 1.35 | 0.85 |  | 227.52 | 2755.49
817.1 | 30507138 | 16路4盘位NVR硬盘录像机 | 台 | 1 | 353.84 | 2156.27 | 2142.8 | 15.66 | 1.35 | 0.85 |  | 227.52 | 2755.49
818 | 030503003015 | 控制器 (1)名称:AC无线网络控制器 | 台 | 1 | 35.38 | 2341.47 | 2341.47 |  | 0.12 | 0.08 |  | 213.93 | 2590.98
818.1 | 30501105 | AC无线网络控制器 | 套 | 1 | 35.38 | 2341.47 | 2341.47 |  | 0.12 | 0.08 |  | 213.93 | 2590.98
819 | 030507017015 | 安全防范分系统调试 (1)名称:安全防范分系统调试 (2)类别:电视监控系统 ＜30台，每1台 | 系统 | 3 | 98.24 |  |  | 0.63 | 0.35 | 0.22 |  | 8.95 | 108.39
819.1 | 30507180 | 安全防范分系统调试(电视监控系统 ＜30台，每1台) | 系统 | 3 | 98.24 |  |  | 0.63 | 0.35 | 0.22 |  | 8.95 | 108.39
给水系统 | [13 empty] | 分项工程(17安装)
820 | 031001006139 | 塑料管 (1)连接形式:热熔连接 | m | 13.81 | 14.34 | 6.14 |  | 0.01 | 2.01 | 1.35 |  | 2.15 | 26
分部分项工程量清单综合单价分析表
工程名称：东进服务区提升改造工程 | [11 empty] | 第139页 共176页
序号 | 项目编码 | 项目名称及特征描述 | 单位 | 工程量 | 综合单价组成(元) | [7 empty] | 综合单价 (元)
[5 empty] | 人工费 | 材料费 | 其中： 设备费 | 施工机具使用费 | 企业管理费 | 利润 | 规费 | 税金
(2)安装部位:室内 (3)材质、规格:PPR塑料给水管 DN15 (4)压力试验及吹、洗设计要求:管道消毒 冲洗
820.1 | 31001315T | 室内 PPR塑料给水管(热熔连接) DN15 | m | 13.81 | 13.91 | 6.14 |  | 0.01 | 1.97 | 1.32 |  | 2.1 | 25.45
820.2 | 31011132 | 管道消毒、冲洗(公称直径15mm以内) | m | 13.81 | 0.43 |  |  |  | 0.04 | 0.03 |  | 0.05 | 0.55
821 | 031001006140 | 塑料管 (1)连接形式:热熔连接 (2)安装部位:室内 (3)材质、规格:PPR塑料给水管 DN25 (4)压力试验及吹、洗设计要求:管道消毒 冲洗 | m | 3.01 | 16.55 | 10.39 |  | 0.01 | 2.64 | 1.77 |  | 2.82 | 34.18
821.1 | 31001317T | 室内 PPR塑料给水管(热熔连接) DN25 | m | 3.01 | 16.05 | 10.38 |  | 0.01 | 2.59 | 1.74 |  | 2.77 | 33.54
821.2 | 31011134 | 管道消毒、冲洗(公称直径25mm以内) | m | 3.01 | 0.5 | 0.01 |  |  | 0.05 | 0.03 |  | 0.05 | 0.64
822 | 031001006141 | 塑料管 (1)连接形式:热熔连接 (2)安装部位:室内 (3)材质、规格:PPR塑料给水管 DN32 (4)压力试验及吹、洗设计要求:管道消毒 冲洗 | m | 4.8 | 18.04 | 15.05 |  | 0.01 | 3.24 | 2.18 |  | 3.47 | 41.99
822.1 | 31001318T | 室内 PPR塑料给水管(热熔连接) DN32 | m | 4.8 | 17.5 | 15.03 |  | 0.01 | 3.19 | 2.14 |  | 3.41 | 41.28
822.2 | 31011135 | 管道消毒、冲洗(公称直径32mm以内) | m | 4.8 | 0.54 | 0.02 |  |  | 0.05 | 0.04 |  | 0.06 | 0.71
823 | 031001006142 | 塑料管 (1)连接形式:热熔连接 (2)安装部位:室内 (3)材质、规格:PPR塑料给水管 DN40 (4)压力试验及吹、洗设计要求:管道消毒 冲洗 | m | 8.21 | 19.35 | 20.74 |  | 0.02 | 3.93 | 2.64 |  | 4.2 | 50.88
823.1 | 31001319T | 室内 PPR塑料给水管(热熔连接) DN40 | m | 8.21 | 18.78 | 20.72 |  | 0.02 | 3.87 | 2.6 |  | 4.14 | 50.13
823.2 | 31011136 | 管道消毒、冲洗(公称直径40mm以内) | m | 8.21 | 0.57 | 0.02 |  |  | 0.06 | 0.04 |  | 0.06 | 0.75
824 | 030413002025 | 凿(压)槽 (1)规格:(宽mm×深mm70×70)以内 | m | 12.77 | 9.43 | 9.81 |  |  | 1.89 | 1.27 |  | 2.02 | 24.42
分部分项工程量清单综合单价分析表
工程名称：东进服务区提升改造工程 | [11 empty] | 第140页 共176页
序号 | 项目编码 | 项目名称及特征描述 | 单位 | 工程量 | 综合单价组成(元) | [7 empty] | 综合单价 (元)
[5 empty] | 人工费 | 材料费 | 其中： 设备费 | 施工机具使用费 | 企业管理费 | 利润 | 规费 | 税金
(2)名称:砖结构刨沟
824.1 | 31011156 | 砖结构(宽mm×深mm70×70) | m | 12.77 | 9.43 | 9.81 |  |  | 1.89 | 1.27 |  | 2.02 | 24.42
825 | 031004014081 | 给、排水附(配)件 (1)名称:水龙头 (2)型号、规格:DN15 | 个 | 2 | 3.07 | 4.16 |  |  | 0.03 | 0.03 |  | 0.66 | 7.95
825.1 | 31006083 | 水龙头 DN15 | 个 | 2 | 3.07 | 4.16 |  |  | 0.03 | 0.03 |  | 0.66 | 7.95
826 | 031003001045 | 螺纹阀门 (1)连接形式:螺纹连接 (2)规格、压力等级:DN40 (3)类型:闸阀 | 个 | 1 | 25.95 | 91.93 |  | 1.5 | 0.49 | 2.21 |  | 10.99 | 133.07
826.1 | 31005005T | 闸阀 DN40 | 个 | 1 | 25.95 | 91.93 |  | 1.5 | 0.49 | 2.21 |  | 10.99 | 133.07
827 | 031003013015 | 水表 (1)连接形式:螺纹连接 (2)安装部位(室内外):室内 (3)型号、规格:DN32 (4)名称:水表 | 个 | 1 | 30.67 | 81.31 |  | 0.43 | 0.43 | 1.37 |  | 10.28 | 124.49
827.1 | 31005309 | 水表DN32 | 个 | 1 | 30.67 | 81.31 |  | 0.43 | 0.43 | 1.37 |  | 10.28 | 124.49
828 | 031002003054 | 套管 (1)规格:介质管道DN50以内 (2)名称、类型:一般钢套管制作安装（混凝土墙体） | 个 | 1 | 16.28 | 13.14 |  | 0.59 | 0.11 | 0.12 |  | 2.72 | 32.96
828.1 | 31011011 | 一般钢套管制作安装(介质管道公称直径50mm以内) | 个 | 1 | 16.28 | 13.14 |  | 0.59 | 0.11 | 0.12 |  | 2.72 | 32.96
829 | 030413003079 | 打洞(孔) (1)规格:钻孔直径83mm以内 (2)类型:混凝土墙体 (3)名称:机械钻孔 | 个 | 1 | 33.73 | 0.89 |  |  | 0.12 | 0.08 |  | 3.13 | 37.95
829.1 | 31011172 | 混凝土墙体钻孔(钻孔直径83mm以内) | 个 | 1 | 33.73 | 0.89 |  |  | 0.12 | 0.08 |  | 3.13 | 37.95
830 | 010101007053 | 管沟土方 (1)土壤类别:三类土 (2)管外径:公称直径50mm以内 (3)挖沟深度:0.6m以内 | m | 17.06 | 34.92 | 0.11 |  |  | 3.43 | 2.31 |  | 3.67 | 44.44
分部分项工程量清单综合单价分析表
工程名称：东进服务区提升改造工程 | [11 empty] | 第141页 共176页
序号 | 项目编码 | 项目名称及特征描述 | 单位 | 工程量 | 综合单价组成(元) | [7 empty] | 综合单价 (元)
[5 empty] | 人工费 | 材料费 | 其中： 设备费 | 施工机具使用费 | 企业管理费 | 利润 | 规费 | 税金
830.1 | 31011209 | 管道挖土方(管道挖填土方 管道公称直径50mm以内0.6m深) | m | 17.06 | 34.92 | 0.11 |  |  | 3.43 | 2.31 |  | 3.67 | 44.44
排水系统 | [13 empty] | 分项工程(17安装)
831 | 031001006143 | 塑料管 (1)连接形式:承插粘接 (2)安装部位:室内 (3)材质、规格:UPVC排水管DN50 (4)压力试验及吹、洗设计要求:闭水试验 | m | 13.48 | 17.83 | 9.58 |  |  | 2.69 | 1.81 |  | 2.87 | 34.78
831.1 | 31001361T | 室内 UPVC排水管（承插粘接）DN50 | m | 13.48 | 17.83 | 9.58 |  |  | 2.69 | 1.81 |  | 2.87 | 34.78
832 | 031001006144 | 塑料管 (1)连接形式:承插粘接 (2)安装部位:室内 (3)材质、规格:UPVC排水管DN75 (4)压力试验及吹、洗设计要求:闭水试验 | m | 0.84 | 21.95 | 12.18 |  |  | 3.34 | 2.25 |  | 3.57 | 43.29
832.1 | 31001362T | 室内 UPVC排水管（承插粘接）DN75 | m | 0.84 | 21.95 | 12.18 |  |  | 3.34 | 2.25 |  | 3.57 | 43.29
833 | 031001006145 | 塑料管 (1)连接形式:承插粘接 (2)安装部位:室内 (3)材质、规格:UPVC排水管DN100 (4)压力试验及吹、洗设计要求:闭水试验 | m | 15.46 | 23.68 | 21.13 |  | 0.01 | 4.39 | 2.95 |  | 4.69 | 56.85
833.1 | 31001363T | 室内 UPVC排水管（承插粘接）DN100 | m | 15.46 | 23.68 | 21.13 |  | 0.01 | 4.39 | 2.95 |  | 4.69 | 56.85
834 | 031004014082 | 给、排水附(配)件 (1)名称:地漏（带存水弯） (2)型号、规格:DN50 | 个 | 5 | 25.59 | 4.92 |  |  | 0.11 | 0.08 |  | 2.76 | 33.46
834.1 | 31006097 | 地漏（带存水弯）DN50 | 个 | 5 | 25.59 | 4.92 |  |  | 0.11 | 0.08 |  | 2.76 | 33.46
835 | 031004014083 | 给、排水附(配)件 (1)名称:洗衣机地漏 (2)型号、规格:DN50 | 个 | 1 | 25.59 | 4.92 |  |  | 0.11 | 0.08 |  | 2.76 | 33.46
835.1 | 31006097 | 洗衣机地漏 DN50 | 个 | 1 | 25.59 | 4.92 |  |  | 0.11 | 0.08 |  | 2.76 | 33.46
836 | 031004014084 | 给、排水附(配)件 (1)名称:清扫口DN100 | 个 | 2 | 10.5 | 8 |  |  | 0.07 | 0.07 |  | 1.68 | 20.32
836.1 | 31006103 | 清扫口DN100 | 个 | 2 | 10.5 | 8 |  |  | 0.07 | 0.07 |  | 1.68 | 20.32
分部分项工程量清单综合单价分析表
工程名称：东进服务区提升改造工程 | [11 empty] | 第142页 共176页
序号 | 项目编码 | 项目名称及特征描述 | 单位 | 工程量 | 综合单价组成(元) | [7 empty] | 综合单价 (元)
[5 empty] | 人工费 | 材料费 | 其中： 设备费 | 施工机具使用费 | 企业管理费 | 利润 | 规费 | 税金
837 | 031004014085 | 给、排水附(配)件 (1)名称:清扫口DN150 | 个 | 1 | 13.44 | 15.56 |  |  | 0.1 | 0.13 |  | 2.63 | 31.86
837.1 | 31006105 | 清扫口DN150 | 个 | 1 | 13.44 | 15.56 |  |  | 0.1 | 0.13 |  | 2.63 | 31.86
838 | 031004006015 | 大便器 (1)名称:液压脚踏阀蹲便器 (2)材质:陶瓷 | 组 | 2 | 57.44 | 412.96 |  |  | 2.16 | 15.6 |  | 43.93 | 532.09
838.1 | 31006038 | 液压脚踏阀蹲便器 | 套 | 2 | 57.44 | 412.96 |  |  | 2.16 | 15.6 |  | 43.93 | 532.09
839 | 031004007015 | 小便器 (1)材质:陶瓷 (2)名称:感应式冲洗阀小便器 | 组 | 2 | 38.33 | 3224.54 |  |  | 16.64 | 157.65 |  | 309.34 | 3746.5
839.1 | 31006047 | 感应式冲洗阀小便器 | 套 | 2 | 38.33 | 3224.54 |  |  | 16.64 | 157.65 |  | 309.34 | 3746.5
840 | 031004003025 | 洗脸盆 (1)材质:陶瓷 (2)名称:感应式冲洗阀洗脸盆 | 组 | 2 | 60.27 | 615.26 |  |  | 3.2 | 25.43 |  | 63.37 | 767.53
840.1 | 31006016T | 感应式冲洗阀洗脸盆 | 组 | 2 | 60.27 | 615.26 |  |  | 3.2 | 25.43 |  | 63.37 | 767.53
841 | 031004004015 | 洗涤盆 (1)名称:单槽不锈钢水池 | 组 | 1 | 37.75 | 273.73 |  |  | 1.43 | 10.37 |  | 29.1 | 352.38
841.1 | 31006025T | 单槽不锈钢水池 | 组 | 1 | 37.75 | 273.73 |  |  | 1.43 | 10.37 |  | 29.1 | 352.38
842 | 031004010010 | 淋浴器 (1)名称:成套淋浴器 | 套 | 2 | 18.64 | 295.55 |  |  | 1.54 | 13.14 |  | 29.6 | 358.47
842.1 | 31006060T | 成套淋浴器 | 套 | 2 | 18.64 | 295.55 |  |  | 1.54 | 13.14 |  | 29.6 | 358.47
843 | 031002003055 | 套管 (1)规格:介质管道DN100以内 (2)名称、类型:一般钢套管制作安装（混凝土墙体） | 个 | 1 | 39.51 | 30.61 |  | 0.86 | 0.25 | 0.28 |  | 6.44 | 77.95
843.1 | 31011014 | 一般钢套管制作安装(介质管道公称直径100mm以内) | 个 | 1 | 39.51 | 30.61 |  | 0.86 | 0.25 | 0.28 |  | 6.44 | 77.95
844 | 030413003080 | 打洞(孔) (1)规格:钻孔直径200mm以内 (2)类型:混凝土墙体 (3)名称:机械钻孔 | 个 | 1 | 56.38 | 1.53 |  |  | 0.21 | 0.13 |  | 5.24 | 63.49
分部分项工程量清单综合单价分析表
工程名称：东进服务区提升改造工程 | [11 empty] | 第143页 共176页
序号 | 项目编码 | 项目名称及特征描述 | 单位 | 工程量 | 综合单价组成(元) | [7 empty] | 综合单价 (元)
[5 empty] | 人工费 | 材料费 | 其中： 设备费 | 施工机具使用费 | 企业管理费 | 利润 | 规费 | 税金
844.1 | 31011175 | 混凝土墙体钻孔(钻孔直径200mm以内) | 个 | 1 | 56.38 | 1.53 |  |  | 0.21 | 0.13 |  | 5.24 | 63.49
845 | 010101007054 | 管沟土方 (1)土壤类别:三类土 (2)管外径:公称直径50mm以内 (3)挖沟深度:1.0m以内 | m | 3.88 | 58.27 | 0.11 |  |  | 5.72 | 3.85 |  | 6.12 | 74.07
845.1 | 31011211 | 管道挖土方(管道挖填土方 管道公称直径50mm以内1m深) | m | 3.88 | 58.27 | 0.11 |  |  | 5.72 | 3.85 |  | 6.12 | 74.07
846 | 010101007055 | 管沟土方 (1)土壤类别:三类土 (2)管外径:公称直径100mm以内 (3)挖沟深度:1.0m以内 | m | 14.7 | 62.75 | 0.11 |  |  | 6.16 | 4.14 |  | 6.58 | 79.74
846.1 | 31011212 | 管道挖土方(管道挖填土方 管道公称直径100mm以内1m深) | m | 14.7 | 62.75 | 0.11 |  |  | 6.16 | 4.14 |  | 6.58 | 79.74
空调工程 | [13 empty] | 单项工程(17房屋建筑与装饰)
A区 | [13 empty] | 单位工程(17安装)
空调通风系统 | [13 empty] | 分项工程(17安装)
847 | 030702001051 | 碳钢通风管道制作安装 (1)规格:长边长≤1250mm (2)材质:薄钢板 (3)名称:碳钢通风管 (4)形状:矩形 (5)板材厚度:δ=1.0mm (6)接口形式:咬口 (7)管件、法兰等附件及支架设计要求:型钢支架制作、安装 | m2 | 17.33 | 54.69 | 60.6 |  | 1.72 | 8.07 | 7.5 |  | 11.93 | 144.51
847.1 | 30702009T | (镀锌薄钢板矩形风管(δ=1.0mm咬口) 长边长≤1250mm | m2 | 17.33 | 54.69 | 60.6 |  | 1.72 | 8.07 | 7.5 |  | 11.93 | 144.51
848 | 030702001052 | 碳钢通风管道制作安装 (1)规格:长边长≤1000mm (2)材质:薄钢板 (3)名称:碳钢通风管 (4)形状:矩形 (5)板材厚度:δ=0.75mm | m2 | 41.32 | 51.91 | 53.29 |  | 1.86 | 7.39 | 6.87 |  | 10.92 | 132.24
分部分项工程量清单综合单价分析表
工程名称：东进服务区提升改造工程 | [11 empty] | 第144页 共176页
序号 | 项目编码 | 项目名称及特征描述 | 单位 | 工程量 | 综合单价组成(元) | [7 empty] | 综合单价 (元)
[5 empty] | 人工费 | 材料费 | 其中： 设备费 | 施工机具使用费 | 企业管理费 | 利润 | 规费 | 税金
(6)接口形式:咬口 (7)管件、法兰等附件及支架设计要求:型钢支架制作、安装
848.1 | 30702008T | (镀锌薄钢板矩形风管(δ=0.75mm咬口) 长边长≤1000mm | m2 | 41.32 | 51.91 | 53.29 |  | 1.86 | 7.39 | 6.87 |  | 10.92 | 132.24
849 | 030702001053 | 碳钢通风管道制作安装 (1)规格:长边长≤450mm (2)材质:薄钢板 (3)名称:碳钢通风管 (4)形状:矩形 (5)板材厚度:δ=0.6mm (6)接口形式:咬口 (7)管件、法兰等附件及支架设计要求:型钢支架制作、安装 | m2 | 2.24 | 69.07 | 40.57 |  | 3.01 | 7.77 | 7.23 |  | 11.49 | 139.14
849.1 | 30702007 | (镀锌薄钢板矩形风管(δ=0.6mm咬口) 长边长≤450mm | m2 | 2.24 | 69.07 | 40.57 |  | 3.01 | 7.77 | 7.23 |  | 11.49 | 139.14
850 | 030703019019 | 柔性接口 (1)名称:软管接口 | m2 | 2.92 | 188.36 | 110.8 |  | 1.59 | 20.75 | 19.29 |  | 30.67 | 371.46
850.1 | 30702128 | 弯头导流叶片及其他(软管接口) | m2 | 2.92 | 188.36 | 110.8 |  | 1.59 | 20.75 | 19.29 |  | 30.67 | 371.46
851 | 030703011082 | 铝及铝合金风口、散流器 (1)规格:300*300 (2)名称:送风口 | 个 | 15 | 21.45 | 38.04 |  | 0.12 | 4.11 | 3.82 |  | 6.08 | 73.62
851.1 | 30703035T | 送风口 300*300 | 个 | 15 | 21.45 | 38.04 |  | 0.12 | 4.11 | 3.82 |  | 6.08 | 73.62
852 | 030703011083 | 铝及铝合金风口、散流器 (1)规格:450*170 (2)名称:回风口 | 个 | 1 | 21.45 | 43.24 |  | 0.12 | 0.16 | 0.25 |  | 5.87 | 71.09
852.1 | 30703035T | 回风口 450*170 | 个 | 1 | 21.45 | 43.24 |  | 0.12 | 0.16 | 0.25 |  | 5.87 | 71.09
853 | 030703011084 | 铝及铝合金风口、散流器 (1)规格:800*170 (2)名称:回风口 | 个 | 2 | 48.62 | 74.9 |  | 0.12 | 0.31 | 0.43 |  | 11.19 | 135.57
853.1 | 30703037T | 回风口 800*170 | 个 | 2 | 48.62 | 74.9 |  | 0.12 | 0.31 | 0.43 |  | 11.19 | 135.57
854 | 030703011085 | 铝及铝合金风口、散流器 | 个 | 5 | 54.98 | 148.35 |  | 0.12 | 0.51 | 0.83 |  | 18.43 | 223.22
分部分项工程量清单综合单价分析表
工程名称：东进服务区提升改造工程 | [11 empty] | 第145页 共176页
序号 | 项目编码 | 项目名称及特征描述 | 单位 | 工程量 | 综合单价组成(元) | [7 empty] | 综合单价 (元)
[5 empty] | 人工费 | 材料费 | 其中： 设备费 | 施工机具使用费 | 企业管理费 | 利润 | 规费 | 税金
(1)规格:1250*250 (2)名称:回风口
854.1 | 30703038T | 回风口 1250*250 | 个 | 5 | 54.98 | 148.35 |  | 0.12 | 0.51 | 0.83 |  | 18.43 | 223.22
855 | 031208003049 | 通风管道绝热 (1)绝热材料品种:铝箔橡塑板 (2)绝热厚度:厚度30mm | m2 | 1.98 | 297.23 | 749.29 |  | 18.97 | 73.52 | 68.34 |  | 108.66 | 1316.01
855.1 | 31104338T | 铝箔橡塑板 30mm | m3 | 1.98 | 297.23 | 749.29 |  | 18.97 | 73.52 | 68.34 |  | 108.66 | 1316.01
856 | 031201003019 | 金属结构刷油 (1)结构类型:一般钢结构 (2)除锈级别:轻锈 (3)油漆品种:红丹防锈漆、调和漆 (4)涂刷遍数、漆膜厚度:两底两面 | kg | 326.26 | 1.3 | 0.35 |  | 0.33 | 0.13 | 0.13 |  | 0.2 | 2.44
856.1 | 31101005 | 手工除锈(一般钢结构 轻锈) | kg | 326.26 | 0.35 | 0.02 |  | 0.11 | 0.03 | 0.03 |  | 0.05 | 0.59
856.2 | 31102049T | 一般钢结构(红丹防锈漆 第二遍) | kg | 326.26 | 0.48 | 0.17 |  | 0.22 | 0.06 | 0.06 |  | 0.09 | 1.08
856.3 | 31102058T | 一般钢结构(调和漆 第二遍) | kg | 326.26 | 0.47 | 0.16 |  |  | 0.04 | 0.04 |  | 0.06 | 0.77
857 | 030704001031 | 通风工程检测、调试 (1)通风工程检测、调试 | 系统 | 1 | 110.56 | 205.32 |  |  | 22.11 | 18.95 |  | 31.59 | 388.53
857.1 | BT-701 | 系统调整费 通风空调工程 | 元 | 315.881 | 0.35 | 0.65 |  |  | 0.07 | 0.06 |  | 0.1 | 1.23
空调冷媒系统 | [13 empty] | 分项工程(17安装)
858 | 030701003049 | 空调器 (1)名称:室外机 (2)型号:制冷量:2.6kw制热量:3.4kw制冷功率:0.85kw制热功率:3.4kw (3)安装形式:壁挂式 (4)隔振垫(器)、支架形式、材质:防震胶垫、设备支架制作、安装 | 台 | 1 | 432.34 | 2942.41 | 2802.99 | 26.53 | 41.28 | 38.38 |  | 313.29 | 3794.23
858.1 | 30701025 | 室外机 制冷量:2.6kw制热量:3.4kw制冷功率:0.85kw制热功率:3.4kw | 台 | 1 | 396.54 | 2835.9 | 2802.99 | 25.33 | 31.38 | 29.17 |  | 298.65 | 3616.97
858.2 | 30701080 | 设备支架制作、安装(设备及部件支架 ≤50kg) | kg | 5 | 7.16 | 3.95 |  | 0.24 | 0.78 | 0.73 |  | 1.16 | 14.02
858.3 | 301BC001 | 防震胶垫 | 块 | 4 |  | 21.69 |  |  | 1.5 | 1.39 |  | 2.21 | 26.79
分部分项工程量清单综合单价分析表
工程名称：东进服务区提升改造工程 | [11 empty] | 第146页 共176页
序号 | 项目编码 | 项目名称及特征描述 | 单位 | 工程量 | 综合单价组成(元) | [7 empty] | 综合单价 (元)
[5 empty] | 人工费 | 材料费 | 其中： 设备费 | 施工机具使用费 | 企业管理费 | 利润 | 规费 | 税金
859 | 030701003050 | 空调器 (1)名称:室外机 (2)型号:制冷量:5.1kw制热量:6.2kw制冷功率:2.1kw制热功率:2.2kw (3)安装形式:壁挂式 (4)隔振垫(器)、支架形式、材质:防震胶垫、设备支架制作、安装 | 台 | 1 | 432.34 | 4079.74 | 3940.33 | 26.53 | 41.28 | 38.38 |  | 415.65 | 5033.92
859.1 | 30701025 | 室外机 制冷量:5.1kw制热量:6.2kw制冷功率:2.1kw制热功率:2.2kw | 台 | 1 | 396.54 | 3973.23 | 3940.33 | 25.33 | 31.38 | 29.17 |  | 401.01 | 4856.66
859.2 | 30701080 | 设备支架制作、安装(设备及部件支架 ≤50kg) | kg | 5 | 7.16 | 3.95 |  | 0.24 | 0.78 | 0.73 |  | 1.16 | 14.02
859.3 | 301BC001 | 防震胶垫 | 块 | 4 |  | 21.69 |  |  | 1.5 | 1.39 |  | 2.21 | 26.79
860 | 030701003051 | 空调器 (1)名称:室外机 (2)型号:制冷量:7.2kw制热量:8.2kw制冷功率:3.05kw制热功率:2.84kw (3)安装形式:壁挂式 (4)隔振垫(器)、支架形式、材质:防震胶垫、设备支架制作、安装 | 台 | 1 | 468.14 | 5603.79 | 5444.62 | 27.73 | 45.18 | 42.03 |  | 556.84 | 6743.71
860.1 | 30701025 | 室外机 制冷量:7.2kw制热量:8.2kw制冷功率:3.05kw制热功率:2.84kw | 台 | 1 | 396.54 | 5477.53 | 5444.62 | 25.33 | 31.38 | 29.17 |  | 536.4 | 6496.35
860.2 | 30701080 | 设备支架制作、安装(设备及部件支架 ≤50kg) | kg | 10 | 7.16 | 3.95 |  | 0.24 | 0.78 | 0.73 |  | 1.16 | 14.02
860.3 | 301BC001 | 防震胶垫 | 块 | 4 |  | 21.69 |  |  | 1.5 | 1.39 |  | 2.21 | 26.79
861 | 030701003052 | 空调器 (1)名称:室外机 (2)型号:制冷量:14kw制热量:16kw制冷功率:6.1kw制热功率:5.2kw (3)安装形式:壁挂式 (4)隔振垫(器)、支架形式、材质:防震胶垫、设备支架制作、安装 | 台 | 1 | 468.14 | 9547.29 | 9388.13 | 27.73 | 45.18 | 42.03 |  | 911.75 | 11042.12
861.1 | 30701025T | 室外机 制冷量:14kw制热量:16kw制冷功率:6.1kw制热功率:5.2kw | 台 | 1 | 396.54 | 9421.03 | 9388.13 | 25.33 | 31.38 | 29.17 |  | 891.31 | 10794.76
分部分项工程量清单综合单价分析表
工程名称：东进服务区提升改造工程 | [11 empty] | 第147页 共176页
序号 | 项目编码 | 项目名称及特征描述 | 单位 | 工程量 | 综合单价组成(元) | [7 empty] | 综合单价 (元)
[5 empty] | 人工费 | 材料费 | 其中： 设备费 | 施工机具使用费 | 企业管理费 | 利润 | 规费 | 税金
861.2 | 30701080 | 设备支架制作、安装(设备及部件支架 ≤50kg) | kg | 10 | 7.16 | 3.95 |  | 0.24 | 0.78 | 0.73 |  | 1.16 | 14.02
861.3 | 301BC001 | 防震胶垫 | 块 | 4 |  | 21.69 |  |  | 1.5 | 1.39 |  | 2.21 | 26.79
862 | 030701003053 | 空调器 (1)名称:室外机 (2)型号:制冷量:25kw制热量:28kw制冷功率:8.2kw制热功率:7.85kw (3)安装形式:壁挂式 (4)隔振垫(器)、支架形式、材质:防震胶垫、设备支架制作、安装 | 台 | 4 | 468.14 | 20942.59 | 20783.42 | 27.73 | 45.18 | 42.03 |  | 1937.33 | 23463
862.1 | 30701025T | 室外机 制冷量:25kw制热量:28kw制冷功率:8.2kw制热功率:7.85kw | 台 | 4 | 396.54 | 20816.33 | 20783.42 | 25.33 | 31.38 | 29.17 |  | 1916.89 | 23215.64
862.2 | 30701080 | 设备支架制作、安装(设备及部件支架 ≤50kg) | kg | 40 | 7.16 | 3.95 |  | 0.24 | 0.78 | 0.73 |  | 1.16 | 14.02
862.3 | 301BC001 | 防震胶垫 | 块 | 16 |  | 21.69 |  |  | 1.5 | 1.39 |  | 2.21 | 26.79
863 | 030701003054 | 空调器 (1)名称:天花机 (2)型号:制冷量:12.5kw制热量:14kw风量:1800m3/h额定功率:0.19kw | 台 | 4 | 163.59 | 4211.66 | 4209.26 | 25.36 | 0.48 | 0.42 |  | 396.14 | 4797.65
863.1 | 30701008T | 天花机 制冷量:12.5kw制热量:14kw风量:1800m3/h额定功率:0.19kw | 台 | 4 | 163.59 | 4211.66 | 4209.26 | 25.36 | 0.48 | 0.42 |  | 396.14 | 4797.65
864 | 030701004041 | 风机盘管 (1)规格:制冷量:2.6kw制热量:3.4kw风量:480m3/h最大静压:30pa额定功率:1.18kw (2)名称:风管机 | 台 | 1 | 196.97 | 1595.48 | 1548.54 | 18.99 | 0.66 | 0.58 |  | 163.14 | 1975.82
864.1 | 30701031 | 风管机 制冷量:2.6kw制热量:3.4kw风量:480m3/h最大静压:30pa额定功率:1.18kw | 台 | 1 | 196.97 | 1595.48 | 1548.54 | 18.99 | 0.66 | 0.58 |  | 163.14 | 1975.82
865 | 030701004042 | 风机盘管 (1)规格:制冷量:5.1kw制热量:6.2kw风量:750m3/h最大静压:30pa额定功率:2.2kw (2)名称:风管机 | 台 | 1 | 196.97 | 1981.54 | 1934.6 | 18.99 | 0.66 | 0.58 |  | 197.89 | 2396.63
865.1 | 30701031 | 风管机 制冷量:5.1kw制热量:6.2kw风量:750 | 台 | 1 | 196.97 | 1981.54 | 1934.6 | 18.99 | 0.66 | 0.58 |  | 197.89 | 2396.63
分部分项工程量清单综合单价分析表
工程名称：东进服务区提升改造工程 | [11 empty] | 第148页 共176页
序号 | 项目编码 | 项目名称及特征描述 | 单位 | 工程量 | 综合单价组成(元) | [7 empty] | 综合单价 (元)
[5 empty] | 人工费 | 材料费 | 其中： 设备费 | 施工机具使用费 | 企业管理费 | 利润 | 规费 | 税金
m3/h最大静压:30pa额定功率:2.2kw
866 | 030701004043 | 风机盘管 (1)规格:制冷量:7.2kw制热量:8.2kw风量:1000m3/h最大静压:30pa额定功率:2.84kw (2)名称:风管机 | 台 | 1 | 196.97 | 2710.26 | 2663.32 | 18.99 | 0.66 | 0.58 |  | 263.47 | 3190.93
866.1 | 30701031 | 风管机 制冷量:7.2kw制热量:8.2kw风量:1000m3/h最大静压:30pa额定功率:2.84kw | 台 | 1 | 196.97 | 2710.26 | 2663.32 | 18.99 | 0.66 | 0.58 |  | 263.47 | 3190.93
867 | 030701004044 | 风机盘管 (1)规格:制冷量:12.5kw制热量:14kw风量:1450m3/h最大静压:30pa额定功率:0.262kw (2)名称:风管机 | 台 | 4 | 196.97 | 4256.2 | 4209.26 | 18.99 | 0.66 | 0.58 |  | 402.61 | 4876.01
867.1 | 30701031 | 风管机 制冷量:12.5kw制热量:14kw风量:1450m3/h最大静压:30pa额定功率:0.262kw | 台 | 4 | 196.97 | 4256.2 | 4209.26 | 18.99 | 0.66 | 0.58 |  | 402.61 | 4876.01
868 | 030701004045 | 风机盘管 (1)规格:制冷量:14kw制热量:16kw风量:1800m3/h最大静压:80pa额定功率:6.1kw (2)名称:风管机 | 台 | 1 | 196.97 | 4628.37 | 4581.43 | 18.99 | 0.66 | 0.58 |  | 436.1 | 5281.67
868.1 | 30701031 | 风管机 制冷量:14kw制热量:16kw风量:1800m3/h最大静压:80pa额定功率:6.1kw | 台 | 1 | 196.97 | 4628.37 | 4581.43 | 18.99 | 0.66 | 0.58 |  | 436.1 | 5281.67
869 | 031001004053 | 铜管 (1)规格、压力等级:φ6.4 (2)连接形式:胀口焊接 (3)安装部位:室内 (4)介质:铜管 | m | 37.54 | 14.18 | 9.66 |  | 0.14 | 1.65 | 1.54 |  | 2.45 | 29.62
869.1 | 31001159T | 室内(铜管(胀口焊接) φ6.4 | m | 37.54 | 14.18 | 9.66 |  | 0.14 | 1.65 | 1.54 |  | 2.45 | 29.62
870 | 031001004054 | 铜管 (1)规格、压力等级:φ9.52 (2)连接形式:胀口焊接 (3)安装部位:室内 (4)介质:铜管 | m | 141.11 | 14.18 | 13.86 |  | 0.14 | 1.94 | 1.81 |  | 2.87 | 34.8
870.1 | 31001159T | 室内(铜管(胀口焊接) φ9.52 | m | 141.11 | 14.18 | 13.86 |  | 0.14 | 1.94 | 1.81 |  | 2.87 | 34.8
871 | 031001004055 | 铜管 | m | 22.41 | 14.18 | 18.2 |  | 0.14 | 2.24 | 2.09 |  | 3.32 | 40.17
分部分项工程量清单综合单价分析表
工程名称：东进服务区提升改造工程 | [11 empty] | 第149页 共176页
序号 | 项目编码 | 项目名称及特征描述 | 单位 | 工程量 | 综合单价组成(元) | [7 empty] | 综合单价 (元)
[5 empty] | 人工费 | 材料费 | 其中： 设备费 | 施工机具使用费 | 企业管理费 | 利润 | 规费 | 税金
(1)规格、压力等级:φ12.7 (2)连接形式:胀口焊接 (3)安装部位:室内 (4)介质:铜管
871.1 | 31001159T | 室内(铜管(胀口焊接) φ12.7 | m | 22.41 | 14.18 | 18.2 |  | 0.14 | 2.24 | 2.09 |  | 3.32 | 40.17
872 | 031001004056 | 铜管 (1)规格、压力等级:φ15.9 (2)连接形式:胀口焊接 (3)安装部位:室内 (4)介质:铜管 | m | 68.58 | 14.18 | 27.32 |  | 0.14 | 2.87 | 2.67 |  | 4.25 | 51.43
872.1 | 31001159T | 室内(铜管(胀口焊接) φ15.9 | m | 68.58 | 14.18 | 27.32 |  | 0.14 | 2.87 | 2.67 |  | 4.25 | 51.43
873 | 031001004057 | 铜管 (1)规格、压力等级:φ22.2 (2)连接形式:胀口焊接 (3)安装部位:室内 (4)介质:铜管 (5)冷媒管铜分支器(公称直径20mm以内) | m | 70.44 | 16.55 | 62.13 |  | 0.14 | 5.44 | 5.06 |  | 8.03 | 97.36
873.1 | 31001160T | 室内(铜管(胀口焊接) φ22.2 | m | 70.44 | 14.95 | 59.08 |  | 0.14 | 5.12 | 4.76 |  | 7.56 | 91.61
873.2 | 31001168 | 冷媒管铜分支器(公称直径20mm以内) | 个 | 4 | 28.22 | 53.79 |  | 0.01 | 5.66 | 5.26 |  | 8.36 | 101.3
874 | 031208003050 | 通风管道绝热 (1)绝热材料品种:难燃B1级橡塑保温管材 (2)绝热厚度:15mm | m3 | 0.23 | 772.9 | 783.02 |  |  | 107.36 | 99.8 |  | 158.68 | 1921.76
874.1 | 31104350 | 难燃B级橡塑保温安装(厚度15mm) | m3 | 0.23 | 772.9 | 783.02 |  |  | 107.36 | 99.8 |  | 158.68 | 1921.76
875 | 031208003051 | 通风管道绝热 (1)绝热材料品种:难燃B1级橡塑保温管材 (2)绝热厚度:20mm | m3 | 0.34 | 678.07 | 756.97 |  |  | 99.02 | 92.04 |  | 146.35 | 1772.45
875.1 | 31104351 | 难燃B级橡塑保温安装(厚度20mm) | m3 | 0.34 | 678.07 | 756.97 |  |  | 99.02 | 92.04 |  | 146.35 | 1772.45
876 | 030413003094 | 打洞(孔) (1)规格:钻孔直径83mm以内 (2)类型:混凝土墙体 (3)名称:机械钻孔 | 个 | 2 | 33.73 | 0.89 |  |  | 0.2 | 0.17 |  | 3.15 | 38.14
876.1 | 31011172 | 混凝土墙体钻孔(钻孔直径83mm以内) | 个 | 2 | 33.73 | 0.89 |  |  | 0.2 | 0.17 |  | 3.15 | 38.14
分部分项工程量清单综合单价分析表
工程名称：东进服务区提升改造工程 | [11 empty] | 第150页 共176页
序号 | 项目编码 | 项目名称及特征描述 | 单位 | 工程量 | 综合单价组成(元) | [7 empty] | 综合单价 (元)
[5 empty] | 人工费 | 材料费 | 其中： 设备费 | 施工机具使用费 | 企业管理费 | 利润 | 规费 | 税金
877 | 030413003095 | 打洞(孔) (1)规格:钻孔直径108mm以内 (2)类型:混凝土墙体 (3)名称:机械钻孔 | 个 | 5 | 40.33 | 0.96 |  |  | 0.24 | 0.21 |  | 3.76 | 45.5
877.1 | 31011173 | 混凝土墙体钻孔(钻孔直径108mm以内) | 个 | 5 | 40.33 | 0.96 |  |  | 0.24 | 0.21 |  | 3.76 | 45.5
878 | 030413003096 | 打洞(孔) (1)规格:混凝土墙体 公称直径80mm以内 (2)名称:堵洞 | 个 | 2 | 3.65 | 17.15 |  |  | 0.05 | 0.1 |  | 1.89 | 22.84
878.1 | 31011200 | 堵洞(公称直径80mm以内) | 个 | 2 | 3.65 | 17.15 |  |  | 0.05 | 0.1 |  | 1.89 | 22.84
879 | 030413003097 | 打洞(孔) (1)规格:混凝土墙体 公称直径100mm以内 (2)名称:堵洞 | 个 | 5 | 4.22 | 19.92 |  |  | 0.06 | 0.11 |  | 2.19 | 26.5
879.1 | 31011201 | 堵洞(公称直径100mm以内) | 个 | 5 | 4.22 | 19.92 |  |  | 0.06 | 0.11 |  | 2.19 | 26.5
880 | 030704001032 | 通风工程检测、调试 (1)通风工程检测、调试 | 系统 | 1 | 144.64 | 268.62 |  |  | 28.93 | 24.8 |  | 41.33 | 508.31
880.1 | BT-701 | 系统调整费 通风空调工程 | 元 | 413.26 | 0.35 | 0.65 |  |  | 0.07 | 0.06 |  | 0.1 | 1.23
881 | 031009002025 | 空调水工程系统调试 (1)空调水工程系统调试 | 系统 | 1 | 175.65 | 326.21 |  |  | 35.13 | 30.11 |  | 50.19 | 617.29
881.1 | BT-1002 | 系统调整费 空调水系统工程 | 元 | 501.859 | 0.35 | 0.65 |  |  | 0.07 | 0.06 |  | 0.1 | 1.23
空调冷凝水系统 | [13 empty] | 分项工程(17安装)
882 | 031001006152 | 塑料管 (1)连接形式:粘接 (2)材质、规格:空调凝结水塑料管 DN25 | m | 69.27 | 11.35 | 6.39 |  |  | 1.22 | 1.14 |  | 1.81 | 21.91
882.1 | 31003075T | UPVC空调凝结水塑料管(粘接) DN25 | m | 69.27 | 11.35 | 6.39 |  |  | 1.22 | 1.14 |  | 1.81 | 21.91
883 | 031001006153 | 塑料管 (1)连接形式:粘接 (2)材质、规格:空调凝结水塑料管 DN32 | m | 55.97 | 11.88 | 7.48 |  |  | 1.34 | 1.24 |  | 1.97 | 23.91
883.1 | 31003076T | UPVC空调凝结水塑料管(粘接) DN32 | m | 55.97 | 11.88 | 7.48 |  |  | 1.34 | 1.24 |  | 1.97 | 23.91
884 | 031208003052 | 通风管道绝热 (1)绝热材料品种:难燃B1级橡塑保温管材 (2)绝热厚度:10mm | m3 | 0.15 | 1161.53 | 833.41 |  |  | 137.65 | 127.96 |  | 203.45 | 2464
分部分项工程量清单综合单价分析表
工程名称：东进服务区提升改造工程 | [11 empty] | 第151页 共176页
序号 | 项目编码 | 项目名称及特征描述 | 单位 | 工程量 | 综合单价组成(元) | [7 empty] | 综合单价 (元)
[5 empty] | 人工费 | 材料费 | 其中： 设备费 | 施工机具使用费 | 企业管理费 | 利润 | 规费 | 税金
884.1 | 31104349T | 难燃B级橡塑保温安装(厚度10mm) | m3 | 0.15 | 1161.53 | 833.41 |  |  | 137.65 | 127.96 |  | 203.45 | 2464
885 | 031002003059 | 套管 (1)规格:介质管道DN32以内 (2)名称、类型:一般钢套管制作安装（混凝土墙体） | 个 | 5 | 11.44 | 7.81 |  | 0.57 | 0.05 | 0.05 |  | 1.79 | 21.71
885.1 | 31011010 | 一般钢套管制作安装(介质管道公称直径32mm以内) | 个 | 5 | 11.44 | 7.81 |  | 0.57 | 0.05 | 0.05 |  | 1.79 | 21.71
886 | 030413003098 | 打洞(孔) (1)规格:钻孔直径63mm以内 (2)类型:混凝土墙体 (3)名称:机械钻孔 | 个 | 5 | 24.89 | 0.79 |  |  | 0.06 | 0.06 |  | 2.32 | 28.12
886.1 | 31011171 | 混凝土墙体钻孔(钻孔直径63mm以内) | 个 | 5 | 24.89 | 0.79 |  |  | 0.06 | 0.06 |  | 2.32 | 28.12
887 | 031009002026 | 空调水工程系统调试 (1)空调水工程系统调试 | 系统 | 1 | 57.14 | 106.12 |  |  | 11.43 | 9.8 |  | 16.33 | 200.81
887.1 | BT-1002 | 系统调整费 空调水系统工程 | 元 | 163.26 | 0.35 | 0.65 |  |  | 0.07 | 0.06 |  | 0.1 | 1.23
B区 | [13 empty] | 单位工程(17安装)
空调通风系统 | [13 empty] | 分项工程(17安装)
888 | 030702001054 | 碳钢通风管道制作安装 (1)规格:长边长≤1250mm (2)材质:薄钢板 (3)名称:碳钢通风管 (4)形状:矩形 (5)板材厚度:δ=1.0mm (6)接口形式:咬口 (7)管件、法兰等附件及支架设计要求:型钢支架制作、安装 | m2 | 12.59 | 54.69 | 60.6 |  | 1.72 | 8.07 | 7.5 |  | 11.93 | 144.51
888.1 | 30702009T | (镀锌薄钢板矩形风管(δ=1.0mm咬口) 长边长≤1250mm | m2 | 12.59 | 54.69 | 60.6 |  | 1.72 | 8.07 | 7.5 |  | 11.93 | 144.51
889 | 030702001055 | 碳钢通风管道制作安装 (1)规格:长边长≤1000mm (2)材质:薄钢板 (3)名称:碳钢通风管 | m2 | 38.06 | 51.91 | 53.29 |  | 1.86 | 7.39 | 6.87 |  | 10.92 | 132.24
分部分项工程量清单综合单价分析表
工程名称：东进服务区提升改造工程 | [11 empty] | 第152页 共176页
序号 | 项目编码 | 项目名称及特征描述 | 单位 | 工程量 | 综合单价组成(元) | [7 empty] | 综合单价 (元)
[5 empty] | 人工费 | 材料费 | 其中： 设备费 | 施工机具使用费 | 企业管理费 | 利润 | 规费 | 税金
(4)形状:矩形 (5)板材厚度:δ=0.75mm (6)接口形式:咬口 (7)管件、法兰等附件及支架设计要求:型钢支架制作、安装
889.1 | 30702008T | (镀锌薄钢板矩形风管(δ=0.75mm咬口) 长边长≤1000mm | m2 | 38.06 | 51.91 | 53.29 |  | 1.86 | 7.39 | 6.87 |  | 10.92 | 132.24
890 | 030702001056 | 碳钢通风管道制作安装 (1)规格:长边长≤450mm (2)材质:薄钢板 (3)名称:碳钢通风管 (4)形状:矩形 (5)板材厚度:δ=0.6mm (6)接口形式:咬口 (7)管件、法兰等附件及支架设计要求:型钢支架制作、安装 | m2 | 2.24 | 69.07 | 40.57 |  | 3.01 | 7.77 | 7.23 |  | 11.49 | 139.14
890.1 | 30702007 | (镀锌薄钢板矩形风管(δ=0.6mm咬口) 长边长≤450mm | m2 | 2.24 | 69.07 | 40.57 |  | 3.01 | 7.77 | 7.23 |  | 11.49 | 139.14
891 | 030703019020 | 柔性接口 (1)名称:软管接口 | m2 | 2.46 | 188.36 | 110.8 |  | 1.59 | 20.75 | 19.29 |  | 30.67 | 371.46
891.1 | 30702128 | 弯头导流叶片及其他(软管接口) | m2 | 2.46 | 188.36 | 110.8 |  | 1.59 | 20.75 | 19.29 |  | 30.67 | 371.46
892 | 030703011086 | 铝及铝合金风口、散流器 (1)规格:300*300 (2)名称:送风口 | 个 | 13 | 21.45 | 38.04 |  | 0.12 | 4.11 | 3.82 |  | 6.08 | 73.62
892.1 | 30703035T | 送风口 300*300 | 个 | 13 | 21.45 | 38.04 |  | 0.12 | 4.11 | 3.82 |  | 6.08 | 73.62
893 | 030703011087 | 铝及铝合金风口、散流器 (1)规格:450*170 (2)名称:回风口 | 个 | 1 | 21.45 | 43.24 |  | 0.12 | 0.16 | 0.25 |  | 5.87 | 71.09
893.1 | 30703035T | 回风口 450*170 | 个 | 1 | 21.45 | 43.24 |  | 0.12 | 0.16 | 0.25 |  | 5.87 | 71.09
894 | 030703011088 | 铝及铝合金风口、散流器 (1)规格:800*170 (2)名称:回风口 | 个 | 2 | 48.62 | 74.9 |  | 0.12 | 0.31 | 0.43 |  | 11.19 | 135.57
分部分项工程量清单综合单价分析表
工程名称：东进服务区提升改造工程 | [11 empty] | 第153页 共176页
序号 | 项目编码 | 项目名称及特征描述 | 单位 | 工程量 | 综合单价组成(元) | [7 empty] | 综合单价 (元)
[5 empty] | 人工费 | 材料费 | 其中： 设备费 | 施工机具使用费 | 企业管理费 | 利润 | 规费 | 税金
894.1 | 30703037T | 回风口 800*170 | 个 | 2 | 48.62 | 74.9 |  | 0.12 | 0.31 | 0.43 |  | 11.19 | 135.57
895 | 030703011089 | 铝及铝合金风口、散流器 (1)规格:1250*250 (2)名称:回风口 | 个 | 4 | 54.98 | 148.35 |  | 0.12 | 0.51 | 0.83 |  | 18.43 | 223.22
895.1 | 30703038T | 回风口 1250*250 | 个 | 4 | 54.98 | 148.35 |  | 0.12 | 0.51 | 0.83 |  | 18.43 | 223.22
896 | 031208003053 | 通风管道绝热 (1)绝热材料品种:铝箔橡塑板 (2)绝热厚度:厚度30mm | m3 | 1.73 | 297.23 | 749.29 |  | 18.97 | 73.52 | 68.34 |  | 108.66 | 1316.01
896.1 | 31104338T | 铝箔橡塑板 30mm | m3 | 1.73 | 297.23 | 749.29 |  | 18.97 | 73.52 | 68.34 |  | 108.66 | 1316.01
897 | 031201003020 | 金属结构刷油 (1)结构类型:一般钢结构 (2)除锈级别:轻锈 (3)油漆品种:红丹防锈漆、调和漆 (4)涂刷遍数、漆膜厚度:两底两面 | kg | 282.11 | 1.3 | 0.35 |  | 0.33 | 0.13 | 0.13 |  | 0.2 | 2.44
897.1 | 31101005 | 手工除锈(一般钢结构 轻锈) | kg | 282.11 | 0.35 | 0.02 |  | 0.11 | 0.03 | 0.03 |  | 0.05 | 0.59
897.2 | 31102049T | 一般钢结构(红丹防锈漆 第二遍) | kg | 282.11 | 0.48 | 0.17 |  | 0.22 | 0.06 | 0.06 |  | 0.09 | 1.08
897.3 | 31102058T | 一般钢结构(调和漆 第二遍) | kg | 282.11 | 0.47 | 0.16 |  |  | 0.04 | 0.04 |  | 0.06 | 0.77
898 | 030704001033 | 通风工程检测、调试 (1)通风工程检测、调试 | 系统 | 1 | 95.54 | 177.43 |  |  | 19.11 | 16.38 |  | 27.3 | 335.76
898.1 | BT-701 | 系统调整费 通风空调工程 | 元 | 272.973 | 0.35 | 0.65 |  |  | 0.07 | 0.06 |  | 0.1 | 1.23
空调冷媒系统 | [13 empty] | 分项工程(17安装)
899 | 030701003055 | 空调器 (1)名称:室外机 (2)型号:制冷量:2.6kw制热量:3.4kw制冷功率:0.85kw制热功率:3.4kw (3)安装形式:壁挂式 (4)隔振垫(器)、支架形式、材质:防震胶垫、设备支架制作、安装 | 台 | 1 | 432.34 | 2942.41 | 2802.99 | 26.53 | 41.28 | 38.38 |  | 313.29 | 3794.23
899.1 | 30701025 | 室外机 制冷量:2.6kw制热量:3.4kw制冷功率:0.85kw制热功率:3.4kw | 台 | 1 | 396.54 | 2835.9 | 2802.99 | 25.33 | 31.38 | 29.17 |  | 298.65 | 3616.97
899.2 | 30701080 | 设备支架制作、安装(设备及部件支架 ≤50k | kg | 5 | 7.16 | 3.95 |  | 0.24 | 0.78 | 0.73 |  | 1.16 | 14.02
分部分项工程量清单综合单价分析表
工程名称：东进服务区提升改造工程 | [11 empty] | 第154页 共176页
序号 | 项目编码 | 项目名称及特征描述 | 单位 | 工程量 | 综合单价组成(元) | [7 empty] | 综合单价 (元)
[5 empty] | 人工费 | 材料费 | 其中： 设备费 | 施工机具使用费 | 企业管理费 | 利润 | 规费 | 税金
g)
899.3 | 301BC001 | 防震胶垫 | 块 | 4 |  | 21.69 |  |  | 1.5 | 1.39 |  | 2.21 | 26.79
900 | 030701003056 | 空调器 (1)名称:室外机 (2)型号:制冷量:7.2kw制热量:8.2kw制冷功率:3.05kw制热功率:2.84kw (3)安装形式:壁挂式 (4)隔振垫(器)、支架形式、材质:防震胶垫、设备支架制作、安装 | 台 | 2 | 468.14 | 5603.79 | 5444.62 | 27.73 | 45.18 | 42.03 |  | 556.84 | 6743.71
900.1 | 30701025 | 室外机 制冷量:7.2kw制热量:8.2kw制冷功率:3.05kw制热功率:2.84kw | 台 | 2 | 396.54 | 5477.53 | 5444.62 | 25.33 | 31.38 | 29.17 |  | 536.4 | 6496.35
900.2 | 30701080 | 设备支架制作、安装(设备及部件支架 ≤50kg) | kg | 20 | 7.16 | 3.95 |  | 0.24 | 0.78 | 0.73 |  | 1.16 | 14.02
900.3 | 301BC001 | 防震胶垫 | 块 | 8 |  | 21.69 |  |  | 1.5 | 1.39 |  | 2.21 | 26.79
901 | 030701003057 | 空调器 (1)名称:室外机 (2)型号:制冷量:25kw制热量:28kw制冷功率:8.2kw制热功率:7.85kw (3)安装形式:壁挂式 (4)隔振垫(器)、支架形式、材质:防震胶垫、设备支架制作、安装 | 台 | 5 | 468.14 | 20942.59 | 20783.42 | 27.73 | 45.18 | 42.03 |  | 1937.33 | 23463
901.1 | 30701025 | 室外机 制冷量:25kw制热量:28kw制冷功率:8.2kw制热功率:7.85kw | 台 | 5 | 396.54 | 20816.33 | 20783.42 | 25.33 | 31.38 | 29.17 |  | 1916.89 | 23215.64
901.2 | 30701080 | 设备支架制作、安装(设备及部件支架 ≤50kg) | kg | 50 | 7.16 | 3.95 |  | 0.24 | 0.78 | 0.73 |  | 1.16 | 14.02
901.3 | 301BC001 | 防震胶垫 | 块 | 20 |  | 21.69 |  |  | 1.5 | 1.39 |  | 2.21 | 26.79
902 | 030701003058 | 空调器 (1)名称:天花机 (2)型号:制冷量:12.5kw制热量:14kw风量:1800m3/h额定功率:0.19kw | 台 | 6 | 163.59 | 4211.66 | 4209.26 | 25.36 | 0.02 | 0.02 |  | 396.06 | 4796.71
902.1 | 30701008 | 天花机 制冷量:12.5kw制热量:14kw风量:1800m3/h额定功率:0.19kw | 台 | 6 | 163.59 | 4211.66 | 4209.26 | 25.36 | 0.02 | 0.02 |  | 396.06 | 4796.71
分部分项工程量清单综合单价分析表
工程名称：东进服务区提升改造工程 | [11 empty] | 第155页 共176页
序号 | 项目编码 | 项目名称及特征描述 | 单位 | 工程量 | 综合单价组成(元) | [7 empty] | 综合单价 (元)
[5 empty] | 人工费 | 材料费 | 其中： 设备费 | 施工机具使用费 | 企业管理费 | 利润 | 规费 | 税金
903 | 030701004046 | 风机盘管 (1)规格:制冷量:2.6kw制热量:3.4kw风量:480m3/h最大静压:30pa额定功率:1.18kw (2)名称:风管机 | 台 | 1 | 196.97 | 1595.48 | 1548.54 | 18.99 | 0.66 | 0.58 |  | 163.14 | 1975.82
903.1 | 30701031 | 风管机 制冷量:2.6kw制热量:3.4kw风量:480m3/h最大静压:30pa额定功率:1.18kw | 台 | 1 | 196.97 | 1595.48 | 1548.54 | 18.99 | 0.66 | 0.58 |  | 163.14 | 1975.82
904 | 030701004047 | 风机盘管 (1)规格:制冷量:7.2kw制热量:8.2kw风量:1000m3/h最大静压:30pa额定功率:2.84kw (2)名称:风管机 | 台 | 2 | 196.97 | 2710.26 | 2663.32 | 18.99 | 0.66 | 0.58 |  | 263.47 | 3190.93
904.1 | 30701031 | 风管机 制冷量:7.2kw制热量:8.2kw风量:1000m3/h最大静压:30pa额定功率:2.84kw | 台 | 2 | 196.97 | 2710.26 | 2663.32 | 18.99 | 0.66 | 0.58 |  | 263.47 | 3190.93
905 | 030701004048 | 风机盘管 (1)规格:制冷量:12.5kw制热量:14kw风量:1450m3/h最大静压:30pa额定功率:0.262kw (2)名称:风管机 | 台 | 4 | 196.97 | 4256.2 | 4209.26 | 18.99 | 0.67 | 0.58 |  | 402.61 | 4876.02
905.1 | 30701031 | 风管机 制冷量:12.5kw制热量:14kw风量:1450m3/h最大静压:30pa额定功率:0.262kw | 台 | 4 | 196.97 | 4256.2 | 4209.26 | 18.99 | 0.67 | 0.58 |  | 402.61 | 4876.02
906 | 031001004058 | 铜管 (1)规格、压力等级:φ6.4 (2)连接形式:胀口焊接 (3)安装部位:室内 (4)介质:铜管 | m | 34.49 | 14.18 | 9.66 |  | 0.14 | 1.65 | 1.54 |  | 2.45 | 29.62
906.1 | 31001159T | 室内(铜管(胀口焊接) φ6.4 | m | 34.49 | 14.18 | 9.66 |  | 0.14 | 1.65 | 1.54 |  | 2.45 | 29.62
907 | 031001004059 | 铜管 (1)规格、压力等级:φ9.52 (2)连接形式:胀口焊接 (3)安装部位:室内 (4)介质:铜管 | m | 145.74 | 14.18 | 13.86 |  | 0.14 | 1.94 | 1.81 |  | 2.87 | 34.8
907.1 | 31001159T | 室内(铜管(胀口焊接) φ9.52 | m | 145.74 | 14.18 | 13.86 |  | 0.14 | 1.94 | 1.81 |  | 2.87 | 34.8
908 | 031001004060 | 铜管 (1)规格、压力等级:φ15.9 (2)连接形式:胀口焊接 | m | 86.07 | 14.18 | 27.32 |  | 0.14 | 2.87 | 2.67 |  | 4.25 | 51.43
分部分项工程量清单综合单价分析表
工程名称：东进服务区提升改造工程 | [11 empty] | 第156页 共176页
序号 | 项目编码 | 项目名称及特征描述 | 单位 | 工程量 | 综合单价组成(元) | [7 empty] | 综合单价 (元)
[5 empty] | 人工费 | 材料费 | 其中： 设备费 | 施工机具使用费 | 企业管理费 | 利润 | 规费 | 税金
(3)安装部位:室内 (4)介质:铜管
908.1 | 31001159T | 室内(铜管(胀口焊接) φ15.9 | m | 86.07 | 14.18 | 27.32 |  | 0.14 | 2.87 | 2.67 |  | 4.25 | 51.43
909 | 031001004061 | 铜管 (1)规格、压力等级:φ22.2 (2)连接形式:胀口焊接 (3)安装部位:室内 (4)介质:铜管 | m | 76.94 | 16.42 | 61.88 |  | 0.14 | 5.41 | 5.03 |  | 7.99 | 96.88
909.1 | 31001160T | 室内(铜管(胀口焊接) φ22.2 | m | 76.94 | 14.95 | 59.08 |  | 0.14 | 5.12 | 4.76 |  | 7.56 | 91.61
909.2 | 31001168 | 冷媒管铜分支器(公称直径20mm以内) | 个 | 4 | 28.22 | 53.79 |  | 0.01 | 5.66 | 5.26 |  | 8.36 | 101.3
910 | 031208003054 | 通风管道绝热 (1)绝热材料品种:难燃B1级橡塑保温管材 (2)绝热厚度:15mm | m3 | 0.2 | 772.9 | 783.02 |  |  | 107.36 | 99.8 |  | 158.68 | 1921.76
910.1 | 31104350 | 难燃B级橡塑保温安装(厚度15mm) | m3 | 0.2 | 772.9 | 783.02 |  |  | 107.36 | 99.8 |  | 158.68 | 1921.76
911 | 031208003055 | 通风管道绝热 (1)绝热材料品种:难燃B1级橡塑保温管材 (2)绝热厚度:20mm | m3 | 0.4 | 678.07 | 756.97 |  |  | 99.02 | 92.04 |  | 146.35 | 1772.45
911.1 | 31104351 | 难燃B级橡塑保温安装(厚度20mm) | m3 | 0.4 | 678.07 | 756.97 |  |  | 99.02 | 92.04 |  | 146.35 | 1772.45
912 | 030413003099 | 打洞(孔) (1)规格:钻孔直径108mm以内 (2)类型:混凝土墙体 (3)名称:机械钻孔 | 个 | 7 | 40.33 | 0.96 |  |  | 0.24 | 0.21 |  | 3.76 | 45.5
912.1 | 31011173 | 混凝土墙体钻孔(钻孔直径108mm以内) | 个 | 7 | 40.33 | 0.96 |  |  | 0.24 | 0.21 |  | 3.76 | 45.5
913 | 030704001034 | 通风工程检测、调试 | 系统 | 1 | 148.71 | 276.17 |  |  | 29.74 | 25.49 |  | 42.49 | 522.6
913.1 | BT-701 | 系统调整费 通风空调工程 | 元 | 424.881 | 0.35 | 0.65 |  |  | 0.07 | 0.06 |  | 0.1 | 1.23
914 | 031009002027 | 空调水工程系统调试 (1)空调水工程系统调试 | 系统 | 1 | 176.4 | 327.6 |  |  | 35.28 | 30.24 |  | 50.4 | 619.92
914.1 | BT-1002 | 系统调整费 空调水系统工程 | 元 | 504.001 | 0.35 | 0.65 |  |  | 0.07 | 0.06 |  | 0.1 | 1.23
空调冷凝水系统 | [13 empty] | 分项工程(17安装)
915 | 031001006154 | 塑料管 | m | 71.25 | 11.35 | 6.39 |  |  | 1.22 | 1.14 |  | 1.81 | 21.91
分部分项工程量清单综合单价分析表
工程名称：东进服务区提升改造工程 | [11 empty] | 第157页 共176页
序号 | 项目编码 | 项目名称及特征描述 | 单位 | 工程量 | 综合单价组成(元) | [7 empty] | 综合单价 (元)
[5 empty] | 人工费 | 材料费 | 其中： 设备费 | 施工机具使用费 | 企业管理费 | 利润 | 规费 | 税金
(1)连接形式:粘接 (2)材质、规格:空调凝结水塑料管 DN25
915.1 | 31003075T | UPVC空调凝结水塑料管(粘接) DN25 | m | 71.25 | 11.35 | 6.39 |  |  | 1.22 | 1.14 |  | 1.81 | 21.91
916 | 031001006155 | 塑料管 (1)连接形式:粘接 (2)材质、规格:空调凝结水塑料管 DN32 | m | 55.89 | 11.88 | 7.48 |  |  | 1.34 | 1.24 |  | 1.97 | 23.91
916.1 | 31003076T | UPVC空调凝结水塑料管(粘接) DN32 | m | 55.89 | 11.88 | 7.48 |  |  | 1.34 | 1.24 |  | 1.97 | 23.91
917 | 031208003056 | 通风管道绝热 (1)绝热材料品种:难燃B1级橡塑保温管材 (2)绝热厚度:10mm | m3 | 0.15 | 1161.53 | 833.41 |  |  | 137.65 | 127.96 |  | 203.45 | 2464
917.1 | 31104349T | 难燃B级橡塑保温安装(厚度10mm) | m3 | 0.15 | 1161.53 | 833.41 |  |  | 137.65 | 127.96 |  | 203.45 | 2464
918 | 031002003060 | 套管 (1)规格:介质管道DN32以内 (2)名称、类型:一般钢套管制作安装（混凝土墙体） | 个 | 5 | 11.44 | 7.81 |  | 0.57 | 0.05 | 0.05 |  | 1.79 | 21.71
918.1 | 31011010 | 一般钢套管制作安装(介质管道公称直径32mm以内) | 个 | 5 | 11.44 | 7.81 |  | 0.57 | 0.05 | 0.05 |  | 1.79 | 21.71
919 | 030413003101 | 打洞(孔) (1)规格:钻孔直径63mm以内 (2)类型:混凝土墙体 (3)名称:机械钻孔 | 个 | 5 | 24.89 | 0.79 |  |  | 0.06 | 0.06 |  | 2.32 | 28.12
919.1 | 31011171 | 混凝土墙体钻孔(钻孔直径63mm以内) | 个 | 5 | 24.89 | 0.79 |  |  | 0.06 | 0.06 |  | 2.32 | 28.12
920 | 031009002028 | 空调水工程系统调试 (1)空调水工程系统调试 | 系统 | 1 | 57.89 | 107.52 |  |  | 11.58 | 9.92 |  | 16.54 | 203.46
920.1 | BT-1002 | 系统调整费 空调水系统工程 | 元 | 165.412 | 0.35 | 0.65 |  |  | 0.07 | 0.06 |  | 0.1 | 1.23
B区司机之家 | [13 empty] | 单位工程(17安装)
空调通风系统 | [13 empty] | 分项工程(17安装)
921 | 030702001057 | 碳钢通风管道制作安装 (1)规格:长边长≤1250mm (2)材质:薄钢板 (3)名称:碳钢通风管 | m2 | 21.68 | 54.69 | 60.6 |  | 1.72 | 11.47 | 7.71 |  | 12.26 | 148.45
分部分项工程量清单综合单价分析表
工程名称：东进服务区提升改造工程 | [11 empty] | 第158页 共176页
序号 | 项目编码 | 项目名称及特征描述 | 单位 | 工程量 | 综合单价组成(元) | [7 empty] | 综合单价 (元)
[5 empty] | 人工费 | 材料费 | 其中： 设备费 | 施工机具使用费 | 企业管理费 | 利润 | 规费 | 税金
(4)形状:矩形 (5)板材厚度:δ=1.0mm (6)接口形式:咬口 (7)管件、法兰等附件及支架设计要求:型钢支架制作、安装
921.1 | 30702009T | (镀锌薄钢板矩形风管(δ=1.0mm咬口) 长边长≤1250mm | m2 | 21.68 | 54.69 | 60.6 |  | 1.72 | 11.47 | 7.71 |  | 12.26 | 148.45
922 | 030702001058 | 碳钢通风管道制作安装 (1)规格:长边长≤1000mm (2)材质:薄钢板 (3)名称:碳钢通风管 (4)形状:矩形 (5)板材厚度:δ=0.75mm (6)接口形式:咬口 (7)管件、法兰等附件及支架设计要求:型钢支架制作、安装 | m2 | 4.23 | 51.91 | 53.29 |  | 1.86 | 10.49 | 7.05 |  | 11.21 | 135.81
922.1 | 30702008T | (镀锌薄钢板矩形风管(δ=0.75mm咬口) 长边长≤1000mm | m2 | 4.23 | 51.91 | 53.29 |  | 1.86 | 10.49 | 7.05 |  | 11.21 | 135.81
923 | 030703019021 | 柔性接口 (1)名称:软管接口 | m2 | 1.03 | 188.36 | 110.8 |  | 1.59 | 29.47 | 19.81 |  | 31.5 | 381.53
923.1 | 30702128 | 弯头导流叶片及其他(软管接口) | m2 | 1.03 | 188.36 | 110.8 |  | 1.59 | 29.47 | 19.81 |  | 31.5 | 381.53
924 | 030703011090 | 铝及铝合金风口、散流器 (1)规格:300*300 (2)名称:送风口 | 个 | 1 | 21.45 | 38.04 |  | 0.12 | 0.21 | 0.3 |  | 5.41 | 65.53
924.1 | 30703035T | 送风口 300*300 | 个 | 1 | 21.45 | 38.04 |  | 0.12 | 0.21 | 0.3 |  | 5.41 | 65.53
925 | 030703011091 | 铝及铝合金风口、散流器 (1)规格:1200*200 (2)名称:送风口 | 个 | 2 | 54.98 | 96.3 |  | 0.12 | 0.54 | 0.75 |  | 13.74 | 166.43
925.1 | 30703038T | 送风口 1200*200 | 个 | 2 | 54.98 | 96.3 |  | 0.12 | 0.54 | 0.75 |  | 13.74 | 166.43
926 | 030703011092 | 铝及铝合金风口、散流器 (1)规格:600*170 (2)名称:回风口 | 个 | 1 | 42.04 | 57.01 |  | 0.12 | 0.35 | 0.46 |  | 9 | 108.98
分部分项工程量清单综合单价分析表
工程名称：东进服务区提升改造工程 | [11 empty] | 第159页 共176页
序号 | 项目编码 | 项目名称及特征描述 | 单位 | 工程量 | 综合单价组成(元) | [7 empty] | 综合单价 (元)
[5 empty] | 人工费 | 材料费 | 其中： 设备费 | 施工机具使用费 | 企业管理费 | 利润 | 规费 | 税金
926.1 | 30703036T | 回风口 600*170 | 个 | 1 | 42.04 | 57.01 |  | 0.12 | 0.35 | 0.46 |  | 9 | 108.98
927 | 030703011093 | 铝及铝合金风口、散流器 (1)规格:1250*250 (2)名称:回风口 | 个 | 2 | 54.98 | 148.35 |  | 0.12 | 0.79 | 2.64 |  | 18.62 | 225.5
927.1 | 30703038T | 回风口 1250*250 | 个 | 2 | 54.98 | 148.35 |  | 0.12 | 0.79 | 2.64 |  | 18.62 | 225.5
928 | 031208003057 | 通风管道绝热 (1)绝热材料品种:铝箔橡塑板 (2)绝热厚度:厚度30mm | m3 | 0.82 | 297.23 | 749.29 |  | 18.97 | 104.42 | 70.19 |  | 111.61 | 1351.71
928.1 | 31104338T | 铝箔橡塑板 30mm | m3 | 0.82 | 297.23 | 749.29 |  | 18.97 | 104.42 | 70.19 |  | 111.61 | 1351.71
929 | 031201003021 | 金属结构刷油 (1)结构类型:一般钢结构 (2)除锈级别:轻锈 (3)油漆品种:红丹防锈漆、调和漆 (4)涂刷遍数、漆膜厚度:两底两面 | kg | 146.24 | 1.3 | 0.35 |  | 0.33 | 0.2 | 0.13 |  | 0.21 | 2.52
929.1 | 31101005 | 手工除锈(一般钢结构 轻锈) | kg | 146.24 | 0.35 | 0.02 |  | 0.11 | 0.05 | 0.03 |  | 0.05 | 0.61
929.2 | 31102049T | 一般钢结构(红丹防锈漆 第二遍) | kg | 146.24 | 0.48 | 0.17 |  | 0.22 | 0.09 | 0.06 |  | 0.09 | 1.11
929.3 | 31102058T | 一般钢结构(调和漆 第二遍) | kg | 146.24 | 0.47 | 0.16 |  |  | 0.06 | 0.04 |  | 0.07 | 0.8
930 | 030704001035 | 通风工程检测、调试 (1)通风工程检测、调试 | 系统 | 1 | 46.13 | 85.66 |  |  | 13.18 | 9.23 |  | 14.5 | 168.69
930.1 | BT-701 | 系统调整费 通风空调工程 | 元 | 131.788 | 0.35 | 0.65 |  |  | 0.1 | 0.07 |  | 0.11 | 1.28
空调冷媒系统 | [13 empty] | 分项工程(17安装)
931 | 030701003059 | 空调器 (1)名称:室外机 (2)型号:制冷量:3.5kw制热量:4.15kw制冷功率:1.42kw制热功率:1.45kw (3)安装形式:壁挂式 (4)隔振垫(器)、支架形式、材质:防震胶垫、设备支架制作、安装 | 台 | 1 | 432.34 | 3078.61 | 2939.19 | 26.53 | 58.64 | 39.43 |  | 327.2 | 3962.75
931.1 | 30701025T | 室外机 制冷量:3.5kw制热量:4.15kw制冷功率:1.42kw制热功率:1.45kw | 台 | 1 | 396.54 | 2972.1 | 2939.19 | 25.33 | 44.57 | 29.96 |  | 312.17 | 3780.67
931.2 | 30701080 | 设备支架制作、安装(设备及部件支架 ≤50k | kg | 5 | 7.16 | 3.95 |  | 0.24 | 1.11 | 0.75 |  | 1.19 | 14.4
分部分项工程量清单综合单价分析表
工程名称：东进服务区提升改造工程 | [11 empty] | 第160页 共176页
序号 | 项目编码 | 项目名称及特征描述 | 单位 | 工程量 | 综合单价组成(元) | [7 empty] | 综合单价 (元)
[5 empty] | 人工费 | 材料费 | 其中： 设备费 | 施工机具使用费 | 企业管理费 | 利润 | 规费 | 税金
g)
931.3 | 301BC001 | 防震胶垫 | 块 | 4 |  | 21.69 |  |  | 2.13 | 1.43 |  | 2.27 | 27.52
932 | 030701003060 | 空调器 (1)名称:室外机 (2)型号:制冷量:25kw制热量:28kw制冷功率:8.2kw制热功率:7.85kw (3)安装形式:壁挂式 (4)隔振垫(器)、支架形式、材质:防震胶垫、设备支架制作、安装 | 台 | 1 | 468.14 | 20942.59 | 20783.42 | 27.73 | 64.19 | 43.18 |  | 1939.13 | 23484.96
932.1 | 30701025 | 室外机 制冷量:25kw制热量:28kw制冷功率:8.2kw制热功率:7.85kw | 台 | 1 | 396.54 | 20816.33 | 20783.42 | 25.33 | 44.57 | 29.96 |  | 1918.15 | 23230.88
932.2 | 30701080 | 设备支架制作、安装(设备及部件支架 ≤50kg) | kg | 10 | 7.16 | 3.95 |  | 0.24 | 1.11 | 0.75 |  | 1.19 | 14.4
932.3 | 301BC001 | 防震胶垫 | 块 | 4 |  | 21.69 |  |  | 2.13 | 1.43 |  | 2.27 | 27.52
933 | 030701004049 | 风机盘管 (1)规格:制冷量:3.5kw制热量:4.15kw风量:550m3/h最大静压:30pa额定功率:1.45kw (2)名称:风管机 | 台 | 1 | 196.97 | 1686.58 | 1639.63 | 18.99 | 0.93 | 0.58 |  | 171.36 | 2075.41
933.1 | 30701031T | 风管机 制冷量:3.5kw制热量:4.15kw风量:550m3/h最大静压:30pa额定功率:1.45kw | 台 | 1 | 196.97 | 1686.58 | 1639.63 | 18.99 | 0.93 | 0.58 |  | 171.36 | 2075.41
934 | 030701004050 | 风机盘管 (1)规格:制冷量:12.5kw制热量:14kw风量:1450m3/h最大静压:30pa额定功率:0.262kw (2)名称:风管机 | 台 | 2 | 196.97 | 4256.2 | 4209.26 | 18.99 | 0.93 | 0.58 |  | 402.63 | 4876.3
934.1 | 30701031 | 风管机 制冷量:12.5kw制热量:14kw风量:1450m3/h最大静压:30pa额定功率:0.262kw | 台 | 2 | 196.97 | 4256.2 | 4209.26 | 18.99 | 0.93 | 0.58 |  | 402.63 | 4876.3
935 | 031001004062 | 铜管 (1)规格、压力等级:φ6.4 (2)连接形式:胀口焊接 (3)安装部位:室内 (4)介质:铜管 | m | 14.56 | 14.18 | 9.66 |  | 0.14 | 2.35 | 1.58 |  | 2.51 | 30.42
935.1 | 31001159T | 室内(铜管(胀口焊接) φ6.4 | m | 14.56 | 14.18 | 9.66 |  | 0.14 | 2.35 | 1.58 |  | 2.51 | 30.42
分部分项工程量清单综合单价分析表
工程名称：东进服务区提升改造工程 | [11 empty] | 第161页 共176页
序号 | 项目编码 | 项目名称及特征描述 | 单位 | 工程量 | 综合单价组成(元) | [7 empty] | 综合单价 (元)
[5 empty] | 人工费 | 材料费 | 其中： 设备费 | 施工机具使用费 | 企业管理费 | 利润 | 规费 | 税金
936 | 031001004063 | 铜管 (1)规格、压力等级:φ9.52 (2)连接形式:胀口焊接 (3)安装部位:室内 (4)介质:铜管 | m | 29.77 | 14.18 | 13.86 |  | 0.14 | 2.76 | 1.86 |  | 2.95 | 35.75
936.1 | 31001159T | 室内(铜管(胀口焊接) φ9.52 | m | 29.77 | 14.18 | 13.86 |  | 0.14 | 2.76 | 1.86 |  | 2.95 | 35.75
937 | 031001004064 | 铜管 (1)规格、压力等级:φ15.9 (2)连接形式:胀口焊接 (3)安装部位:室内 (4)介质:铜管 | m | 8.12 | 14.18 | 27.32 |  | 0.14 | 4.08 | 2.74 |  | 4.36 | 52.82
937.1 | 31001159T | 室内(铜管(胀口焊接) φ15.9 | m | 8.12 | 14.18 | 27.32 |  | 0.14 | 4.08 | 2.74 |  | 4.36 | 52.82
938 | 031001004065 | 铜管 (1)规格、压力等级:φ22.2 (2)连接形式:胀口焊接 (3)安装部位:室内 (4)介质:铜管 (5)冷媒管铜分支器(公称直径20mm以内) | m | 7.09 | 18.93 | 66.67 |  | 0.14 | 8.4 | 5.65 |  | 8.98 | 108.78
938.1 | 31001160T | 室内(铜管(胀口焊接) φ22.2 | m | 7.09 | 14.95 | 59.08 |  | 0.14 | 7.27 | 4.89 |  | 7.77 | 94.1
938.2 | 31001168 | 冷媒管铜分支器(公称直径20mm以内) | 个 | 1 | 28.22 | 53.79 |  | 0.01 | 8.04 | 5.4 |  | 8.59 | 104.05
939 | 031208003058 | 通风管道绝热 (1)绝热材料品种:难燃B1级橡塑保温管材 (2)绝热厚度:15mm | m3 | 0.05 | 772.9 | 783.02 |  |  | 152.48 | 102.5 |  | 162.98 | 1973.88
939.1 | 31104350 | 难燃B级橡塑保温安装(厚度15mm) | m3 | 0.05 | 772.9 | 783.02 |  |  | 152.48 | 102.5 |  | 162.98 | 1973.88
940 | 031208003059 | 通风管道绝热 (1)绝热材料品种:难燃B1级橡塑保温管材 (2)绝热厚度:20mm | m3 | 0.05 | 678.07 | 756.97 |  |  | 140.63 | 94.54 |  | 150.32 | 1820.53
940.1 | 31104351 | 难燃B级橡塑保温安装(厚度20mm) | m3 | 0.05 | 678.07 | 756.97 |  |  | 140.63 | 94.54 |  | 150.32 | 1820.53
941 | 030413003102 | 打洞(孔) (1)规格:钻孔直径83mm以内 (2)类型:混凝土墙体 (3)名称:机械钻孔 | 个 | 1 | 33.73 | 0.89 |  |  | 0.28 | 0.18 |  | 3.16 | 38.24
分部分项工程量清单综合单价分析表
工程名称：东进服务区提升改造工程 | [11 empty] | 第162页 共176页
序号 | 项目编码 | 项目名称及特征描述 | 单位 | 工程量 | 综合单价组成(元) | [7 empty] | 综合单价 (元)
[5 empty] | 人工费 | 材料费 | 其中： 设备费 | 施工机具使用费 | 企业管理费 | 利润 | 规费 | 税金
941.1 | 31011172 | 混凝土墙体钻孔(钻孔直径83mm以内) | 个 | 1 | 33.73 | 0.89 |  |  | 0.28 | 0.18 |  | 3.16 | 38.24
942 | 030413003103 | 打洞(孔) (1)规格:钻孔直径108mm以内 (2)类型:混凝土墙体 (3)名称:机械钻孔 | 个 | 1 | 40.33 | 0.96 |  |  | 0.34 | 0.21 |  | 3.77 | 45.61
942.1 | 31011173 | 混凝土墙体钻孔(钻孔直径108mm以内) | 个 | 1 | 40.33 | 0.96 |  |  | 0.34 | 0.21 |  | 3.77 | 45.61
943 | 030413003104 | 打洞(孔) (1)规格:混凝土墙体 公称直径80mm以内 (2)名称:堵洞 | 个 | 1 | 3.65 | 17.15 |  |  | 0.09 | 0.54 |  | 1.93 | 23.36
943.1 | 31011200 | 堵洞(公称直径80mm以内) | 个 | 1 | 3.65 | 17.15 |  |  | 0.09 | 0.54 |  | 1.93 | 23.36
944 | 030413003105 | 打洞(孔) (1)规格:混凝土墙体 公称直径100mm以内 (2)名称:堵洞 | 个 | 1 | 4.22 | 19.92 |  |  | 0.1 | 0.63 |  | 2.24 | 27.11
944.1 | 31011201 | 堵洞(公称直径100mm以内) | 个 | 1 | 4.22 | 19.92 |  |  | 0.1 | 0.63 |  | 2.24 | 27.11
945 | 030704001036 | 通风工程检测、调试 | 系统 | 1 | 36.54 | 67.86 |  |  | 10.44 | 7.31 |  | 11.48 | 133.63
945.1 | BT-701 | 系统调整费 通风空调工程 | 元 | 104.399 | 0.35 | 0.65 |  |  | 0.1 | 0.07 |  | 0.11 | 1.28
946 | 031009002029 | 空调水工程系统调试 | 系统 | 1 | 31.01 | 57.59 |  |  | 8.86 | 6.2 |  | 9.75 | 113.4
946.1 | BT-1002 | 系统调整费 空调水系统工程 | 元 | 88.595 | 0.35 | 0.65 |  |  | 0.1 | 0.07 |  | 0.11 | 1.28
空调冷凝水系统 | [13 empty] | 分项工程(17安装)
947 | 031001006156 | 塑料管 (1)连接形式:粘接 (2)材质、规格:空调凝结水塑料管 DN25 | m | 22.37 | 11.35 | 6.39 |  |  | 1.74 | 1.17 |  | 1.86 | 22.51
947.1 | 31003075T | UPVC空调凝结水塑料管(粘接) DN25 | m | 22.37 | 11.35 | 6.39 |  |  | 1.74 | 1.17 |  | 1.86 | 22.51
948 | 031001006157 | 塑料管 (1)连接形式:粘接 (2)材质、规格:空调凝结水塑料管 DN32 | m | 6.71 | 11.88 | 7.48 |  |  | 1.9 | 1.28 |  | 2.03 | 24.57
948.1 | 31003076T | UPVC空调凝结水塑料管(粘接) DN32 | m | 6.71 | 11.88 | 7.48 |  |  | 1.9 | 1.28 |  | 2.03 | 24.57
949 | 031208003060 | 通风管道绝热 (1)绝热材料品种:难燃B1级橡塑保温管材 (2)绝热厚度:10mm | m3 | 0.03 | 1161.53 | 833.41 |  |  | 195.5 | 131.43 |  | 208.97 | 2530.84
分部分项工程量清单综合单价分析表
工程名称：东进服务区提升改造工程 | [11 empty] | 第163页 共176页
序号 | 项目编码 | 项目名称及特征描述 | 单位 | 工程量 | 综合单价组成(元) | [7 empty] | 综合单价 (元)
[5 empty] | 人工费 | 材料费 | 其中： 设备费 | 施工机具使用费 | 企业管理费 | 利润 | 规费 | 税金
949.1 | 31104349T | 难燃B级橡塑保温安装(厚度10mm) | m3 | 0.03 | 1161.53 | 833.41 |  |  | 195.5 | 131.43 |  | 208.97 | 2530.84
950 | 031002003061 | 套管 (1)规格:介质管道DN32以内 (2)名称、类型:一般钢套管制作安装（混凝土墙体） | 个 | 5 | 11.44 | 7.81 |  | 0.57 | 0.07 | 0.07 |  | 1.8 | 21.76
950.1 | 31011010 | 一般钢套管制作安装(介质管道公称直径32mm以内) | 个 | 5 | 11.44 | 7.81 |  | 0.57 | 0.07 | 0.07 |  | 1.8 | 21.76
951 | 030413003106 | 打洞(孔) (1)规格:钻孔直径63mm以内 (2)类型:混凝土墙体 (3)名称:机械钻孔 | 个 | 5 | 24.89 | 0.79 |  |  | 0.09 | 0.06 |  | 2.32 | 28.15
951.1 | 31011171 | 混凝土墙体钻孔(钻孔直径63mm以内) | 个 | 5 | 24.89 | 0.79 |  |  | 0.09 | 0.06 |  | 2.32 | 28.15
952 | 031009002030 | 空调水工程系统调试 (1)空调水工程系统调试 | 系统 | 1 | 18.03 | 33.49 |  |  | 5.15 | 3.61 |  | 5.67 | 65.95
952.1 | BT-1002 | 系统调整费 空调水系统工程 | 元 | 51.525 | 0.35 | 0.65 |  |  | 0.1 | 0.07 |  | 0.11 | 1.28
室外工程 | [13 empty] | 单项工程(17房屋建筑与装饰)
A区 | [13 empty] | 单位工程(17安装)
给水系统 | [13 empty] | 分项工程(17安装)
953 | 031001007025 | 复合管 (1)连接形式:螺纹连接 (2)安装部位:室外 (3)材质、规格:内衬PE钢塑管DN50 (4)压力试验及吹、洗设计要求:管道消毒 冲洗 | m | 2.6 | 14.59 | 37.06 |  | 0.62 | 3.6 | 3.35 |  | 5.33 | 64.55
953.1 | 31001411T | 室外 内衬PE钢塑管（螺纹连接）DN50 | m | 2.6 | 13.98 | 37.03 |  | 0.62 | 3.56 | 3.31 |  | 5.27 | 63.77
953.2 | 31011137 | 管道消毒、冲洗(公称直径50mm以内) | m | 2.6 | 0.61 | 0.03 |  |  | 0.04 | 0.04 |  | 0.06 | 0.78
954 | 031001007026 | 复合管 (1)连接形式:螺纹连接 (2)安装部位:室外 (3)材质、规格:内衬PE钢塑管DN65 (4)压力试验及吹、洗设计要求:管道消毒 冲洗 | m | 78.1 | 15.45 | 49.39 |  | 0.81 | 4.53 | 4.21 |  | 6.7 | 81.09
分部分项工程量清单综合单价分析表
工程名称：东进服务区提升改造工程 | [11 empty] | 第164页 共176页
序号 | 项目编码 | 项目名称及特征描述 | 单位 | 工程量 | 综合单价组成(元) | [7 empty] | 综合单价 (元)
[5 empty] | 人工费 | 材料费 | 其中： 设备费 | 施工机具使用费 | 企业管理费 | 利润 | 规费 | 税金
954.1 | 31001412T | 室外 内衬PE钢塑管（螺纹连接）DN65 | m | 78.1 | 14.74 | 49.33 |  | 0.81 | 4.48 | 4.16 |  | 6.62 | 80.14
954.2 | 31011138 | 管道消毒、冲洗(公称直径65mm以内) | m | 78.1 | 0.71 | 0.06 |  |  | 0.05 | 0.05 |  | 0.08 | 0.95
955 | 031001007027 | 复合管 (1)连接形式:螺纹连接 (2)安装部位:室外 (3)材质、规格:内衬PE钢塑管DN80 (4)压力试验及吹、洗设计要求:管道消毒 冲洗 | m | 1.45 | 16.34 | 60.36 |  | 1.13 | 5.37 | 4.99 |  | 7.94 | 96.13
955.1 | 31001413T | 室外 内衬PE钢塑管（螺纹连接）DN80 | m | 1.45 | 15.57 | 60.28 |  | 1.13 | 5.31 | 4.94 |  | 7.85 | 95.08
955.2 | 31011139 | 管道消毒、冲洗(公称直径80mm以内) | m | 1.45 | 0.77 | 0.08 |  |  | 0.06 | 0.05 |  | 0.09 | 1.05
956 | 040101002025 | 挖沟槽土方 (1)土壤类别:三类土 (2)挖土深度:2m以内 | m3 | 54.613 | 2.99 |  |  | 3.11 | 0.42 | 0.39 |  | 0.62 | 7.53
956.1 | 40101008T | 人工挖沟槽土方(三类土 槽深2m以内) 人工辅助开挖比例≤5% | m3 | 2.731 | 52.11 |  |  |  | 3.6 | 3.34 |  | 5.31 | 64.36
956.2 | 40101058 | 挖掘机挖土(挖掘机挖槽坑土方 装车 三类土) | m3 | 4.695 | 0.4 |  |  | 3.87 | 0.29 | 0.27 |  | 0.43 | 5.26
956.3 | 40101055 | 挖掘机挖土(挖掘机挖槽坑土方 不装车 三类土) | m3 | 47.187 | 0.4 |  |  | 3.22 | 0.25 | 0.23 |  | 0.37 | 4.47
957 | 040305001069 | 垫层 (1)厚度:10Cm (2)材料品种、规格:砂垫层 | m3 | 5.461 | 50.72 |  |  | 2.17 | 3.65 | 3.39 |  | 5.39 | 65.32
957.1 | 40501056T | 垫层(砂) | m3 | 5.461 | 50.72 |  |  | 2.17 | 3.65 | 3.39 |  | 5.39 | 65.32
958 | 040103001049 | 回填方 (1)填方材料品种:回填砂 | m3 | 5.461 | 2.12 | 0.35 |  | 1.82 | 0.3 | 0.28 |  | 0.44 | 5.31
958.1 | 40101108T | 槽、坑回填砂(人工摊铺机械夯实) | m3 | 5.461 | 2.12 | 0.35 |  | 1.82 | 0.3 | 0.28 |  | 0.44 | 5.31
959 | 040103001050 | 回填方 (1)填方材料品种:原土回填 | m3 | 43.429 | 2.62 | 0.35 |  | 3.81 | 0.47 | 0.44 |  | 0.69 | 8.38
959.1 | 40101106 | 槽、坑回填土(人机配合回填碾压) | m3 | 43.429 | 2.62 | 0.35 |  | 3.81 | 0.47 | 0.44 |  | 0.69 | 8.38
960 | 040103002026 | 余方弃置 (1)废弃料品种:三类土 | m3 | 4.695 | 0.18 |  |  | 73.44 | 5.08 | 4.72 |  | 7.51 | 90.93
分部分项工程量清单综合单价分析表
工程名称：东进服务区提升改造工程 | [11 empty] | 第165页 共176页
序号 | 项目编码 | 项目名称及特征描述 | 单位 | 工程量 | 综合单价组成(元) | [7 empty] | 综合单价 (元)
[5 empty] | 人工费 | 材料费 | 其中： 设备费 | 施工机具使用费 | 企业管理费 | 利润 | 规费 | 税金
(2)运距:暂按40km，工程结算时根据实际运距据实调整
960.1 | 40101091T | 自卸汽车运土(载重10t以外 运距40km以内) | m3 | 4.695 | 0.18 |  |  | 73.44 | 5.08 | 4.72 |  | 7.51 | 90.93
污水系统 | [13 empty] | 分项工程(17安装)
961 | 031001006166 | 塑料管 (1)连接形式:橡胶承插接口 (2)安装部位:室外 (3)材质、规格:HDPE双壁波纹管 DN200，环刚度8KN/m2 (4)压力试验及吹、洗设计要求:灌水试验 | m | 53.73 | 12.39 | 40.69 |  | 5.67 | 4.05 | 3.77 |  | 5.99 | 72.56
961.1 | 31001308T | 室外 HDPE双壁波纹管（橡胶承插接口）DN200 | m | 53.73 | 12.39 | 40.69 |  | 5.67 | 4.05 | 3.77 |  | 5.99 | 72.56
962 | 031001006167 | 塑料管 (1)连接形式:承插粘接 (2)安装部位:室内 (3)材质、规格:UPVC通气管DN100 (4)压力试验及吹、洗设计要求:闭水试验 | m | 14.28 | 26.3 | 16.73 |  | 0.01 | 2.97 | 2.76 |  | 4.39 | 53.16
962.1 | 31001370T | 室内 UPVC通气管（承插粘接）DN100 | m | 14.28 | 26.3 | 16.73 |  | 0.01 | 2.97 | 2.76 |  | 4.39 | 53.16
963 | 031004014096 | 给、排水附(配)件 (1)名称:通气帽 (2)型号、规格:DN100 | 个 | 1 |  | 13.01 |  |  | 0.04 | 0.32 |  | 1.2 | 14.57
963.1 | 301BC001 | 通气帽 DN100 | 个 | 1 |  | 13.01 |  |  | 0.04 | 0.32 |  | 1.2 | 14.57
964 | 040504003017 | 塑料检查井 (1)检查井材质、规格:塑料检查井，井筒直径Φ630mm (2)井筒、井盖、井圈材质及规格:重型铸铁井盖 (3)安全防坠网 | 座 | 6 | 99.76 | 1408.7 |  |  | 104.08 | 96.74 |  | 153.84 | 1863.12
964.1 | 40501148T | 塑料检查井φ630 | 套 | 1 | 26.76 | 1061.86 |  |  | 75.11 | 69.82 |  | 111.02 | 1344.57
964.2 | 40501039T | 重型铸铁井盖Φ630 | 套 | 1 | 51.39 | 319.42 |  |  | 25.59 | 23.78 |  | 37.82 | 458
964.3 | 40501049 | 井盖、井箅安装(安全防坠网) | 座 | 1 | 21.61 | 27.42 |  |  | 3.38 | 3.14 |  | 5 | 60.55
965 | 040504008009 | 整体化粪池 | 座 | 1 | 360.54 | 12521.05 |  | 688.26 | 936.45 | 870.51 |  | 1383.87 | 16760.68
分部分项工程量清单综合单价分析表
工程名称：东进服务区提升改造工程 | [11 empty] | 第166页 共176页
序号 | 项目编码 | 项目名称及特征描述 | 单位 | 工程量 | 综合单价组成(元) | [7 empty] | 综合单价 (元)
[5 empty] | 人工费 | 材料费 | 其中： 设备费 | 施工机具使用费 | 企业管理费 | 利润 | 规费 | 税金
(1)材质:玻璃钢化粪池 (2)型号、规格:YJBH-8-II 6.8m(长)X2.3m（罐体外径）参见国标14SS706-25页
965.1 | 40501149T | 玻璃钢化粪池:YJBH-8-II 6.8m(长)X2.3m（罐体外径）参见国标14SS706-25页 | m3 | 28.3 | 12.74 | 442.44 |  | 24.32 | 33.09 | 30.76 |  | 48.9 | 592.25
966 | 040101002026 | 挖沟槽土方 (1)土壤类别:三类土 (2)挖土深度:2m以内 | m3 | 51.581 | 2.99 |  |  | 3.08 | 0.42 | 0.39 |  | 0.62 | 7.49
966.1 | 40101008T | 人工挖沟槽土方(三类土 槽深2m以内) 人工辅助开挖比例≤5% | m3 | 2.579 | 52.11 |  |  |  | 3.6 | 3.34 |  | 5.31 | 64.36
966.2 | 40101058 | 挖掘机挖土(挖掘机挖槽坑土方 装车 三类土) | m3 | 1.535 | 0.4 |  |  | 3.87 | 0.29 | 0.27 |  | 0.43 | 5.26
966.3 | 40101055 | 挖掘机挖土(挖掘机挖槽坑土方 不装车 三类土) | m3 | 47.467 | 0.4 |  |  | 3.22 | 0.25 | 0.23 |  | 0.37 | 4.47
967 | 040101003017 | 挖基坑土方 (1)土壤类别:三类土 (2)挖土深度:4m以内 | m3 | 113.06 | 3.57 |  |  | 3.22 | 0.47 | 0.43 |  | 0.69 | 8.38
967.1 | 40101021T | 人工挖基坑土方(三类土 坑深4m以内) 人工辅助开挖比例≤5% | m3 | 5.653 | 63.82 |  |  |  | 4.4 | 4.09 |  | 6.51 | 78.82
967.2 | 40101055 | 挖掘机挖土(挖掘机挖槽坑土方 不装车 三类土) | m3 | 79.357 | 0.4 |  |  | 3.22 | 0.25 | 0.23 |  | 0.37 | 4.47
967.3 | 40101058 | 挖掘机挖土(挖掘机挖槽坑土方 装车 三类土) | m3 | 28.05 | 0.4 |  |  | 3.87 | 0.29 | 0.27 |  | 0.43 | 5.26
968 | 040305001070 | 垫层 (1)厚度:10Cm (2)材料品种、规格:砂垫层 | m3 | 7.798 | 50.72 |  |  | 2.17 | 3.65 | 3.39 |  | 5.39 | 65.32
968.1 | 40501056T | 垫层(砂) | m3 | 7.798 | 50.72 |  |  | 2.17 | 3.65 | 3.39 |  | 5.39 | 65.32
969 | 040103001051 | 回填方 (1)填方材料品种:回填砂 | m3 | 4.298 | 2.12 | 0.35 |  | 1.82 | 0.3 | 0.28 |  | 0.44 | 5.31
969.1 | 40101108T | 槽、坑回填砂(人工摊铺机械夯实) | m3 | 4.298 | 2.12 | 0.35 |  | 1.82 | 0.3 | 0.28 |  | 0.44 | 5.31
970 | 040103001052 | 回填方 | m3 | 115.257 | 2.62 | 0.35 |  | 3.81 | 0.47 | 0.44 |  | 0.69 | 8.38
分部分项工程量清单综合单价分析表
工程名称：东进服务区提升改造工程 | [11 empty] | 第167页 共176页
序号 | 项目编码 | 项目名称及特征描述 | 单位 | 工程量 | 综合单价组成(元) | [7 empty] | 综合单价 (元)
[5 empty] | 人工费 | 材料费 | 其中： 设备费 | 施工机具使用费 | 企业管理费 | 利润 | 规费 | 税金
(1)填方材料品种:原土回填
970.1 | 40101106 | 槽、坑回填土(人机配合回填碾压) | m3 | 115.257 | 2.62 | 0.35 |  | 3.81 | 0.47 | 0.44 |  | 0.69 | 8.38
971 | 040103002027 | 余方弃置 (1)废弃料品种:三类土 (2)运距:暂按40km，工程结算时根据实际运距据实调整 | m3 | 32.164 | 0.18 |  |  | 73.44 | 5.08 | 4.72 |  | 7.51 | 90.93
971.1 | 40101091T | 自卸汽车运土(载重10t以外 运距40km以内) | m3 | 32.164 | 0.18 |  |  | 73.44 | 5.08 | 4.72 |  | 7.51 | 90.93
废水系统 | [13 empty] | 分项工程(17安装)
972 | 031001006168 | 塑料管 (1)连接形式:橡胶承插接口 (2)安装部位:室外 (3)材质、规格:HDPE双壁波纹管 DN200，环刚度8KN/m2 (4)压力试验及吹、洗设计要求:灌水试验 | m | 7.17 | 12.39 | 40.69 |  | 5.67 | 4.05 | 3.77 |  | 5.99 | 72.56
972.1 | 31001308T | 室外 HDPE双壁波纹管（橡胶承插接口）DN200 | m | 7.17 | 12.39 | 40.69 |  | 5.67 | 4.05 | 3.77 |  | 5.99 | 72.56
973 | 031001006169 | 塑料管 (1)连接形式:承插粘接 (2)安装部位:室内 (3)材质、规格:UPVC通气管DN100 (4)压力试验及吹、洗设计要求:闭水试验 | m | 12.92 | 26.3 | 16.73 |  | 0.01 | 2.97 | 2.76 |  | 4.39 | 53.16
973.1 | 31001370T | 室内 UPVC通气管（承插粘接）DN100 | m | 12.92 | 26.3 | 16.73 |  | 0.01 | 2.97 | 2.76 |  | 4.39 | 53.16
974 | 031004014097 | 给、排水附(配)件 (1)名称:通气帽 (2)型号、规格:DN100 | 个 | 1 |  | 13.01 |  |  | 0.04 | 0.32 |  | 1.2 | 14.57
974.1 | 301BC001 | 通气帽 DN100 | 个 | 1 |  | 13.01 |  |  | 0.04 | 0.32 |  | 1.2 | 14.57
975 | 040504003018 | 塑料检查井 (1)检查井材质、规格:塑料检查井，井筒直径Φ630mm (2)井筒、井盖、井圈材质及规格:重型铸铁井盖 (3)安全防坠网 | 座 | 2 | 99.76 | 1408.7 |  |  | 104.08 | 96.74 |  | 153.84 | 1863.12
分部分项工程量清单综合单价分析表
工程名称：东进服务区提升改造工程 | [11 empty] | 第168页 共176页
序号 | 项目编码 | 项目名称及特征描述 | 单位 | 工程量 | 综合单价组成(元) | [7 empty] | 综合单价 (元)
[5 empty] | 人工费 | 材料费 | 其中： 设备费 | 施工机具使用费 | 企业管理费 | 利润 | 规费 | 税金
975.1 | 40501148T | 塑料检查井φ630 | 套 | 1 | 26.76 | 1061.86 |  |  | 75.11 | 69.82 |  | 111.02 | 1344.57
975.2 | 40501039T | 重型铸铁井盖Φ630 | 套 | 1 | 51.39 | 319.42 |  |  | 25.59 | 23.78 |  | 37.82 | 458
975.3 | 40501049 | 井盖、井箅安装(安全防坠网) | 座 | 1 | 21.61 | 27.42 |  |  | 3.38 | 3.14 |  | 5 | 60.55
976 | 010507006009 | 化粪池 (1)型号及有效容积:隔油池GG-1S,1m3 (2)垫层材料种类、厚度:C15混凝土垫层、100mm (3)混凝土强度等级:C25 | 座 | 1 | 1881.76 | 2756.54 |  | 64.87 | 324.53 | 301.64 |  | 479.64 | 5808.98
976.1 | 40501005T | C15排水井垫层(预拌非泵送普通混凝土) | m3 | 0.321 | 175.37 | 336.23 |  | 0.74 | 35.35 | 32.86 |  | 52.25 | 632.8
976.2 | 40601058T | C25预拌非泵送普通混凝土半地下室池底(平池底 厚度50cm以内) | m3 | 0.632 | 89.27 | 361.68 |  | 0.22 | 31.13 | 28.94 |  | 46.01 | 557.25
976.3 | 40601067T | C25预拌非泵送普通混凝土池壁(隔墙)(直、矩形(厚度20cm以内)) | m3 | 2.216 | 570.27 | 459.85 |  | 21.89 | 72.59 | 67.48 |  | 107.29 | 1299.37
976.4 | 40304005 | 现浇混凝土(圆钢筋 φ10) | t | 0.174 | 1353.92 | 3620.15 |  | 73.45 | 348.28 | 323.75 |  | 514.76 | 6234.31
976.5 | 40304007 | 现浇混凝土(螺纹钢筋 φ12) | t | 0.02 | 598.45 | 3457.75 |  | 62.34 | 284.18 | 264.16 |  | 420.02 | 5086.9
976.6 | 10112350T | 复合聚苯隔板 | m2 | 0.5 | 45.75 | 231.24 |  |  | 19.11 | 17.77 |  | 28.25 | 342.12
976.7 | 40501045T | 井盖、井箅安装(塑钢爬梯踏步) | 步 | 6 | 2.14 | 4.47 |  |  | 0.46 | 0.42 |  | 0.67 | 8.16
976.8 | 10105126 | 铁件、螺栓(预埋铁件安装) | t | 0.006 | 2198.13 | 5385.76 |  | 321.93 | 545.5 | 507.08 |  | 806.26 | 9764.66
976.9 | 31001370T | DN100 通气管 | m | 2 | 26.3 | 16.73 |  | 0.01 | 2.97 | 2.76 |  | 4.39 | 53.16
976.10 | 40601132T | C15预拌非泵送普通混凝土构件制作(支墩) | m3 | 0.009 | 234.35 | 518.01 |  | 0.47 | 51.95 | 48.29 |  | 76.78 | 929.85
976.11 | 40501039T | 活动钢盖板 1100*520*4 | 套 | 3 | 51.39 | 163.02 |  |  | 14.79 | 13.75 |  | 21.87 | 264.82
977 | 040101002027 | 挖沟槽土方 (1)土壤类别:三类土 (2)挖土深度:2m以内 | m3 | 6.883 | 2.98 |  |  | 3.11 | 0.42 | 0.39 |  | 0.62 | 7.53
977.1 | 40101008T | 人工挖沟槽土方(三类土 槽深2m以内) 人工辅助开挖比例≤5% | m3 | 0.344 | 52.11 |  |  |  | 3.6 | 3.34 |  | 5.31 | 64.36
977.2 | 40101058 | 挖掘机挖土(挖掘机挖槽坑土方 装车 三类土) | m3 | 0.55 | 0.4 |  |  | 3.87 | 0.29 | 0.27 |  | 0.43 | 5.26
977.3 | 40101055 | 挖掘机挖土(挖掘机挖槽坑土方 不装车 三类土) | m3 | 5.989 | 0.4 |  |  | 3.22 | 0.25 | 0.23 |  | 0.37 | 4.47
分部分项工程量清单综合单价分析表
工程名称：东进服务区提升改造工程 | [11 empty] | 第169页 共176页
序号 | 项目编码 | 项目名称及特征描述 | 单位 | 工程量 | 综合单价组成(元) | [7 empty] | 综合单价 (元)
[5 empty] | 人工费 | 材料费 | 其中： 设备费 | 施工机具使用费 | 企业管理费 | 利润 | 规费 | 税金
978 | 040101003018 | 挖基坑土方 (1)土壤类别:三类土 (2)挖土深度:4m以内 | m3 | 33.23 | 3.57 |  |  | 3.08 | 0.46 | 0.42 |  | 0.68 | 8.22
978.1 | 40101021T | 人工挖基坑土方(三类土 坑深4m以内) 人工辅助开挖比例≤5% | m3 | 1.662 | 63.82 |  |  |  | 4.4 | 4.09 |  | 6.51 | 78.82
978.2 | 40101055 | 挖掘机挖土(挖掘机挖槽坑土方 不装车 三类土) | m3 | 30.278 | 0.4 |  |  | 3.22 | 0.25 | 0.23 |  | 0.37 | 4.47
978.3 | 40101058 | 挖掘机挖土(挖掘机挖槽坑土方 装车 三类土) | m3 | 1.29 | 0.4 |  |  | 3.87 | 0.29 | 0.27 |  | 0.43 | 5.26
979 | 040305001071 | 垫层 (1)厚度:10Cm (2)材料品种、规格:砂垫层 | m3 | 1.214 | 50.72 |  |  | 2.17 | 3.65 | 3.39 |  | 5.39 | 65.32
979.1 | 40501056T | 垫层(砂) | m3 | 1.214 | 50.72 |  |  | 2.17 | 3.65 | 3.39 |  | 5.39 | 65.32
980 | 040103001053 | 回填方 (1)填方材料品种:回填砂 | m3 | 0.574 | 2.12 | 0.35 |  | 1.82 | 0.3 | 0.28 |  | 0.44 | 5.31
980.1 | 40101108T | 槽、坑回填砂(人工摊铺机械夯实) | m3 | 0.574 | 2.12 | 0.35 |  | 1.82 | 0.3 | 0.28 |  | 0.44 | 5.31
981 | 040103001054 | 回填方 (1)填方材料品种:原土回填 | m3 | 33.301 | 2.62 | 0.35 |  | 3.81 | 0.47 | 0.44 |  | 0.69 | 8.38
981.1 | 40101106 | 槽、坑回填土(人机配合回填碾压) | m3 | 33.301 | 2.62 | 0.35 |  | 3.81 | 0.47 | 0.44 |  | 0.69 | 8.38
982 | 040103002028 | 余方弃置 (1)废弃料品种:三类土 (2)运距:暂按40km，工程结算时根据实际运距据实调整 | m3 | 1.84 | 0.18 |  |  | 73.44 | 5.08 | 4.72 |  | 7.51 | 90.93
982.1 | 40101091T | 自卸汽车运土(载重10t以外 运距40km以内) | m3 | 1.84 | 0.18 |  |  | 73.44 | 5.08 | 4.72 |  | 7.51 | 90.93
B区 | [13 empty] | 单位工程(17安装)
给水系统 | [13 empty] | 分项工程(17安装)
983 | 031001007028 | 复合管 (1)连接形式:螺纹连接 (2)安装部位:室外 (3)材质、规格:内衬PE钢塑管DN50 (4)压力试验及吹、洗设计要求:管道消毒 冲 | m | 3.82 | 14.59 | 37.06 |  | 0.62 | 3.6 | 3.35 |  | 5.33 | 64.55
分部分项工程量清单综合单价分析表
工程名称：东进服务区提升改造工程 | [11 empty] | 第170页 共176页
序号 | 项目编码 | 项目名称及特征描述 | 单位 | 工程量 | 综合单价组成(元) | [7 empty] | 综合单价 (元)
[5 empty] | 人工费 | 材料费 | 其中： 设备费 | 施工机具使用费 | 企业管理费 | 利润 | 规费 | 税金
洗
983.1 | 31001411T | 室外 内衬PE钢塑管（螺纹连接）DN50 | m | 3.82 | 13.98 | 37.03 |  | 0.62 | 3.56 | 3.31 |  | 5.27 | 63.77
983.2 | 31011137 | 管道消毒、冲洗(公称直径50mm以内) | m | 3.82 | 0.61 | 0.03 |  |  | 0.04 | 0.04 |  | 0.06 | 0.78
984 | 031001007029 | 复合管 (1)连接形式:螺纹连接 (2)安装部位:室外 (3)材质、规格:内衬PE钢塑管DN65 (4)压力试验及吹、洗设计要求:管道消毒 冲洗 | m | 77.6 | 15.45 | 49.39 |  | 0.81 | 4.53 | 4.21 |  | 6.7 | 81.09
984.1 | 31001412T | 室外 内衬PE钢塑管（螺纹连接）DN65 | m | 77.6 | 14.74 | 49.33 |  | 0.81 | 4.48 | 4.16 |  | 6.62 | 80.14
984.2 | 31011138 | 管道消毒、冲洗(公称直径65mm以内) | m | 77.6 | 0.71 | 0.06 |  |  | 0.05 | 0.05 |  | 0.08 | 0.95
985 | 031001007030 | 复合管 (1)连接形式:螺纹连接 (2)安装部位:室外 (3)材质、规格:内衬PE钢塑管DN80 (4)压力试验及吹、洗设计要求:管道消毒 冲洗 | m | 1.4 | 16.34 | 60.36 |  | 1.13 | 5.37 | 4.99 |  | 7.94 | 96.13
985.1 | 31001413T | 室外 内衬PE钢塑管（螺纹连接）DN80 | m | 1.4 | 15.57 | 60.28 |  | 1.13 | 5.31 | 4.94 |  | 7.85 | 95.08
985.2 | 31011139 | 管道消毒、冲洗(公称直径80mm以内) | m | 1.4 | 0.77 | 0.08 |  |  | 0.06 | 0.05 |  | 0.09 | 1.05
986 | 040101002028 | 挖沟槽土方 (1)土壤类别:三类土 (2)挖土深度:2m以内 | m3 | 55.039 | 2.99 |  |  | 3.11 | 0.42 | 0.39 |  | 0.62 | 7.53
986.1 | 40101008T | 人工挖沟槽土方(三类土 槽深2m以内) 人工辅助开挖比例≤5% | m3 | 2.752 | 52.11 |  |  |  | 3.6 | 3.34 |  | 5.31 | 64.36
986.2 | 40101058 | 挖掘机挖土(挖掘机挖槽坑土方 装车 三类土) | m3 | 4.724 | 0.4 |  |  | 3.87 | 0.29 | 0.27 |  | 0.43 | 5.26
986.3 | 40101055 | 挖掘机挖土(挖掘机挖槽坑土方 不装车 三类土) | m3 | 47.563 | 0.4 |  |  | 3.22 | 0.25 | 0.23 |  | 0.37 | 4.47
987 | 040305001072 | 垫层 (1)厚度:10Cm (2)材料品种、规格:砂垫层 | m3 | 5.504 | 50.72 |  |  | 2.17 | 3.65 | 3.39 |  | 5.39 | 65.32
分部分项工程量清单综合单价分析表
工程名称：东进服务区提升改造工程 | [11 empty] | 第171页 共176页
序号 | 项目编码 | 项目名称及特征描述 | 单位 | 工程量 | 综合单价组成(元) | [7 empty] | 综合单价 (元)
[5 empty] | 人工费 | 材料费 | 其中： 设备费 | 施工机具使用费 | 企业管理费 | 利润 | 规费 | 税金
987.1 | 40501056T | 垫层(砂) | m3 | 5.504 | 50.72 |  |  | 2.17 | 3.65 | 3.39 |  | 5.39 | 65.32
988 | 040103001055 | 回填方 (1)填方材料品种:回填砂 | m3 | 5.504 | 2.12 | 0.35 |  | 1.82 | 0.3 | 0.28 |  | 0.44 | 5.31
988.1 | 40101108T | 槽、坑回填砂(人工摊铺机械夯实) | m3 | 5.504 | 2.12 | 0.35 |  | 1.82 | 0.3 | 0.28 |  | 0.44 | 5.31
989 | 040103001056 | 回填方 (1)填方材料品种:原土回填 | m3 | 43.774 | 2.62 | 0.35 |  | 3.81 | 0.47 | 0.44 |  | 0.69 | 8.38
989.1 | 40101106 | 槽、坑回填土(人机配合回填碾压) | m3 | 43.774 | 2.62 | 0.35 |  | 3.81 | 0.47 | 0.44 |  | 0.69 | 8.38
990 | 040103002029 | 余方弃置 (1)废弃料品种:三类土 (2)运距:暂按40km，工程结算时根据实际运距据实调整 | m3 | 4.724 | 0.18 |  |  | 73.44 | 5.08 | 4.72 |  | 7.51 | 90.93
990.1 | 40101091T | 自卸汽车运土(载重10t以外 运距40km以内) | m3 | 4.724 | 0.18 |  |  | 73.44 | 5.08 | 4.72 |  | 7.51 | 90.93
污水系统 | [13 empty] | 分项工程(17安装)
991 | 031001006170 | 塑料管 (1)连接形式:橡胶承插接口 (2)安装部位:室外 (3)材质、规格:HDPE双壁波纹管 DN200，环刚度8KN/m2 (4)压力试验及吹、洗设计要求:灌水试验 | m | 54.8 | 12.39 | 40.69 |  | 5.67 | 4.05 | 3.77 |  | 5.99 | 72.56
991.1 | 31001308T | 室外 HDPE双壁波纹管（橡胶承插接口）DN200 | m | 54.8 | 12.39 | 40.69 |  | 5.67 | 4.05 | 3.77 |  | 5.99 | 72.56
992 | 031001006171 | 塑料管 (1)连接形式:承插粘接 (2)安装部位:室内 (3)材质、规格:UPVC通气管DN100 (4)压力试验及吹、洗设计要求:闭水试验 | m | 14.45 | 26.3 | 16.73 |  | 0.01 | 2.97 | 2.76 |  | 4.39 | 53.16
992.1 | 31001370T | 室内 UPVC通气管（承插粘接）DN100 | m | 14.45 | 26.3 | 16.73 |  | 0.01 | 2.97 | 2.76 |  | 4.39 | 53.16
993 | 031004014098 | 给、排水附(配)件 (1)名称:通气帽 (2)型号、规格:DN100 | 个 | 1 |  | 13.01 |  |  | 0.04 | 0.32 |  | 1.2 | 14.57
993.1 | 301BC001 | 通气帽 DN100 | 个 | 1 |  | 13.01 |  |  | 0.04 | 0.32 |  | 1.2 | 14.57
分部分项工程量清单综合单价分析表
工程名称：东进服务区提升改造工程 | [11 empty] | 第172页 共176页
序号 | 项目编码 | 项目名称及特征描述 | 单位 | 工程量 | 综合单价组成(元) | [7 empty] | 综合单价 (元)
[5 empty] | 人工费 | 材料费 | 其中： 设备费 | 施工机具使用费 | 企业管理费 | 利润 | 规费 | 税金
994 | 040504003019 | 塑料检查井 (1)检查井材质、规格:塑料检查井，井筒直径Φ630mm (2)井筒、井盖、井圈材质及规格:重型铸铁井盖 (3)安全防坠网 | 座 | 6 | 99.76 | 1408.7 |  |  | 104.08 | 96.74 |  | 153.84 | 1863.12
994.1 | 40501148T | 塑料检查井φ630 | 套 | 1 | 26.76 | 1061.86 |  |  | 75.11 | 69.82 |  | 111.02 | 1344.57
994.2 | 40501039T | 重型铸铁井盖Φ630 | 套 | 1 | 51.39 | 319.42 |  |  | 25.59 | 23.78 |  | 37.82 | 458
994.3 | 40501049 | 井盖、井箅安装(安全防坠网) | 座 | 1 | 21.61 | 27.42 |  |  | 3.38 | 3.14 |  | 5 | 60.55
995 | 040504008010 | 整体化粪池 (1)材质:玻璃钢化粪池 (2)型号、规格:YJBH-8-II 6.8m(长)X2.3m（罐体外径）参见国标14SS706-25页 | 座 | 1 | 360.54 | 12521.05 |  | 688.26 | 936.45 | 870.51 |  | 1383.87 | 16760.68
995.1 | 40501149T | 玻璃钢化粪池:YJBH-8-II 6.8m(长)X2.3m（罐体外径）参见国标14SS706-25页 | m3 | 28.3 | 12.74 | 442.44 |  | 24.32 | 33.09 | 30.76 |  | 48.9 | 592.25
996 | 040101002029 | 挖沟槽土方 (1)土壤类别:三类土 (2)挖土深度:2m以内 | m3 | 52.608 | 2.99 |  |  | 3.08 | 0.42 | 0.39 |  | 0.62 | 7.49
996.1 | 40101008T | 人工挖沟槽土方(三类土 槽深2m以内) 人工辅助开挖比例≤5% | m3 | 2.63 | 52.11 |  |  |  | 3.6 | 3.34 |  | 5.31 | 64.36
996.2 | 40101058 | 挖掘机挖土(挖掘机挖槽坑土方 装车 三类土) | m3 | 1.565 | 0.4 |  |  | 3.87 | 0.29 | 0.27 |  | 0.43 | 5.26
996.3 | 40101055 | 挖掘机挖土(挖掘机挖槽坑土方 不装车 三类土) | m3 | 48.413 | 0.4 |  |  | 3.22 | 0.25 | 0.23 |  | 0.37 | 4.47
997 | 040101003019 | 挖基坑土方 (1)土壤类别:三类土 (2)挖土深度:4m以内 | m3 | 113.06 | 3.57 |  |  | 3.22 | 0.47 | 0.43 |  | 0.69 | 8.38
997.1 | 40101021T | 人工挖基坑土方(三类土 坑深4m以内) 人工辅助开挖比例≤5% | m3 | 5.653 | 63.82 |  |  |  | 4.4 | 4.09 |  | 6.51 | 78.82
997.2 | 40101055 | 挖掘机挖土(挖掘机挖槽坑土方 不装车 三类土) | m3 | 79.357 | 0.4 |  |  | 3.22 | 0.25 | 0.23 |  | 0.37 | 4.47
997.3 | 40101058 | 挖掘机挖土(挖掘机挖槽坑土方 装车 三类土 | m3 | 28.05 | 0.4 |  |  | 3.87 | 0.29 | 0.27 |  | 0.43 | 5.26
分部分项工程量清单综合单价分析表
工程名称：东进服务区提升改造工程 | [11 empty] | 第173页 共176页
序号 | 项目编码 | 项目名称及特征描述 | 单位 | 工程量 | 综合单价组成(元) | [7 empty] | 综合单价 (元)
[5 empty] | 人工费 | 材料费 | 其中： 设备费 | 施工机具使用费 | 企业管理费 | 利润 | 规费 | 税金
)
998 | 040305001073 | 垫层 (1)厚度:10Cm (2)材料品种、规格:砂垫层 | m3 | 7.884 | 50.72 |  |  | 2.17 | 3.65 | 3.39 |  | 5.39 | 65.32
998.1 | 40501056T | 垫层(砂) | m3 | 7.884 | 50.72 |  |  | 2.17 | 3.65 | 3.39 |  | 5.39 | 65.32
999 | 040103001057 | 回填方 (1)填方材料品种:回填砂 | m3 | 4.384 | 2.12 | 0.35 |  | 1.82 | 0.3 | 0.28 |  | 0.44 | 5.31
999.1 | 40101108T | 槽、坑回填砂(人工摊铺机械夯实) | m3 | 4.384 | 2.12 | 0.35 |  | 1.82 | 0.3 | 0.28 |  | 0.44 | 5.31
1000 | 040103001058 | 回填方 (1)填方材料品种:原土回填 | m3 | 116.079 | 2.62 | 0.35 |  | 3.81 | 0.47 | 0.44 |  | 0.69 | 8.38
1000.1 | 40101106 | 槽、坑回填土(人机配合回填碾压) | m3 | 116.079 | 2.62 | 0.35 |  | 3.81 | 0.47 | 0.44 |  | 0.69 | 8.38
1001 | 040103002030 | 余方弃置 (1)废弃料品种:三类土 (2)运距:暂按40km，工程结算时根据实际运距据实调整 | m3 | 32.245 | 0.18 |  |  | 73.44 | 5.08 | 4.72 |  | 7.51 | 90.93
1001.1 | 40101091T | 自卸汽车运土(载重10t以外 运距40km以内) | m3 | 32.245 | 0.18 |  |  | 73.44 | 5.08 | 4.72 |  | 7.51 | 90.93
废水系统 | [13 empty] | 分项工程(17安装)
1002 | 031001006172 | 塑料管 (1)连接形式:橡胶承插接口 (2)安装部位:室外 (3)材质、规格:HDPE双壁波纹管 DN200，环刚度8KN/m2 (4)压力试验及吹、洗设计要求:灌水试验 | m | 8.23 | 12.39 | 40.69 |  | 5.67 | 4.05 | 3.77 |  | 5.99 | 72.56
1002.1 | 31001308T | 室外 HDPE双壁波纹管（橡胶承插接口）DN200 | m | 8.23 | 12.39 | 40.69 |  | 5.67 | 4.05 | 3.77 |  | 5.99 | 72.56
1003 | 031001006173 | 塑料管 (1)连接形式:承插粘接 (2)安装部位:室内 (3)材质、规格:UPVC通气管DN100 (4)压力试验及吹、洗设计要求:闭水试验 | m | 12.03 | 26.3 | 16.73 |  | 0.01 | 2.97 | 2.76 |  | 4.39 | 53.16
1003.1 | 31001370T | 室内 UPVC通气管（承插粘接）DN100 | m | 12.03 | 26.3 | 16.73 |  | 0.01 | 2.97 | 2.76 |  | 4.39 | 53.16
分部分项工程量清单综合单价分析表
工程名称：东进服务区提升改造工程 | [11 empty] | 第174页 共176页
序号 | 项目编码 | 项目名称及特征描述 | 单位 | 工程量 | 综合单价组成(元) | [7 empty] | 综合单价 (元)
[5 empty] | 人工费 | 材料费 | 其中： 设备费 | 施工机具使用费 | 企业管理费 | 利润 | 规费 | 税金
1004 | 031004014099 | 给、排水附(配)件 (1)名称:通气帽 (2)型号、规格:DN100 | 个 | 1 |  | 13.01 |  |  | 0.04 | 0.32 |  | 1.2 | 14.57
1004.1 | 301BC001 | 通气帽 DN100 | 个 | 1 |  | 13.01 |  |  | 0.04 | 0.32 |  | 1.2 | 14.57
1005 | 040504003020 | 塑料检查井 (1)检查井材质、规格:塑料检查井，井筒直径Φ630mm (2)井筒、井盖、井圈材质及规格:重型铸铁井盖 (3)安全防坠网 | 座 | 2 | 99.76 | 1408.7 |  |  | 104.08 | 96.74 |  | 153.84 | 1863.12
1005.1 | 40501148T | 塑料检查井φ630 | 套 | 1 | 26.76 | 1061.86 |  |  | 75.11 | 69.82 |  | 111.02 | 1344.57
1005.2 | 40501039T | 重型铸铁井盖Φ630 | 套 | 1 | 51.39 | 319.42 |  |  | 25.59 | 23.78 |  | 37.82 | 458
1005.3 | 40501049 | 井盖、井箅安装(安全防坠网) | 座 | 1 | 21.61 | 27.42 |  |  | 3.38 | 3.14 |  | 5 | 60.55
1006 | 010507006010 | 化粪池 (1)型号及有效容积:隔油池GG-1S,1m3 (2)垫层材料种类、厚度:C15混凝土垫层、100mm (3)混凝土强度等级:C25 | 座 | 1 | 1881.76 | 2756.54 |  | 64.87 | 324.53 | 301.64 |  | 479.64 | 5808.98
1006.1 | 40501005T | C15排水井垫层(预拌非泵送普通混凝土) | m3 | 0.321 | 175.37 | 336.23 |  | 0.74 | 35.35 | 32.86 |  | 52.25 | 632.8
1006.2 | 40601058T | C25预拌非泵送普通混凝土半地下室池底(平池底 厚度50cm以内) | m3 | 0.632 | 89.27 | 361.68 |  | 0.22 | 31.13 | 28.94 |  | 46.01 | 557.25
1006.3 | 40601067T | C25预拌非泵送普通混凝土池壁(隔墙)(直、矩形(厚度20cm以内)) | m3 | 2.216 | 570.27 | 459.85 |  | 21.89 | 72.59 | 67.48 |  | 107.29 | 1299.37
1006.4 | 40304005 | 现浇混凝土(圆钢筋 φ10) | t | 0.174 | 1353.92 | 3620.15 |  | 73.45 | 348.28 | 323.75 |  | 514.76 | 6234.31
1006.5 | 40304007 | 现浇混凝土(螺纹钢筋 φ12) | t | 0.02 | 598.45 | 3457.75 |  | 62.34 | 284.18 | 264.16 |  | 420.02 | 5086.9
1006.6 | 10112350T | 复合聚苯隔板 | m2 | 0.5 | 45.75 | 231.24 |  |  | 19.11 | 17.77 |  | 28.25 | 342.12
1006.7 | 40501045T | 井盖、井箅安装(塑钢爬梯踏步) | 步 | 6 | 2.14 | 4.47 |  |  | 0.46 | 0.42 |  | 0.67 | 8.16
1006.8 | 10105126 | 铁件、螺栓(预埋铁件安装) | t | 0.006 | 2198.13 | 5385.76 |  | 321.93 | 545.5 | 507.08 |  | 806.26 | 9764.66
1006.9 | 31001370T | DN100 通气管 | m | 2 | 26.3 | 16.73 |  | 0.01 | 2.97 | 2.76 |  | 4.39 | 53.16
1006.1 | 40601132T | C15预拌非泵送普通混凝土构件制作(支墩) | m3 | 0.009 | 234.35 | 518.01 |  | 0.47 | 51.95 | 48.29 |  | 76.78 | 929.85
分部分项工程量清单综合单价分析表
工程名称：东进服务区提升改造工程 | [11 empty] | 第175页 共176页
序号 | 项目编码 | 项目名称及特征描述 | 单位 | 工程量 | 综合单价组成(元) | [7 empty] | 综合单价 (元)
[5 empty] | 人工费 | 材料费 | 其中： 设备费 | 施工机具使用费 | 企业管理费 | 利润 | 规费 | 税金
0
1006.11 | 40501039T | 活动钢盖板 1100*520*4 | 套 | 3 | 51.39 | 163.02 |  |  | 14.79 | 13.75 |  | 21.87 | 264.82
1007 | 040101002030 | 挖沟槽土方 (1)土壤类别:三类土 (2)挖土深度:2m以内 | m3 | 7.901 | 2.99 |  |  | 3.11 | 0.42 | 0.39 |  | 0.62 | 7.53
1007.1 | 40101008T | 人工挖沟槽土方(三类土 槽深2m以内) 人工辅助开挖比例≤5% | m3 | 0.395 | 52.11 |  |  |  | 3.6 | 3.34 |  | 5.31 | 64.36
1007.2 | 40101058 | 挖掘机挖土(挖掘机挖槽坑土方 装车 三类土) | m3 | 0.631 | 0.4 |  |  | 3.87 | 0.29 | 0.27 |  | 0.43 | 5.26
1007.3 | 40101055 | 挖掘机挖土(挖掘机挖槽坑土方 不装车 三类土) | m3 | 6.875 | 0.4 |  |  | 3.22 | 0.25 | 0.23 |  | 0.37 | 4.47
1008 | 040101003020 | 挖基坑土方 (1)土壤类别:三类土 (2)挖土深度:4m以内 | m3 | 33.23 | 3.57 |  |  | 3.08 | 0.46 | 0.42 |  | 0.68 | 8.22
1008.1 | 40101021T | 人工挖基坑土方(三类土 坑深4m以内) 人工辅助开挖比例≤5% | m3 | 1.662 | 63.82 |  |  |  | 4.4 | 4.09 |  | 6.51 | 78.82
1008.2 | 40101055 | 挖掘机挖土(挖掘机挖槽坑土方 不装车 三类土) | m3 | 30.278 | 0.4 |  |  | 3.22 | 0.25 | 0.23 |  | 0.37 | 4.47
1008.3 | 40101058 | 挖掘机挖土(挖掘机挖槽坑土方 装车 三类土) | m3 | 1.29 | 0.4 |  |  | 3.87 | 0.29 | 0.27 |  | 0.43 | 5.26
1009 | 040305001074 | 垫层 (1)厚度:10Cm (2)材料品种、规格:砂垫层 | m3 | 1.298 | 50.72 |  |  | 2.17 | 3.65 | 3.39 |  | 5.39 | 65.32
1009.1 | 40501056T | 垫层(砂) | m3 | 1.298 | 50.72 |  |  | 2.17 | 3.65 | 3.39 |  | 5.39 | 65.32
1010 | 040103001059 | 回填方 (1)填方材料品种:回填砂 | m3 | 0.658 | 2.12 | 0.35 |  | 1.82 | 0.3 | 0.28 |  | 0.44 | 5.31
1010.1 | 40101108T | 槽、坑回填砂(人工摊铺机械夯实) | m3 | 0.658 | 2.12 | 0.35 |  | 1.82 | 0.3 | 0.28 |  | 0.44 | 5.31
1011 | 040103001060 | 回填方 (1)填方材料品种:原土回填 | m3 | 34.116 | 2.62 | 0.35 |  | 3.81 | 0.47 | 0.44 |  | 0.69 | 8.38
1011.1 | 40101106 | 槽、坑回填土(人机配合回填碾压) | m3 | 34.116 | 2.62 | 0.35 |  | 3.81 | 0.47 | 0.44 |  | 0.69 | 8.38
分部分项工程量清单综合单价分析表
工程名称：东进服务区提升改造工程 | [11 empty] | 第176页 共176页
序号 | 项目编码 | 项目名称及特征描述 | 单位 | 工程量 | 综合单价组成(元) | [7 empty] | 综合单价 (元)
[5 empty] | 人工费 | 材料费 | 其中： 设备费 | 施工机具使用费 | 企业管理费 | 利润 | 规费 | 税金
1012 | 040103002031 | 余方弃置 (1)废弃料品种:三类土 (2)运距:暂按40km，工程结算时根据实际运距据实调整 | m3 | 1.921 | 0.18 |  |  | 73.44 | 5.08 | 4.72 |  | 7.51 | 90.93
1012.1 | 40101091T | 自卸汽车运土(载重10t以外 运距40km以内) | m3 | 1.921 | 0.18 |  |  | 73.44 | 5.08 | 4.72 |  | 7.51 | 90.93
暂列金 | [13 empty] | 单项工程(17房屋建筑与装饰)
暂列金 | [13 empty] | 单位工程(17园林)
暂列金 | [13 empty] | 分项工程(17园林)

## 单价措施项目清单综合单价分析表 (hidden)
单价措施项目清单综合单价分析表
工程名称：东进服务区提升改造工程 | [11 empty] | 第1页 共11页
序号 | 项目编码 | 项目名称及特征描述 | 单位 | 工程量 | 综合单价组成(元) | [7 empty] | 综合单价 (元)
[5 empty] | 人工费 | 材料费 | 施工机具使用费 | 企业管理费 | 利润 | 规费 | 税金
单体建筑 | [13 empty] | 单项工程(17房屋建筑与装饰)
房屋建筑与装饰工程 | [13 empty] | 单位工程(17房屋建筑与装饰)
土方工程 | [13 empty] | 分项工程(17房屋建筑与装饰)
1 | 011705001001 | 大型机械设备进出场及安拆 | 项 | 3 |  | 162 | 1541.94 | 117.57 | 109.29 |  | 173.77 |  | 2104.57
1.1 | 10117123 | 履带式单斗挖掘机进出场费(1m3以内) | 台次 | 3 |  | 162 | 1541.94 | 117.57 | 109.29 |  | 173.77 |  | 2104.57
2 | 041108002001 | 施工监测、监控 (1)外场作业交通安全布控 | 项 | 1 |  | 4362.24 |  | 306.72 | 272.64 |  | 443.04 |  | 5391.46
2.1 | B002 | B区外场作业交通安全布控 | m | 754 |  | 2.56 |  | 0.18 | 0.16 |  | 0.26 |  | 3.16
2.2 | B003 | A区外场作业交通安全布控 | m | 950 |  | 2.56 |  | 0.18 | 0.16 |  | 0.26 |  | 3.16
砌筑工程 | [13 empty] | 分项工程(17房屋建筑与装饰)
|  | A区 |  | 0
3 | 011701003001 | 砌筑脚手架 (1)服务对象:墙 (2)搭设高度:3.6m以内 | m2 | 60.48 | 2.33 | 0.36 | 0.72 | 0.24 | 0.22 |  | 0.35 |  | 4.22
3.1 | 10117017 | 砌筑脚手架(里脚手架) | m2 | 60.48 | 2.33 | 0.36 | 0.72 | 0.24 | 0.22 |  | 0.35 |  | 4.22
4 | 011701003002 | 砌筑脚手架 (1)服务对象:墙 (2)搭设高度:3.6m~4.1m | m2 | 343.69 | 5.04 | 3.59 | 0.54 | 0.63 | 0.59 |  | 0.94 |  | 11.33
4.1 | 10117018 | 砌筑脚手架(砌筑双排脚手架) | m2 | 343.69 | 5.04 | 3.59 | 0.54 | 0.63 | 0.59 |  | 0.94 |  | 11.33
|  | B区 |  | 0
5 | 011701003003 | 砌筑脚手架 (1)服务对象:墙 (2)搭设高度:3.6m以内 | m2 | 185.76 | 2.33 | 0.36 | 0.72 | 0.24 | 0.22 |  | 0.35 |  | 4.22
5.1 | 10117017 | 砌筑脚手架(里脚手架) | m2 | 185.76 | 2.33 | 0.36 | 0.72 | 0.24 | 0.22 |  | 0.35 |  | 4.22
6 | 011701003004 | 砌筑脚手架 (1)服务对象:墙 (2)搭设高度:3.6m~4.1m | m2 | 312.08 | 5.04 | 3.59 | 0.54 | 0.63 | 0.59 |  | 0.94 |  | 11.33
6.1 | 10117018 | 砌筑脚手架(砌筑双排脚手架) | m2 | 312.08 | 5.04 | 3.59 | 0.54 | 0.63 | 0.59 |  | 0.94 |  | 11.33
单价措施项目清单综合单价分析表
工程名称：东进服务区提升改造工程 | [11 empty] | 第2页 共11页
序号 | 项目编码 | 项目名称及特征描述 | 单位 | 工程量 | 综合单价组成(元) | [7 empty] | 综合单价 (元)
[5 empty] | 人工费 | 材料费 | 施工机具使用费 | 企业管理费 | 利润 | 规费 | 税金
|  | 司机之家 |  | 0
7 | 011701003005 | 砌筑脚手架 (1)服务对象:墙 (2)搭设高度:3.6m以内 | m2 | 91.152 | 2.33 | 0.36 | 0.72 | 0.24 | 0.22 |  | 0.35 |  | 4.22
7.1 | 10117017 | 砌筑脚手架(里脚手架) | m2 | 91.152 | 2.33 | 0.36 | 0.72 | 0.24 | 0.22 |  | 0.35 |  | 4.22
混凝土工程 | [13 empty] | 分项工程(17房屋建筑与装饰)
8 | 011702001001 | 基础模板 (1)基础类型:条形基础 | m2 | 133.84 | 32.95 | 22.01 | 0.97 | 3.86 | 3.59 |  | 5.7 |  | 69.08
8.1 | 10117036 | 现浇混凝土胶合板模板(基础 带形基础) | m2 | 133.84 | 32.95 | 22.01 | 0.97 | 3.86 | 3.59 |  | 5.7 |  | 69.08
9 | 011702033001 | 垫层模板 (1)构件类型:垫层 (2)支撑高度:3.6m以内 | m2 | 24.39 | 45.02 | 14.18 | 0.88 | 4.15 | 3.85 |  | 6.13 |  | 74.21
9.1 | 10117035 | 现浇混凝土胶合板模板(基础 垫层) | m2 | 24.39 | 45.02 | 14.18 | 0.88 | 4.15 | 3.85 |  | 6.13 |  | 74.21
10 | 011702002001 | 柱模板 (1)支撑高度:6m以内 (2)构件形状:矩形 | m2 | 114.24 | 51.74 | 27.03 | 1.1 | 5.51 | 5.12 |  | 8.15 |  | 98.66
10.1 | 10117045T | 现浇混凝土胶合板模板(柱 独立矩形柱) 三层及以下的其他类建筑模板 | m2 | 114.24 | 50.87 | 27.03 | 1.1 | 5.45 | 5.07 |  | 8.06 |  | 97.58
10.2 | 10117085 | 增加费(柱、墙模板支撑高度超过3.6m、不超过6m 每增加0.5m) | m2 | 100.8 | 0.99 |  |  | 0.07 | 0.06 |  | 0.1 |  | 1.22
11 | 011702002002 | 柱模板 (1)支撑高度:6米以内 (2)构件形状:圆形 | m2 | 72.911 | 89.29 | 32.19 | 1.35 | 8.48 | 7.87 |  | 12.52 |  | 151.7
11.1 | 10117046T | 现浇混凝土胶合板模板(柱 独立异形柱) 三层及以下的其他类建筑模板 | m2 | 72.911 | 87.49 | 32.19 | 1.35 | 8.35 | 7.76 |  | 12.34 |  | 149.48
11.2 | 10117085 | 增加费(柱、墙模板支撑高度超过3.6m、不超过6m 每增加0.5m) | m2 | 132.73 | 0.99 |  |  | 0.07 | 0.06 |  | 0.1 |  | 1.22
12 | 011702014001 | 有梁板模板 (1)支撑高度:6m以内 | m2 | 404.88 | 44.82 | 26.99 | 2.11 | 5.1 | 4.74 |  | 7.54 |  | 91.3
12.1 | 10117053T | 现浇混凝土胶合板模板(板 有梁板) 三层及以下的其 | m2 | 404.88 | 44.82 | 26.99 | 2.11 | 5.1 | 4.74 |  | 7.54 |  | 91.3
单价措施项目清单综合单价分析表
工程名称：东进服务区提升改造工程 | [11 empty] | 第3页 共11页
序号 | 项目编码 | 项目名称及特征描述 | 单位 | 工程量 | 综合单价组成(元) | [7 empty] | 综合单价 (元)
[5 empty] | 人工费 | 材料费 | 施工机具使用费 | 企业管理费 | 利润 | 规费 | 税金
|  | 他类建筑模板 |  | 0
13 | 011702014002 | 有梁板模板 (1)支撑高度:6m以内 (2)斜屋面有梁板 | m2 | 182.17 | 46.34 | 25.88 | 2.04 | 5.13 | 4.76 |  | 7.58 |  | 91.72
13.1 | 10117056 | 现浇混凝土胶合板模板(板 斜板、坡屋面板) | m2 | 182.17 | 42.31 | 21.64 | 1.62 | 4.52 | 4.21 |  | 6.69 |  | 80.99
13.2 | 10117087 | 增加费(梁、板模板支撑高度超过3.6m、不超过6m 每增加0.5m) | m2 | 346.123 | 2.12 | 2.23 | 0.22 | 0.32 | 0.29 |  | 0.47 |  | 5.65
14 | 011702021001 | 栏板模板 (1)构件形状:女儿墙 | m2 | 84.32 | 44.07 | 14.64 | 1.06 | 4.12 | 3.83 |  | 6.09 |  | 73.81
14.1 | 10117057 | 现浇混凝土胶合板模板(板 栏板) | m2 | 84.32 | 44.07 | 14.64 | 1.06 | 4.12 | 3.83 |  | 6.09 |  | 73.81
15 | 011702008001 | 圈梁模板 (1)支撑高度:3.6m以内 | m2 | 151.38 | 39.05 | 16.43 | 0.93 | 3.89 | 3.62 |  | 5.75 |  | 69.67
15.1 | 10117051 | 现浇混凝土胶合板模板(梁 圈梁) | m2 | 151.38 | 39.05 | 16.43 | 0.93 | 3.89 | 3.62 |  | 5.75 |  | 69.67
16 | 011702009001 | 过梁模板 (1)支撑高度:3.6m以内 | m2 | 27.42 | 54.74 | 19.48 | 1.04 | 5.19 | 4.83 |  | 7.68 |  | 92.96
16.1 | 10117052 | 现浇混凝土胶合板模板(梁 过梁) | m2 | 27.42 | 54.74 | 19.48 | 1.04 | 5.19 | 4.83 |  | 7.68 |  | 92.96
17 | 011701002001 | 外脚手架及垂直封闭安全网 (1)服务对象:外墙 (2)搭设方式:落地式钢管 (3)30m以内 (4)外墙钢管脚手架 (5)密目安全网（阻燃） | m2 | 1355.065 | 28.61 | 16.85 | 1.02 | 3.21 | 2.99 |  | 4.74 |  | 57.42
17.1 | 10117001T | 外脚手架（落地式钢管）(外墙扣件式钢管脚手架 双排 建筑物高度30m以内) | m2 | 1355.065 | 24.79 | 12.33 | 1.02 | 2.63 | 2.45 |  | 3.89 |  | 47.11
17.2 | 10117015 | 建筑物垂直封闭(阻燃安全网) | m2 | 1355.065 | 3.82 | 4.52 |  | 0.58 | 0.54 |  | 0.85 |  | 10.31
|  | 司机之家 |  | 0
18 | 011702008002 | 圈梁模板 (1)支撑高度:3.6m以内 | m2 | 7 | 39.05 | 16.43 | 0.93 | 3.89 | 3.62 |  | 5.75 |  | 69.67
18.1 | 10117051 | 现浇混凝土胶合板模板(梁 圈梁) | m2 | 7 | 39.05 | 16.43 | 0.93 | 3.89 | 3.62 |  | 5.75 |  | 69.67
单价措施项目清单综合单价分析表
工程名称：东进服务区提升改造工程 | [11 empty] | 第4页 共11页
序号 | 项目编码 | 项目名称及特征描述 | 单位 | 工程量 | 综合单价组成(元) | [7 empty] | 综合单价 (元)
[5 empty] | 人工费 | 材料费 | 施工机具使用费 | 企业管理费 | 利润 | 规费 | 税金
19 | 011702009002 | 过梁模板 (1)支撑高度:3.6m以内 | m2 | 2.064 | 54.74 | 19.48 | 1.04 | 5.19 | 4.83 |  | 7.68 |  | 92.96
19.1 | 10117052 | 现浇混凝土胶合板模板(梁 过梁) | m2 | 2.064 | 54.74 | 19.48 | 1.04 | 5.19 | 4.83 |  | 7.68 |  | 92.96
20 | 011703001001 | 垂直运输 | 项 | 1 | 2783.32 |  | 3431.8 | 430.41 | 395.98 |  | 631.27 |  | 7672.78
20.1 | 10117101 | 垂直运输工程(垂直运输费 单层) | m2 | 573.88 | 4.85 |  | 5.98 | 0.75 | 0.69 |  | 1.1 |  | 13.37
21 | 011708001001 | 二次搬运 | 项 | 0
22 | 011708001004 | 高速场外运输 (1)搬运内容:商品混凝土 (2)搬运距离:40km | 项 | 1 |  |  | 17969.92 | 1239.84 | 1152.14 |  | 1833.1 |  | 22195.01
22.1 | 40105023T | 混凝土(沥青)混合料运输(混凝土搅拌运输车运输 容量6m3以内 第一个40km) | m3 | 171.961 |  |  | 104.5 | 7.21 | 6.7 |  | 10.66 |  | 129.07
钢筋工程 | [13 empty] | 分项工程(17房屋建筑与装饰)
23 | 011708001005 | 高速场外运输 (1)搬运内容:钢筋 (2)搬运距离:40km | 项 | 1 | 252.05 |  | 2797.69 | 210.43 | 195.66 |  | 310.94 |  | 3766.77
23.1 | 40105012T | 成型钢筋水平及垂直运输(成型钢筋 场外水平运输 运距40km以内) | t | 7 | 13.14 |  | 145.85 | 10.97 | 10.2 |  | 16.21 |  | 196.37
23.2 | 40105012T | 成型钢筋水平及垂直运输(成型钢筋 场外水平运输 运距40km以内) | t | 12.182 | 13.14 |  | 145.85 | 10.97 | 10.2 |  | 16.21 |  | 196.37
屋面工程 | [13 empty] | 分项工程(17房屋建筑与装饰)
楼地面工程 | [13 empty] | 分项工程(17房屋建筑与装饰)
内墙柱面工程 | [13 empty] | 分项工程(17房屋建筑与装饰)
外墙面工程 | [13 empty] | 分项工程(17房屋建筑与装饰)
天棚工程 | [13 empty] | 分项工程(17房屋建筑与装饰)
|  | A区 |  | 0
24 | 011701006001 | 满堂装饰脚手架 (1)服务对象（天棚和墙面或天棚）:硅酸钙板天棚 (2)服务高度:4.1m | m2 | 812.309 | 6.36 | 2.94 | 0.36 | 0.67 | 0.62 |  | 0.99 |  | 11.94
24.1 | 10117019 | 装修脚手架(装修满堂脚手架 基本层3.6m-5.2m) | m2 | 812.309 | 6.36 | 2.94 | 0.36 | 0.67 | 0.62 |  | 0.99 |  | 11.94
单价措施项目清单综合单价分析表
工程名称：东进服务区提升改造工程 | [11 empty] | 第5页 共11页
序号 | 项目编码 | 项目名称及特征描述 | 单位 | 工程量 | 综合单价组成(元) | [7 empty] | 综合单价 (元)
[5 empty] | 人工费 | 材料费 | 施工机具使用费 | 企业管理费 | 利润 | 规费 | 税金
|  | B区 |  | 0
25 | 011701006002 | 满堂装饰脚手架 (1)服务对象（天棚和墙面或天棚）:硅酸钙板天棚 (2)服务高度:4.1m | m2 | 824.815 | 6.36 | 2.94 | 0.36 | 0.67 | 0.62 |  | 0.99 |  | 11.94
25.1 | 10117019 | 装修脚手架(装修满堂脚手架 基本层3.6m-5.2m) | m2 | 824.815 | 6.36 | 2.94 | 0.36 | 0.67 | 0.62 |  | 0.99 |  | 11.94
门窗工程 | [13 empty] | 分项工程(17房屋建筑与装饰)
幕墙工程 | [13 empty] | 分项工程(17房屋建筑与装饰)
其他装饰工程 | [13 empty] | 分项工程(17房屋建筑与装饰)
拆除工程 | [13 empty] | 分项工程(17房屋建筑与装饰)
景观工程 | [13 empty] | 单位工程(17房屋建筑与装饰)
拆除工程 | [13 empty] | 分项工程(17房屋建筑与装饰)
新建部分 | [13 empty] | 分项工程(17房屋建筑与装饰)
|  | A区 |  | 0
26 | 011708001006 | 高速场外运输 (1)搬运内容:商品混凝土 (2)搬运距离:40km | 项 | 1 |  |  | 3278.06 | 226.17 | 210.17 |  | 334.39 |  | 4048.8
26.1 | 40105023T | 混凝土(沥青)混合料运输(混凝土搅拌运输车运输 容量6m3以内 第一个40km) | m3 | 31.369 |  |  | 104.5 | 7.21 | 6.7 |  | 10.66 |  | 129.07
|  | B区 |  | 0
27 | 011708001007 | 高速场外运输 (1)搬运内容:商品混凝土 (2)搬运距离:40km | 项 | 1 |  |  | 3278.06 | 226.17 | 210.17 |  | 334.39 |  | 4048.8
27.1 | 40105023T | 混凝土(沥青)混合料运输(混凝土搅拌运输车运输 容量6m3以内 第一个40km) | m3 | 31.369 |  |  | 104.5 | 7.21 | 6.7 |  | 10.66 |  | 129.07
园林绿化与景观工程 | [13 empty] | 单位工程(17园林)
室外绿化 | [13 empty] | 分项工程(17园林)
安装工程 | [13 empty] | 单项工程(17房屋建筑与装饰)
A区 | [13 empty] | 单位工程(17安装)
单价措施项目清单综合单价分析表
工程名称：东进服务区提升改造工程 | [11 empty] | 第6页 共11页
序号 | 项目编码 | 项目名称及特征描述 | 单位 | 工程量 | 综合单价组成(元) | [7 empty] | 综合单价 (元)
[5 empty] | 人工费 | 材料费 | 施工机具使用费 | 企业管理费 | 利润 | 规费 | 税金
强电系统 | [13 empty] | 分项工程(17安装)
28 | 031301017093 | 脚手架搭拆 | 项 | 1 | 767.03 | 1424.49 |  | 153.41 | 131.49 |  | 219.15 |  | 2695.57
28.1 | BJ-4 | 电气设备安装工程脚手架搭拆费 | 元 | 2062.271 | 0.35 | 0.65 |  | 0.07 | 0.06 |  | 0.1 |  | 1.23
28.2 | BJ-10 | 给排水、采暖、燃气工程脚手架搭拆费 | 元 | 125.715 | 0.35 | 0.65 |  | 0.07 | 0.06 |  | 0.1 |  | 1.23
28.3 | BJ-9 | 消防工程脚手架搭拆费 | 元 | 3.533 | 0.35 | 0.65 |  | 0.07 | 0.06 |  | 0.1 |  | 1.23
集中应急照明系统 | [13 empty] | 分项工程(17安装)
29 | 031301017094 | 脚手架搭拆 | 项 | 1 | 38.09 | 70.74 |  | 7.62 | 6.53 |  | 10.88 |  | 133.86
29.1 | BJ-4 | 电气设备安装工程脚手架搭拆费 | 元 | 108.83 | 0.35 | 0.65 |  | 0.07 | 0.06 |  | 0.1 |  | 1.23
弱电系统 | [13 empty] | 分项工程(17安装)
30 | 031301017095 | 脚手架搭拆 | 项 | 1 | 26.18 | 48.62 |  | 5.24 | 4.49 |  | 7.48 |  | 92
30.1 | BJ-4 | 电气设备安装工程脚手架搭拆费 | 元 | 74.798 | 0.35 | 0.65 |  | 0.07 | 0.06 |  | 0.1 |  | 1.23
智能化系统 | [13 empty] | 分项工程(17安装)
31 | 031301017096 | 脚手架搭拆 | 项 | 1 | 55.23 | 102.58 |  | 11.05 | 9.47 |  | 15.78 |  | 194.11
31.1 | BJ-4 | 电气设备安装工程脚手架搭拆费 | 元 | 157.809 | 0.35 | 0.65 |  | 0.07 | 0.06 |  | 0.1 |  | 1.23
夜景照明系统 | [13 empty] | 分项工程(17安装)
32 | 031301017097 | 脚手架搭拆 | 项 | 1 | 145.83 | 270.84 |  | 29.17 | 25 |  | 41.67 |  | 512.51
32.1 | BJ-4 | 电气设备安装工程脚手架搭拆费 | 元 | 416.671 | 0.35 | 0.65 |  | 0.07 | 0.06 |  | 0.1 |  | 1.23
给水系统 | [13 empty] | 分项工程(17安装)
33 | 031301017098 | 脚手架搭拆 | 项 | 1 | 156.17 | 290.04 |  | 31.23 | 26.77 |  | 44.62 |  | 548.84
33.1 | BJ-10 | 给排水、采暖、燃气工程脚手架搭拆费 | 元 | 446.212 | 0.35 | 0.65 |  | 0.07 | 0.06 |  | 0.1 |  | 1.23
排水系统 | [13 empty] | 分项工程(17安装)
34 | 031301017099 | 脚手架搭拆 | 项 | 1 | 284.65 | 528.65 |  | 56.93 | 48.8 |  | 81.33 |  | 1000.36
34.1 | BJ-10 | 给排水、采暖、燃气工程脚手架搭拆费 | 元 | 813.3 | 0.35 | 0.65 |  | 0.07 | 0.06 |  | 0.1 |  | 1.23
通风系统 | [13 empty] | 分项工程(17安装)
35 | 031301017100 | 脚手架搭拆 | 项 | 1 | 107.08 | 198.87 |  | 21.42 | 18.36 |  | 30.6 |  | 376.33
35.1 | BJ-7 | 通风空调脚手架搭拆费 | 元 | 273.33 | 0.35 | 0.65 |  | 0.07 | 0.06 |  | 0.1 |  | 1.23
单价措施项目清单综合单价分析表
工程名称：东进服务区提升改造工程 | [11 empty] | 第7页 共11页
序号 | 项目编码 | 项目名称及特征描述 | 单位 | 工程量 | 综合单价组成(元) | [7 empty] | 综合单价 (元)
[5 empty] | 人工费 | 材料费 | 施工机具使用费 | 企业管理费 | 利润 | 规费 | 税金
35.2 | BJ-1101 | 刷油、防腐工程脚手架搭拆费 | 元 | 32.626 | 0.35 | 0.65 |  | 0.07 | 0.06 |  | 0.1 |  | 1.23
抗震支架 | [13 empty] | 分项工程(17安装)
36 | 031301017101 | 脚手架搭拆 | 项 | 1 | 16.53 | 30.69 |  | 3.31 | 2.83 |  | 4.72 |  | 58.08
36.1 | BJ-10 | 给排水、采暖、燃气工程脚手架搭拆费 | 元 | 47.223 | 0.35 | 0.65 |  | 0.07 | 0.06 |  | 0.1 |  | 1.23
B区 | [13 empty] | 单位工程(17安装)
强电系统 | [13 empty] | 分项工程(17安装)
37 | 031301017102 | 脚手架搭拆 | 项 | 1 | 773.29 | 1436.1 |  | 154.66 | 132.56 |  | 220.94 |  | 2717.55
37.1 | BJ-4 | 电气设备安装工程脚手架搭拆费 | 元 | 2078.067 | 0.35 | 0.65 |  | 0.07 | 0.06 |  | 0.1 |  | 1.23
37.2 | BJ-10 | 给排水、采暖、燃气工程脚手架搭拆费 | 元 | 127.79 | 0.35 | 0.65 |  | 0.07 | 0.06 |  | 0.1 |  | 1.23
37.3 | BJ-9 | 消防工程脚手架搭拆费 | 元 | 3.533 | 0.35 | 0.65 |  | 0.07 | 0.06 |  | 0.1 |  | 1.23
集中应急照明系统 | [13 empty] | 分项工程(17安装)
38 | 031301017103 | 脚手架搭拆 | 项 | 1 | 38.09 | 70.74 |  | 7.62 | 6.53 |  | 10.88 |  | 133.86
38.1 | BJ-4 | 电气设备安装工程脚手架搭拆费 | 元 | 108.83 | 0.35 | 0.65 |  | 0.07 | 0.06 |  | 0.1 |  | 1.23
弱电系统 | [13 empty] | 分项工程(17安装)
39 | 031301017104 | 脚手架搭拆 | 项 | 1 | 26.44 | 49.11 |  | 5.29 | 4.53 |  | 7.56 |  | 92.93
39.1 | BJ-4 | 电气设备安装工程脚手架搭拆费 | 元 | 75.555 | 0.35 | 0.65 |  | 0.07 | 0.06 |  | 0.1 |  | 1.23
智能化系统 | [13 empty] | 分项工程(17安装)
40 | 031301017105 | 脚手架搭拆 | 项 | 1 | 59.32 | 110.17 |  | 11.86 | 10.17 |  | 16.95 |  | 208.47
40.1 | BJ-4 | 电气设备安装工程脚手架搭拆费 | 元 | 169.485 | 0.35 | 0.65 |  | 0.07 | 0.06 |  | 0.1 |  | 1.23
夜景照明系统 | [13 empty] | 分项工程(17安装)
41 | 031301017106 | 脚手架搭拆 | 项 | 1 | 145.76 | 270.7 |  | 29.15 | 24.99 |  | 41.65 |  | 512.25
41.1 | BJ-4 | 电气设备安装工程脚手架搭拆费 | 元 | 416.465 | 0.35 | 0.65 |  | 0.07 | 0.06 |  | 0.1 |  | 1.23
给水系统 | [13 empty] | 分项工程(17安装)
42 | 031301017107 | 脚手架搭拆 | 项 | 1 | 151.22 | 280.84 |  | 30.24 | 25.92 |  | 43.21 |  | 531.44
42.1 | BJ-10 | 给排水、采暖、燃气工程脚手架搭拆费 | 元 | 432.064 | 0.35 | 0.65 |  | 0.07 | 0.06 |  | 0.1 |  | 1.23
排水系统 | [13 empty] | 分项工程(17安装)
单价措施项目清单综合单价分析表
工程名称：东进服务区提升改造工程 | [11 empty] | 第8页 共11页
序号 | 项目编码 | 项目名称及特征描述 | 单位 | 工程量 | 综合单价组成(元) | [7 empty] | 综合单价 (元)
[5 empty] | 人工费 | 材料费 | 施工机具使用费 | 企业管理费 | 利润 | 规费 | 税金
43 | 031301017108 | 脚手架搭拆 | 项 | 1 | 288.51 | 535.8 |  | 57.7 | 49.46 |  | 82.43 |  | 1013.89
43.1 | BJ-10 | 给排水、采暖、燃气工程脚手架搭拆费 | 元 | 824.303 | 0.35 | 0.65 |  | 0.07 | 0.06 |  | 0.1 |  | 1.23
通风系统 | [13 empty] | 分项工程(17安装)
44 | 031301017109 | 脚手架搭拆 | 项 | 1 | 93.75 | 174.1 |  | 18.75 | 16.07 |  | 26.78 |  | 329.45
44.1 | BJ-7 | 通风空调脚手架搭拆费 | 元 | 235.218 | 0.35 | 0.65 |  | 0.07 | 0.06 |  | 0.1 |  | 1.23
44.2 | BJ-1101 | 刷油、防腐工程脚手架搭拆费 | 元 | 32.626 | 0.35 | 0.65 |  | 0.07 | 0.06 |  | 0.1 |  | 1.23
抗震支架 | [13 empty] | 分项工程(17安装)
45 | 031301017110 | 脚手架搭拆 | 项 | 1 | 21.87 | 40.61 |  | 4.37 | 3.75 |  | 6.25 |  | 76.85
45.1 | BJ-10 | 给排水、采暖、燃气工程脚手架搭拆费 | 元 | 62.48 | 0.35 | 0.65 |  | 0.07 | 0.06 |  | 0.1 |  | 1.23
司机之家 | [13 empty] | 单位工程(17安装)
强电系统 | [13 empty] | 分项工程(17安装)
46 | 031301017111 | 脚手架搭拆 | 项 | 1 | 99.55 | 184.88 |  | 28.44 | 19.91 |  | 31.29 |  | 364.07
46.1 | BJ-4 | 电气设备安装工程脚手架搭拆费 | 元 | 284.432 | 0.35 | 0.65 |  | 0.1 | 0.07 |  | 0.11 |  | 1.28
弱电系统 | [13 empty] | 分项工程(17安装)
47 | 031301017112 | 脚手架搭拆 | 项 | 1 | 8.23 | 15.28 |  | 2.35 | 1.65 |  | 2.59 |  | 30.09
47.1 | BJ-4 | 电气设备安装工程脚手架搭拆费 | 元 | 23.511 | 0.35 | 0.65 |  | 0.1 | 0.07 |  | 0.11 |  | 1.28
智能化系统 | [13 empty] | 分项工程(17安装)
48 | 031301017113 | 脚手架搭拆 | 项 | 1 | 12.43 | 23.08 |  | 3.55 | 2.49 |  | 3.91 |  | 45.46
48.1 | BJ-4 | 电气设备安装工程脚手架搭拆费 | 元 | 35.514 | 0.35 | 0.65 |  | 0.1 | 0.07 |  | 0.11 |  | 1.28
给水系统 | [13 empty] | 分项工程(17安装)
49 | 031301017114 | 脚手架搭拆 | 项 | 1 | 23.14 | 42.97 |  | 6.61 | 4.63 |  | 7.27 |  | 84.63
49.1 | BJ-10 | 给排水、采暖、燃气工程脚手架搭拆费 | 元 | 66.115 | 0.35 | 0.65 |  | 0.1 | 0.07 |  | 0.11 |  | 1.28
排水系统 | [13 empty] | 分项工程(17安装)
50 | 031301017115 | 脚手架搭拆 | 项 | 1 | 42.78 | 79.45 |  | 12.22 | 8.56 |  | 13.44 |  | 156.45
50.1 | BJ-10 | 给排水、采暖、燃气工程脚手架搭拆费 | 元 | 122.224 | 0.35 | 0.65 |  | 0.1 | 0.07 |  | 0.11 |  | 1.28
空调工程 | [13 empty] | 单项工程(17房屋建筑与装饰)
单价措施项目清单综合单价分析表
工程名称：东进服务区提升改造工程 | [11 empty] | 第9页 共11页
序号 | 项目编码 | 项目名称及特征描述 | 单位 | 工程量 | 综合单价组成(元) | [7 empty] | 综合单价 (元)
[5 empty] | 人工费 | 材料费 | 施工机具使用费 | 企业管理费 | 利润 | 规费 | 税金
A区 | [13 empty] | 单位工程(17安装)
空调通风系统 | [13 empty] | 分项工程(17安装)
51 | 031301017125 | 脚手架搭拆 | 项 | 1 | 94.16 | 174.86 |  | 18.83 | 16.14 |  | 26.9 |  | 330.89
51.1 | BJ-7 | 通风空调脚手架搭拆费 | 元 | 180.503 | 0.35 | 0.65 |  | 0.07 | 0.06 |  | 0.1 |  | 1.23
51.2 | BJ-1101 | 刷油、防腐工程脚手架搭拆费 | 元 | 29.662 | 0.35 | 0.65 |  | 0.07 | 0.06 |  | 0.1 |  | 1.23
51.3 | BJ-1102 | 绝热工程脚手架搭拆费 | 元 | 58.851 | 0.35 | 0.65 |  | 0.07 | 0.06 |  | 0.1 |  | 1.23
空调冷媒系统 | [13 empty] | 分项工程(17安装)
52 | 031301017126 | 脚手架搭拆 | 项 | 1 | 180.48 | 335.18 |  | 36.1 | 30.94 |  | 51.57 |  | 634.26
52.1 | BJ-7 | 通风空调脚手架搭拆费 | 元 | 236.149 | 0.35 | 0.65 |  | 0.07 | 0.06 |  | 0.1 |  | 1.23
52.2 | BJ-10 | 给排水、采暖、燃气工程脚手架搭拆费 | 元 | 250.93 | 0.35 | 0.65 |  | 0.07 | 0.06 |  | 0.1 |  | 1.23
52.3 | BJ-1101 | 刷油、防腐工程脚手架搭拆费 | 元 | 28.582 | 0.35 | 0.65 |  | 0.07 | 0.06 |  | 0.1 |  | 1.23
空调冷凝水系统 | [13 empty] | 分项工程(17安装)
53 | 031301017127 | 脚手架搭拆 | 项 | 1 | 34.67 | 64.38 |  | 6.93 | 5.94 |  | 9.91 |  | 121.83
53.1 | BJ-10 | 给排水、采暖、燃气工程脚手架搭拆费 | 元 | 81.63 | 0.35 | 0.65 |  | 0.07 | 0.06 |  | 0.1 |  | 1.23
53.2 | BJ-1102 | 绝热工程脚手架搭拆费 | 元 | 17.423 | 0.35 | 0.65 |  | 0.07 | 0.06 |  | 0.1 |  | 1.23
B区 | [13 empty] | 单位工程(17安装)
空调通风系统 | [13 empty] | 分项工程(17安装)
54 | 031301017128 | 脚手架搭拆 | 项 | 1 | 81.57 | 151.49 |  | 16.31 | 13.98 |  | 23.31 |  | 286.66
54.1 | BJ-7 | 通风空调脚手架搭拆费 | 元 | 155.984 | 0.35 | 0.65 |  | 0.07 | 0.06 |  | 0.1 |  | 1.23
54.2 | BJ-1102 | 绝热工程脚手架搭拆费 | 元 | 51.421 | 0.35 | 0.65 |  | 0.07 | 0.06 |  | 0.1 |  | 1.23
54.3 | BJ-1101 | 刷油、防腐工程脚手架搭拆费 | 元 | 25.649 | 0.35 | 0.65 |  | 0.07 | 0.06 |  | 0.1 |  | 1.23
空调冷媒系统 | [13 empty] | 分项工程(17安装)
55 | 031301017129 | 脚手架搭拆 | 项 | 1 | 188.08 | 349.29 |  | 37.62 | 32.24 |  | 53.74 |  | 660.96
55.1 | BJ-7 | 通风空调脚手架搭拆费 | 元 | 242.789 | 0.35 | 0.65 |  | 0.07 | 0.06 |  | 0.1 |  | 1.23
55.2 | BJ-10 | 给排水、采暖、燃气工程脚手架搭拆费 | 元 | 252 | 0.35 | 0.65 |  | 0.07 | 0.06 |  | 0.1 |  | 1.23
55.3 | BJ-1102 | 绝热工程脚手架搭拆费 | 元 | 42.581 | 0.35 | 0.65 |  | 0.07 | 0.06 |  | 0.1 |  | 1.23
单价措施项目清单综合单价分析表
工程名称：东进服务区提升改造工程 | [11 empty] | 第10页 共11页
序号 | 项目编码 | 项目名称及特征描述 | 单位 | 工程量 | 综合单价组成(元) | [7 empty] | 综合单价 (元)
[5 empty] | 人工费 | 材料费 | 施工机具使用费 | 企业管理费 | 利润 | 规费 | 税金
空调冷凝水系统 | [13 empty] | 分项工程(17安装)
56 | 031301017130 | 脚手架搭拆 | 项 | 1 | 35.05 | 65.08 |  | 7.01 | 6.01 |  | 10.01 |  | 123.16
56.1 | BJ-10 | 给排水、采暖、燃气工程脚手架搭拆费 | 元 | 82.706 | 0.35 | 0.65 |  | 0.07 | 0.06 |  | 0.1 |  | 1.23
56.2 | BJ-1102 | 绝热工程脚手架搭拆费 | 元 | 17.423 | 0.35 | 0.65 |  | 0.07 | 0.06 |  | 0.1 |  | 1.23
B区司机之家 | [13 empty] | 单位工程(17安装)
空调通风系统 | [13 empty] | 分项工程(17安装)
57 | 031301017131 | 脚手架搭拆 | 项 | 1 | 39.54 | 73.43 |  | 11.3 | 7.91 |  | 12.43 |  | 144.61
57.1 | BJ-7 | 通风空调脚手架搭拆费 | 元 | 75.307 | 0.35 | 0.65 |  | 0.1 | 0.07 |  | 0.11 |  | 1.28
57.2 | BJ-1102 | 绝热工程脚手架搭拆费 | 元 | 24.373 | 0.35 | 0.65 |  | 0.1 | 0.07 |  | 0.11 |  | 1.28
57.3 | BJ-1101 | 刷油、防腐工程脚手架搭拆费 | 元 | 13.296 | 0.35 | 0.65 |  | 0.1 | 0.07 |  | 0.11 |  | 1.28
空调冷媒系统 | [13 empty] | 分项工程(17安装)
58 | 031301017132 | 脚手架搭拆 | 项 | 1 | 38.92 | 72.29 |  | 11.12 | 7.78 |  | 12.23 |  | 142.35
58.1 | BJ-7 | 通风空调脚手架搭拆费 | 元 | 59.656 | 0.35 | 0.65 |  | 0.1 | 0.07 |  | 0.11 |  | 1.28
58.2 | BJ-10 | 给排水、采暖、燃气工程脚手架搭拆费 | 元 | 44.297 | 0.35 | 0.65 |  | 0.1 | 0.07 |  | 0.11 |  | 1.28
58.3 | BJ-1102 | 绝热工程脚手架搭拆费 | 元 | 7.255 | 0.35 | 0.65 |  | 0.1 | 0.07 |  | 0.11 |  | 1.28
空调冷凝水系统 | [13 empty] | 分项工程(17安装)
59 | 031301017133 | 脚手架搭拆 | 项 | 1 | 10.24 | 19.01 |  | 2.92 | 2.05 |  | 3.22 |  | 37.44
59.1 | BJ-10 | 给排水、采暖、燃气工程脚手架搭拆费 | 元 | 25.762 | 0.35 | 0.65 |  | 0.1 | 0.07 |  | 0.11 |  | 1.28
59.2 | BJ-1102 | 绝热工程脚手架搭拆费 | 元 | 3.485 | 0.35 | 0.65 |  | 0.1 | 0.07 |  | 0.11 |  | 1.28
室外工程 | [13 empty] | 单项工程(17房屋建筑与装饰)
A区 | [13 empty] | 单位工程(17安装)
给水系统 | [13 empty] | 分项工程(17安装)
污水系统 | [13 empty] | 分项工程(17安装)
废水系统 | [13 empty] | 分项工程(17安装)
B区 | [13 empty] | 单位工程(17安装)
给水系统 | [13 empty] | 分项工程(17安装)
单价措施项目清单综合单价分析表
工程名称：东进服务区提升改造工程 | [11 empty] | 第11页 共11页
序号 | 项目编码 | 项目名称及特征描述 | 单位 | 工程量 | 综合单价组成(元) | [7 empty] | 综合单价 (元)
[5 empty] | 人工费 | 材料费 | 施工机具使用费 | 企业管理费 | 利润 | 规费 | 税金
污水系统 | [13 empty] | 分项工程(17安装)
废水系统 | [13 empty] | 分项工程(17安装)
暂列金 | [13 empty] | 单项工程(17房屋建筑与装饰)
暂列金 | [13 empty] | 单位工程(17园林)
暂列金 | [13 empty] | 分项工程(17园林)

## 主要材料设备项目与价格表 (hidden)
主要材料设备项目与价格表
工程名称：东进服务区提升改造工程 | [5 empty] | 第1页 共1页
序号 | 工料机编码 | 工料机名称 | 规格、型号等特殊要求 | 单位 | 数量 | 单价 | 合价
一 |  | 材料
二 |  | 设备

## 物资需求清单报价表
《物资需求清单报价表》
工程名称：东进服务区提升改造工程设备采购 | [6 empty] | 采购编号：
序号 | 设备名称 | 规格、型号等特殊要求 | 单位 | 暂定数量 | 设备最高控制价（元） |  | 竞价报价金额（元）
[5 empty] | 控制价含税单价 | 含税合价 | 竞价含税单价 | 含税合价
1 | 柜式离心排风机 | 风量:3580m3/h,机外静压250PA | 台 | 2 | 2836.82 | 5673.64
2 | 室外机 | 制冷量:2.6kw制热量:3.4kw制冷功率:0.85kw制热功率:3.4kw | 台 | 2 | 3055.26 | 6110.52
3 | 室外机 | 制冷量:5.1kw制热量:6.2kw制冷功率:2.1kw制热功率:2.2kw | 台 | 1 | 4294.96 | 4294.96
4 | 室外机 | 制冷量:7.2kw制热量:8.2kw制冷功率:3.05kw制热功率:2.84kw | 台 | 3 | 5934.64 | 17803.92
5 | 室外机 | 制冷量:14kw制热量:16kw制冷功率:6.1kw制热功率:5.2kw | 台 | 1 | 10233.06 | 10233.06
6 | 室外机 | 制冷量:25kw制热量:28kw制冷功率:8.2kw制热功率:7.85kw | 台 | 10 | 22653.93 | 226539.3
7 | 天花机 | 制冷量:12.5kw制热量:14kw风量:1800m3/h额定功率:0.19kw | 台 | 10 | 4588.09 | 45880.9
8 | 风管机 | 制冷量:2.6kw制热量:3.4kw风量:480m3/h最大静压:30pa额定功率:1.18kw | 台 | 2 | 1687.91 | 3375.82
9 | 风管机 | 制冷量:5.1kw制热量:6.2kw风量:750m3/h最大静压:30pa额定功率:2.2kw | 台 | 1 | 2108.71 | 2108.71
10 | 风管机 | 制冷量:7.2kw制热量:8.2kw风量:1000m3/h最大静压:30pa额定功率:2.84kw | 台 | 3 | 2903.02 | 8709.06
11 | 风管机 | 制冷量:12.5kw制热量:14kw风量:1450m3/h最大静压:30pa额定功率:0.262kw | 台 | 10 | 4588.09 | 45880.9
12 | 风管机 | 制冷量:14kw制热量:16kw风量:1800m3/h最大静压:80pa额定功率:6.1kw | 台 | 1 | 4993.76 | 4993.76
13 | 室外机 | 制冷量:3.5kw制热量:4.15kw制冷功率:1.42kw制热功率:1.45kw | 台 | 1 | 3203.72 | 3203.72
14 | 风管机 | 制冷量:3.5kw制热量:4.15kw风量:550m3/h最大静压:30pa额定功率:1.45kw | 台 | 1 | 1787.2 | 1787.2
15 | 32寸液晶监视器 | 32寸 | 台 | 1 | 1890.28 | 1890.28
16 | 室内400W网络半球摄像机 | 400W | 台 | 15 | 315.84 | 4737.6
17 | 24口POE交换机 | 三层 | 台 | 3 | 3025 | 9075
18 | 6T监控级硬盘 | 6T | 台 | 4 | 784.85 | 3139.4
19 | 16路4盘位NVR硬盘录像机 | 16路4盘位 | 台 | 3 | 2335.65 | 7006.95
20 | 1KVA UPS,后备时间30分钟 | 后备时间30分钟 | 台 | 2 | 1823.13 | 3646.26
21 | AC无线网络控制器 |  | 套 | 3 | 2552.2 | 7656.6
22 | 22寸液晶监视器 | 22寸 | 套 | 1 | 1456.24 | 1456.24
23 | 6T监控级硬盘 | 6T | 台 | 8 | 878.47 | 7027.76
| 合计 |  |  |  |  | 432232
竞价人： （盖单位章）
法定代表人或授权委托人： （签字或盖章）
日期： 年 月 日