## 预结算书
工程量清单报价
建设单位：
工程名称： | 和睦服务区公厕提升改造工程
工程编号：
建筑面积： |  | 平方米
工程量清单报价： |  | 元
经济指标： |  | 元/平方米
编 制 人：
编制人证书编号：
审 核 人：
审核人证书编号：
编制单位：
编制日期： | 2023-08-30

## 工程项目造价汇总表
工程项目造价汇总表
工程名称:和睦服务区公厕提升改造工程 |  |  | 第1页 共1页
序号 | 单项工程名称 | 金额(元) | 其中
|  |  | 安全文明施工费(元) | 人工费 （元）
1 | 和睦服务区
合 计

## 单项工程造价汇总表
单项工程造价汇总表
工程名称：和睦服务区公厕提升改造工程 和睦服务区 |  |  | 第1页 共1页
序号 | 单位工程名称 | 金额(元) | 其中
|  |  | 安全文明施工费(元) | 人工费 （元）
1 | 房屋建筑与装饰工程（A区）
2 | 安装工程（A区）
3 | 房屋建筑与装饰工程（B区）
4 | 安装工程（B区）
合 计

## 单位工程造价汇总表
单位工程造价汇总表
工程名称：和睦服务区公厕提升改造工程 和睦服务区 房屋建筑与装饰工程（A区） |  |  | 第1页 共4页
序号 | 汇 总 内 容 | 金 额(元)
1 | 分部分项工程费
1.1 | 拆除工程
1.2 | 一般土建
1.3 | 钢结构工程
1.4 | 内墙面工程
1.5 | 外墙面工程
1.6 | 楼地面工程
1.7 | 屋面工程
1.8 | 天棚工程
1.9 | 门窗工程
1.10 | 其他装饰工程
1.11 | 景观绿化
1.12 | 不计费不计税项目
2 | 措施项目费
2.1 | 总价措施项目费
2.1.1 | 安全文明施工费
2.1.2 | 其他总价措施费
2.1.3 | 扬尘污染防治措施费
2.2 | 单价措施项目费
3 | 其他项目费 | 53068
3.1 | 暂列金额 | 53068
3.2 | 专业工程暂估价
3.3 | 总承包服务费
合 计=1+2+3
单位工程造价汇总表
工程名称：和睦服务区公厕提升改造工程 和睦服务区 安装工程（A区） |  |  | 第2页 共4页
序号 | 汇 总 内 容 | 金 额(元)
1 | 分部分项工程费
1.1 | 配电箱安装工程
1.2 | 配管配线工程
1.3 | 电气照明器具工程(含灯具与开关插座)
1.4 | 一层弱电及备用照明工程
1.5 | 室外防雷接地装置工程
1.6 | 给水系统
1.7 | 排水系统
1.8 | 多媒体互动
2 | 措施项目费
2.1 | 总价措施项目费
2.1.1 | 安全文明施工费
2.1.2 | 其他总价措施费
2.1.3 | 扬尘污染防治措施费
2.1.4 | 疫情常态化防控措施费
2.2 | 单价措施项目费
3 | 其他项目费 | 13606
3.1 | 暂列金额 | 13606
3.2 | 专业工程暂估价
3.3 | 总承包服务费
合 计=1+2+3
单位工程造价汇总表
工程名称：和睦服务区公厕提升改造工程 和睦服务区 房屋建筑与装饰工程（B区） |  |  | 第3页 共4页
序号 | 汇 总 内 容 | 金 额(元)
1 | 分部分项工程费
1.1 | 拆除工程
1.2 | 一般土建
1.3 | 钢结构工程
1.4 | 内墙面工程
1.5 | 外墙面工程
1.6 | 楼地面工程
1.7 | 屋面工程
1.8 | 天棚工程
1.9 | 门窗工程
1.10 | 其他装饰工程
1.11 | 景观绿化
1.12 | 不计费不计税项目
2 | 措施项目费
2.1 | 总价措施项目费
2.1.1 | 安全文明施工费
2.1.2 | 其他总价措施费
2.1.3 | 扬尘污染防治措施费
2.2 | 单价措施项目费
3 | 其他项目费 | 53068
3.1 | 暂列金额 | 53068
3.2 | 专业工程暂估价
3.3 | 总承包服务费
合 计=1+2+3
单位工程造价汇总表
工程名称：和睦服务区公厕提升改造工程 和睦服务区 安装工程（B区） |  |  | 第4页 共4页
序号 | 汇 总 内 容 | 金 额(元)
1 | 分部分项工程费
1.1 | 配电箱安装工程
1.2 | 配管配线工程
1.3 | 电气照明器具工程(含灯具与开关插座)
1.4 | 一层弱电及备用照明工程
1.5 | 室外防雷接地装置工程
1.6 | 给水系统
1.7 | 排水系统
1.8 | 多媒体互动
2 | 措施项目费
2.1 | 总价措施项目费
2.1.1 | 安全文明施工费
2.1.2 | 其他总价措施费
2.1.3 | 扬尘污染防治措施费
2.1.4 | 疫情常态化防控措施费
2.2 | 单价措施项目费
3 | 其他项目费 | 13728
3.1 | 暂列金额 | 13728
3.2 | 专业工程暂估价
3.3 | 总承包服务费
合 计=1+2+3

## 分部分项工程量清单与计价表(含定额)
分部分项工程量清单与计价表
工程名称：和睦服务区公厕提升改造工程 | [6 empty] | 第1页 共58页
序号 | 项目编码 | 项目名称 | 项目特征描述 | 计量单位 | 工程量 | 金 额(元)
[6 empty] | 综合单价 |  | 合价
和睦服务区 | [8 empty] | 单项工程(17房屋建筑与装饰)
房屋建筑与装饰工程（A区） | [8 empty] | 单位工程(17房屋建筑与装饰)
拆除工程 | [8 empty] | 分项工程(17房屋建筑与装饰)
1 | 01B024 | 拆除工程 | (1)拆除工程包干 (2)（包含卫生洁具、砖墙、门窗、墙面、地面、天棚、卫生间隔断、洗手池、栏杆等设计范围的所有拆除工程） | 项 | 1
1.1 | 101BC032 | 拆除工程 |  | 项 | 1
2 | 01B025 | 余方弃置 | (1)所有拆除垃圾外运包干 (2)（含所有拆除垃圾、挖沟槽及基坑土方等的装车费、外运费、弃方点费用、高速公路通行费等所有费用） | 项 | 1
2.1 | 101BC033 | 余方弃置 |  | 项 | 1
一般土建 | [8 empty] | 分项工程(17房屋建筑与装饰)
3 | 010101003001 | 挖沟槽土方 | (1)三类土 (2)2m以内 | m3 | 24.075
3.1 | 10101055 | 挖掘机挖槽坑土方(不装车 三类土) |  | m3 | 22.871
3.2 | 10101018T | 人工挖沟槽土方(三类土 槽深2m以内) 人工辅助机械开挖不超过总挖方量5% |  | m3 | 1.204
4 | 010101004001 | 挖基坑土方 | (1)三类土 (2)2m以内 | m3 | 29.061
4.1 | 10101055 | 挖掘机挖槽坑土方(不装车 三类土) |  | m3 | 27.607
4.2 | 10101030T | 人工挖基坑土方(三类土 坑深2m以内) 人工辅助机械开挖不超过总挖方量5% |  | m3 | 1.453
5 | 010103001001 | 回填方 | (1)符合设计及规范要求 (2)三类土 (3)符合设计及规范要求 (4)原土回填 | m3 | 18.519
5.1 | 10101103 | 回填工程(填土机械夯实 槽坑) |  | m3 | 18.519
6 | 010103002002 | 余方弃置 | (1)三类土 (2)22.902km | m3
6.1 | 10101075 | 机械装土方(装载机装土方) |  | m3
6.2 | 10101086T | 自卸汽车运土(载重10t以外 运距22.902km以内) |  | m3
7 | 010401004001 | 多孔砖墙 | (1)烧结煤矸石多孔砖、190×190×90、MU10 (2)内外墙、3.6m以内 (3)M7.5砌筑砂浆 | m3 | 87.111
7.1 | 10104005T | 多孔砖墙(190mm厚) |  | m3 | 87.111
8 | 010405001001 | 砌筑超高增加费 | (1)每增0.5m砌筑超高 | m3 | 0.967
分部分项工程量清单与计价表
工程名称：和睦服务区公厕提升改造工程 | [6 empty] | 第2页 共58页
序号 | 项目编码 | 项目名称 | 项目特征描述 | 计量单位 | 工程量 | 金 额(元)
[6 empty] | 综合单价 |  | 合价
增加费
8.1 | 10104023 | 每增0.5m砌筑超高增加费 |  | m3 | 0.967
9 | 010501001002 | 垫层 | (1)非泵送商品混凝土 (2)C15 | m3 | 1.183
9.1 | 10105001T | 基础(C15预拌非泵送普通混凝土 垫层) |  | m3 | 1.183
9.2 | 10105057 | 混凝土调整费(非泵送调整费) |  | m3 | 1.195
10 | 010501001007 | 垫层 | (1)非泵送商品混凝土 (2)C20细石砼 | m3 | 1.642
10.1 | 10105001T | 基础(C20预拌非泵送细石混凝土 垫层) |  | m3 | 1.642
10.2 | 10105057 | 混凝土调整费(非泵送调整费) |  | m3 | 1.658
11 | 010501003001 | 独立基础 | (1)非泵送商品混凝土 (2)C30 | m3 | 2.541
11.1 | 10105003T | C30预拌非泵送普通混凝土(独立基础) |  | m3 | 2.541
11.2 | 10105057 | 混凝土调整费(非泵送调整费) |  | m3 | 2.566
12 | 010502001001 | 矩形柱 | (1)非泵送商品混凝土 (2)C30 | m3 | 3.73
12.1 | 10105011T | C30预拌非泵送普通混凝土(独立矩形柱) |  | m3 | 3.73
12.2 | 10105057 | 混凝土调整费(非泵送调整费) |  | m3 | 3.768
13 | 010503001001 | 基础梁 | (1)非泵送商品混凝土 (2)C30 | m3 | 3.065
13.1 | 10105015T | C30预拌非泵送普通混凝土(基础梁) |  | m3 | 3.065
13.2 | 10105057 | 混凝土调整费(非泵送调整费) |  | m3 | 3.096
14 | 010503004001 | 圈梁 | (1)非泵送商品混凝土 (2)C20 | m3 | 6.677
14.1 | 10105019 | C20非泵送混凝土(圈梁) |  | m3 | 6.677
15 | 010515001001 | 现浇构件钢筋 | (1)HRB400EΦ6 | t | 0.073
15.1 | 10105067T | 现浇构件带肋钢筋HRB400以内(直径≤10mm) |  | t | 0.073
16 | 010515001002 | 现浇构件钢筋 | (1)HRB400EΦ8 | t | 0.225
16.1 | 10105067T | 现浇构件带肋钢筋HRB400以内(直径≤10mm) |  | t | 0.225
17 | 010515001003 | 现浇构件钢筋 | (1)HRB400EΦ10 | t | 0.113
17.1 | 10105067 | 现浇构件带肋钢筋HRB400以内(直径≤10mm) |  | t | 0.113
18 | 010515001004 | 现浇构件钢筋 | (1)HRB400EΦ14 | t | 0.136
18.1 | 10105068T | 现浇构件带肋钢筋HRB400以内(直径12-18mm) |  | t | 0.136
19 | 010515001005 | 现浇构件钢筋 | (1)HRB400EΦ16 | t | 0.461
19.1 | 10105068 | 现浇构件带肋钢筋HRB400以内(直径12-18mm) |  | t | 0.461
分部分项工程量清单与计价表
工程名称：和睦服务区公厕提升改造工程 | [6 empty] | 第3页 共58页
序号 | 项目编码 | 项目名称 | 项目特征描述 | 计量单位 | 工程量 | 金 额(元)
[6 empty] | 综合单价 |  | 合价
20 | 010515001006 | 现浇构件钢筋 | (1)HRB400EΦ22 | t | 0.151
20.1 | 10105069 | 现浇构件带肋钢筋HRB400以内(直径20-25mm) |  | t | 0.151
钢结构工程 | [8 empty] | 分项工程(17房屋建筑与装饰)
21 | 010603001001 | 实腹钢柱 | (1)实腹钢柱 (2)Q345B 箱型 (3)3.0t以内 | t | 1.193
21.1 | 10302013T | 钢柱制作(钢板柱制作 箱型 最大钢板厚20mm以内) |  | t | 1.193
21.2 | 10302127T | 钢柱安装(3.0t以内) 安装在混凝土柱上 |  | t | 1.193
21.3 | 10302198T | 金属构件运输(一类金属构件 运距10km以内) |  | t | 1.193
22 | 010604001001 | 钢梁 | (1)钢梁 (2)Q345B 焊接箱型 (3)1.5t以内 | t | 2.026
22.1 | 10302039T | 钢梁、钢吊车梁、钢制动梁制作、钢屋架制作(焊接箱型钢梁制作 最大钢板厚20mm以内) |  | t | 2.026
22.2 | 10302132T | 钢梁、吊车梁(钢梁安装1.5t以内) |  | t | 2.026
22.3 | 10302198T | 金属构件运输(一类金属构件 运距10km以内) |  | t | 2.026
23 | 010516002001 | 预埋铁件 | (1)钢材种类:Q235B钢板 | t | 0.493
23.1 | 10105126 | 铁件、螺栓(预埋铁件安装) |  | t | 0.493
24 | 010606002001 | 钢檩条 | (1)Q235、C102×51×14.5×1.9 (2)檩条 (3)0.3t以内 | t | 0.478
24.1 | 10302091T | 钢支撑、钢檩条、钢墙架制作(钢檩条制作 C型Z型) |  | t | 0.478
24.2 | 10302161T | 钢支撑、檩条、其他钢构件安装(钢檩条安装 每根构件质量0.3t以内) |  | t | 0.478
24.3 | 10302198T | 金属构件运输(一类金属构件 运距10km以内) |  | t | 0.478
25 | 010515001019 | 现浇构件钢筋 | (1)钢筋拉结（HRB400EΦ14） | t | 0.045
25.1 | 10105068T | 现浇构件带肋钢筋HRB400以内(直径12-18mm) |  | t | 0.045
26 | 011405001001 | 金属面油漆 | (1)钢柱、钢梁、钢檩条、钢拉条 (2)抛丸除锈 等级Sa2.5 (3)红丹防锈漆二遍 (4)醇酸调和漆二遍 | m2 | 137.534
26.1 | 10106008T | 金属构件制作(金属面除锈 抛丸) |  | m2 | 137.534
26.2 | 10114110T | 金属面其他油漆(金属面 红丹防锈漆一遍) 防锈漆二遍 |  | m2 | 137.534
分部分项工程量清单与计价表
工程名称：和睦服务区公厕提升改造工程 | [6 empty] | 第4页 共58页
序号 | 项目编码 | 项目名称 | 项目特征描述 | 计量单位 | 工程量 | 金 额(元)
[6 empty] | 综合单价 |  | 合价
26.3 | 10114111T | 金属面其他油漆(金属面 醇酸调和漆二遍) |  | m2 | 137.534
27 | 010516001001 | 预埋螺栓 | (1)地脚螺栓 (2)M33 | t | 0.4
27.1 | 10105125T | 铁件、螺栓(预埋螺栓安装) |  | t | 0.4
28 | 010516004001 | 建筑植筋 | (1)化学螺栓加固 (2)φ18 (3)12d | 个 | 56
28.1 | 10105121T | 建筑植筋(化学螺栓(玻璃管锚栓 深度12d以内 φ18) |  | 个 | 56
29 | 010516004002 | 建筑植筋 | (1)注入式 (2)φ16 (3)15d | 个 | 28
29.1 | 10105113T | 注入式建筑植筋(深度15d φ18以内) |  | 个 | 28
内墙面工程 | [8 empty] | 分项工程(17房屋建筑与装饰)
30 | 011201004009 | 立面砂浆找平层 | (1)砖墙 (2)9厚1:3水泥砂浆打底扫毛或划出纹道 | m2 | 759.697
30.1 | 10112013T | 内墙面水泥砂浆找平抹灰(砖墙、混凝土墙 9+5mm厚) 不做踢脚线 |  | m2 | 759.697
31 | 011201004002 | 立面砂浆找平层（有踢脚线） | (1)砖墙 (2)9厚1:3水泥砂浆打底扫毛或划出纹道 | m2 | 36.801
31.1 | 10112013T | 内墙面水泥砂浆找平抹灰(砖墙、混凝土墙 9+5mm厚) |  | m2 | 36.801
32 | 011204003001 | 块料墙面 | (1)砖墙 (2)挂贴 (3)10厚1:3水泥砂浆灌浆 (4)600×1200墙面砖 | m2 | 652.706
32.1 | 10112195T | 块料墙面(内墙墙面挂贴面砖) |  | m2 | 652.706
33 | 011204001001 | 石材墙面 | (1)砖墙 (2)水泥砂浆粘贴 (3)5厚1:1水泥砂浆 (4)20厚磨光大理石板（黑色） | m2 | 21.963
33.1 | 10112191T | 石材墙面(内墙粘贴石材 水泥砂浆粘贴) |  | m2 | 21.963
34 | 011207001001 | 墙面装饰板 | (1)9厚阻燃板 (2)2厚仿木纹铝板 | m2 | 4.6
34.1 | 10112217T | 墙面饰面(阻燃板基层) |  | m2 | 4.6
34.2 | 10112245T | 墙面饰面(铝合金复合板墙面 阻燃板基层上) |  | m2 | 4.6
35 | 011207001003 | 墙面装饰板 | (1)18厚细木工板基层 (2)3厚镜面树脂板（装饰板） | m2 | 2.379
35.1 | 10112217T | 墙面饰面(细木工板基层) |  | m2 | 2.192
35.2 | 10112245T | 墙面饰面(镜面树脂板（装饰板）墙面 胶合板基层上) |  | m2 | 2.379
分部分项工程量清单与计价表
工程名称：和睦服务区公厕提升改造工程 | [6 empty] | 第5页 共58页
序号 | 项目编码 | 项目名称 | 项目特征描述 | 计量单位 | 工程量 | 金 额(元)
[6 empty] | 综合单价 |  | 合价
36 | 011406001011 | 抹灰面油漆涂料 | (1)内墙 (2)满刮腻子二遍 (3)白色水泥漆、一底两面 | m2 | 63.142
36.1 | 10114133T | 水泥漆(室内 墙面 二遍) |  | m2 | 63.142
37 | 010903002001 | 墙面涂膜防水 | (1)聚氨脂防水涂膜 (2)2厚 | m2
37.1 | 10109083 | 涂料防水(聚氨脂防水涂膜2mm厚 立面) |  | m2
38 | 011210006001 | 其他隔断（旋转门顶） | (1)30×30×2.5镀锌方钢管 (2)9厚阻燃板 (3)2厚仿木纹铝板 | m2 | 0.441
38.1 | 10106017T | 其他(天花角钢吊架制作、安装) |  | t | 0.026
38.2 | 10112217T | 墙面饰面(阻燃板板基层) |  | m2 | 1.201
38.3 | 10112245T | 墙面饰面(铝合金复合板墙面 阻燃板基层上) |  | m2 | 1.333
39 | 011210006002 | 其他隔断（门洞顶，460mm宽） | (1)9厚阻燃板 (2)2厚仿木纹铝板、6厚亚克力板 | m2 | 5.2
39.1 | 10112217T | 墙面饰面(阻燃板基层) |  | m2 | 18.512
39.2 | 10112245T | 墙面饰面(铝合金复合板墙面 阻燃板基层上) |  | m2 | 11.232
39.3 | 10113122T | 天棚面层(天棚灯片(搁放型) 亚克力板) |  | m2 | 3.952
40 | 011210006003 | 其他隔断（门洞顶，260mm宽） | (1)9厚阻燃板 (2)2厚仿木纹铝板、6厚亚克力板 | m2 | 1.5
40.1 | 10112217T | 墙面饰面(阻燃板基层) |  | m2 | 4.14
40.2 | 10112245T | 墙面饰面(铝合金复合板墙面 阻燃板基层上) |  | m2 | 3.24
40.3 | 10113122T | 天棚面层(天棚灯片(搁放型) 亚克力板) |  | m2 | 0.54
41 | 011210002001 | 金属隔断（淋浴间） | (1)单排12×12×1.0镀锌方钢管骨架，横、纵向间距@500mm (2)2厚仿木纹铝板 | m2 | 13.68
41.1 | 10106014T | 其他(镀锌方钢管构架制作、安装) |  | t | 0.042
41.2 | 10112246T | 墙面饰面(铝合金复合板墙面 木龙骨基层上) |  | m2 | 13.68
42 | 011210005001 | 成品隔断 | (1)隔断材料品种、规格、颜色:12厚一级抗倍特板 | m2 | 235.716
42.1 | 10112344T | 成品隔断(抗倍特板隔断 卫生间) |  | m2 | 235.716
43 | 011210006004 | 其他隔断 | (1)20厚磨光大理石板（白色） | m2 | 8.682
43.1 | 10112349T | 其他隔断(大理石隔断) |  | m2 | 8.683
外墙面工程 | [8 empty] | 分项工程(17房屋建筑与装饰)
分部分项工程量清单与计价表
工程名称：和睦服务区公厕提升改造工程 | [6 empty] | 第6页 共58页
序号 | 项目编码 | 项目名称 | 项目特征描述 | 计量单位 | 工程量 | 金 额(元)
[6 empty] | 综合单价 |  | 合价
44 | 011201004010 | 立面砂浆找平层 | (1)砖墙 (2)9厚1:3水泥砂浆打底扫毛或划出纹道 (3)5厚1:2.5水泥砂浆抹平 | m2 | 362.687
44.1 | 10112018T | 外墙面水泥砂浆找平抹灰(砖墙、混凝土墙 9+5mm厚) |  | m2 | 362.687
45 | 010903004001 | 墙面变形缝 | (1)墙面分格，横纵间距@6m | m | 38
45.1 | 10112024 | 抹灰分格嵌缝(墙面分格) |  | m | 38
46 | 011406001012 | 抹灰面油漆涂料 | (1)外墙 (2)满刮腻子二遍 (3)黄色真石漆，一底两面 | m2 | 359.087
46.1 | 10114125T | 调和漆、真石漆、氟碳漆、裂纹漆(真石漆 墙面) |  | m2 | 359.087
47 | 011406001002 | 抹灰面油漆涂料（独立柱面） | (1)独立柱 (2)满刮腻子二遍 (3)白色真石漆，一底两面 | m2 | 3.6
47.1 | 10114125T | 调和漆、真石漆、氟碳漆、裂纹漆(真石漆 墙面) |  | m2 | 3.6
楼地面工程 | [8 empty] | 分项工程(17房屋建筑与装饰)
48 | 010401012001 | 零星砌砖 | (1)墩台、台阶 (2)烧结煤矸石多孔砖、190×190×90、MU10 (3)M7.5砌筑砂浆 | m3 | 2.84
48.1 | 10104012T | 零星砌砖(零星砖砌体) |  | m3 | 2.84
49 | 010404001001 | 垫层 | (1)炉渣垫层、150厚/200厚 | m3 | 79.341
49.1 | 10104078T | 炉（矿）渣垫层(干铺) |  | m3 | 79.341
50 | 010501001001 | 垫层 | (1)非泵送商品混凝土 (2)C15 | m3 | 27.211
50.1 | 10105001T | 基础(C15预拌非泵送普通混凝土 垫层) |  | m3 | 27.211
50.2 | 10105057 | 混凝土调整费(非泵送调整费) |  | m3 | 27.483
51 | 010903003001 | 墙身水平防潮层 | (1)防水砂浆 (2)20厚1:2水泥砂浆，掺防水剂5% | m2 | 42.946
51.1 | 10109104T | 刚性防水(防水砂浆 掺防水剂20mm厚) |  | m2 | 42.946
52 | 011102003001 | 块料楼地面 | (1)20厚1∶3干硬性水泥砂浆表面撒水泥粉+水泥浆一道 (2)750×1500全抛釉瓷砖 | m2 | 439.523
52.1 | 10111047T | (地砖楼地面 水泥砂浆结合层 不勾缝 周长3200mm以外) |  | m2 | 439.523
53 | 011102003002 | 块料楼地面 | (1)20厚1∶3干硬性水泥砂浆表面撒水泥粉+水泥浆一道 (2)150×60仿古砖 | m2 | 44.878
分部分项工程量清单与计价表
工程名称：和睦服务区公厕提升改造工程 | [6 empty] | 第7页 共58页
序号 | 项目编码 | 项目名称 | 项目特征描述 | 计量单位 | 工程量 | 金 额(元)
[6 empty] | 综合单价 |  | 合价
53.1 | 10111046T | (地砖楼地面 水泥砂浆结合层 不勾缝 周长3200mm以内) |  | m2 | 44.878
54 | 010507003001 | 电缆沟、地沟、明暗沟 | (1)200mm（W）×200mm（H） (2)非泵送商品混凝土 (3)C15 (4)20厚1:3水泥砂浆找平 (5)1.2厚铝合金沟槽，展开宽度550mm (6)304不锈钢微孔盖板，300×580×25 | m | 81.992
54.1 | 10105040T | 其他构件(C15预拌非泵送普通混凝土 地沟) |  | m3
54.2 | 10105001T | 基础(C15预拌非泵送普通混凝土 垫层) |  | m3 | 2.46
54.3 | 10105057 | 混凝土调整费(非泵送调整费) |  | m3 | 2.485
54.4 | 10111119T | 地沟水泥砂浆面层（20mm厚） |  | m2 | 45.096
54.5 | BC001T | 1.2厚铝合金沟槽 |  | m | 81.992
54.6 | 40501041T | 井盖、井箅安装(雨水井 铸铁平箅) |  | 套 | 141
55 | 011105003001 | 块料踢脚线 | (1)100mm (2)10厚1:3水泥砂浆结合层 (3)100mm高全抛釉瓷砖踢脚线 | m2 | 1.637
55.1 | 10111098T | 楼地面地砖踢脚板(10厚水泥砂浆结合层) |  | m2 | 1.637
56 | 011107001001 | 石材台阶面 | (1)30厚1∶3干硬性水泥砂浆表面撒水泥粉+水泥浆一道 (2)20厚芝麻白花岗岩 (3)开防滑槽，详阶梯剖面图 | m2 | 6.642
56.1 | 10111115T | 石板材台阶(水泥砂浆结合层) |  | m2 | 6.642
56.2 | 10115249 | 石材开槽(开槽 断面面积 ≤30mm2) |  | m | 21.44
屋面工程 | [8 empty] | 分项工程(17房屋建筑与装饰)
57 | 010901002001 | 木塑板屋面 | (1)20厚木塑板 | m2 | 72.964
57.1 | 10109022T | 型材屋面(木塑板 屋面) |  | m2 | 72.964
58 | 010901001001 | 瓦屋面 | (1)3厚树脂瓦 | m2 | 72.964
58.1 | 10109005T | 普通建筑瓦屋面(树脂瓦屋面 铺在钢筋混凝土檩上) |  | m2
58.2 | 10109025T | 型材屋面(树脂瓦 檩条或混凝土面上) |  | m2 | 72.964
59 | 010902001001 | 屋面卷材防水 | (1)3厚高聚物改性沥青自粘卷材 (2)1层 (3)自粘法 | m2 | 72.964
59.1 | 10109053T | 卷材防水(高聚物改性沥青自 |  | m2 | 72.964
分部分项工程量清单与计价表
工程名称：和睦服务区公厕提升改造工程 | [6 empty] | 第8页 共58页
序号 | 项目编码 | 项目名称 | 项目特征描述 | 计量单位 | 工程量 | 金 额(元)
[6 empty] | 综合单价 |  | 合价
粘卷材 自粘法一层 平面)
60 | 010704012001 | 封檐板 | (1)20厚150mm高松木板材封檐板 (2)20m以内 | m | 18.3
60.1 | 10303027T | 屋面(封檐板安装 高度≤20m) |  | m | 18.3
61 | 01B001001 | 屋面泛水 | (1)250mm×250mm，L型镀锌铁皮泛水板 | m | 10.95
61.1 | 10109191T | 屋面泛水(女儿墙泛水 镀锌铁皮) |  | m | 10.95
天棚工程 | [8 empty] | 分项工程(17房屋建筑与装饰)
62 | 011302001001 | 天棚吊顶 | (1)平面吊顶 (2)平面600×600轻钢龙骨(不上人型) (3)9厚阻燃板 (4)双层9厚纸面石膏板 | m2 | 337.13
62.1 | 10113019 | 天棚龙骨(装配式U型轻钢(不上人型) 面层规格 600mm×600mm 平面) |  | m2 | 267.596
62.2 | 10113019T | 天棚龙骨(装配式U型轻钢(不上人型) 面层规格 600mm×600mm 平面)反向支撑 |  | m2 | 69.534
62.3 | 10113070T | 天棚基层(阻燃板基层(9mm)) |  | m2 | 371.4
62.4 | 10113071 | 纸面石膏板天棚基层 |  | m2
62.5 | 10113085T | 石膏板天棚面层(安在U形轻钢龙骨上) |  | m2 | 723.4
63 | 011302001003 | 天棚吊顶（中厅水景） | (1)平面吊顶 (2)平面600×600轻钢龙骨(不上人型) (3)9厚阻燃板（圆弧型） (4)9厚纸面石膏板（圆弧型） (5)δ1.0水纹不锈钢板 | m2 | 9.28
63.1 | 10113019 | 天棚龙骨(装配式U型轻钢(不上人型) 面层规格 600mm×600mm 平面) |  | m2 | 9.28
63.2 | 10113138T | 天棚基层(平面藻井天棚 圆弧型阻燃板基层) |  | m2 | 23.821
63.3 | 10113137 | 天棚基层(平面藻井天棚 圆弧型石膏板基层) |  | m2 | 11.739
63.4 | 10113161T | 天棚面层(平面藻井天棚 圆弧型金属板面板) |  | m2 | 2.269
64 | 011302002001 | 格栅吊顶 | (1)平面600×600轻钢龙骨(不上人型) (2)100×50×1仿木纹铝方通格栅，间距100mm | m2 | 125.903
64.1 | 10113019 | 天棚龙骨(装配式U型轻钢(不上人型) 面层规格 600mm×600mm 平面) |  | m2 | 67.498
64.2 | 10113019T | 天棚龙骨(装配式U型轻钢(不上人型) 面层规格 600mm×6 |  | m2 | 58.405
分部分项工程量清单与计价表
工程名称：和睦服务区公厕提升改造工程 | [6 empty] | 第9页 共58页
序号 | 项目编码 | 项目名称 | 项目特征描述 | 计量单位 | 工程量 | 金 额(元)
[6 empty] | 综合单价 |  | 合价
00mm 平面)反向支撑
64.3 | 10113195T | 铝合金格栅吊顶天棚(铝格栅 规格100×50×1) |  | m2 | 125.903
65 | 011304003001 | 天棚开孔 |  | 个 | 51
65.1 | 10113222 | 天棚开孔(灯光孔、风口，每个面积在0.02m2以内) |  | 个 | 51
66 | 011304001001 | 灯带槽 | (1)悬挑式，详DT-03剖面图 (2)9厚阻燃板 | m2 | 9.459
66.1 | 10113217T | 灯槽、灯带(天棚面层悬挑式灯槽 直型阻燃板面) |  | m2 | 9.459
67 | 011406001013 | 抹灰面油漆涂料 | (1)天棚面 (2)满刮腻子二遍 (3)白色水泥漆、一底两面 | m2 | 408.954
67.1 | 10114134T | 水泥漆(室内 天棚面 二遍) |  | m2
67.2 | 10114134T | 乳胶漆(室内 天棚面 二遍) |  | m2 | 408.954
门窗工程 | [8 empty] | 分项工程(17房屋建筑与装饰)
68 | 010807001001 | 金属（塑钢、断桥）窗 | (1)GC1510、1500mm×1000mm (2)黑色868系列铝合金型材 (3)6厚钢化玻璃 | m2 | 4.5
68.1 | 10108070 | 铝合金窗(铝合金平开窗制作) |  | m2 | 4.5
68.2 | 10108074 | 铝合金窗(铝合金平开窗安装) |  | m2 | 4.5
69 | 010807001002 | 金属（塑钢、断桥）窗 | (1)C6630，6600mm×3000mm (2)黑色868系列铝合金型材 (3)6厚钢化玻璃 | m2 | 19.8
69.1 | 10108072 | 铝合金窗(铝合金固定窗制作) |  | m2 | 19.8
69.2 | 10108076 | 铝合金窗(铝合金固定窗安装) |  | m2 | 19.8
70 | 010807003001 | 金属百叶窗 | (1)HC1206，1200mm×600mm (2)黑色868系列铝合金型材 | m2 | 2.88
70.1 | 10108073 | 铝合金窗(铝合金百叶窗制作) |  | m2 | 2.88
70.2 | 10108077 | 铝合金窗(铝合金百叶窗安装) |  | m2 | 2.88
71 | 010802001001 | 金属（塑钢）门 | (1)M0921，900mm×2100mm (2)M0821，800mm×2100mm (3)仿木纹不锈钢门 | m2 | 11.13
71.1 | 10108029T | 钢质防火、防盗门(钢质防盗门) |  | m2 | 11.13
72 | 010805002001 | 木框玻璃门 | (1)M1224,1200mm×240 | 樘 | 2
分部分项工程量清单与计价表
工程名称：和睦服务区公厕提升改造工程 | [6 empty] | 第10页 共58页
序号 | 项目编码 | 项目名称 | 项目特征描述 | 计量单位 | 工程量 | 金 额(元)
[6 empty] | 综合单价 |  | 合价
0mm (2)2厚仿木纹铝板门框 (3)12厚钢化玻璃
72.1 | 10108064T | 其他门(木框玻璃旋转门) |  | 樘
72.2 | 10108069T | 其他门(木框玻璃门) |  | 樘 | 2
73 | 010808001001 | 木门窗套 | (1)9厚阻燃板 (2)2厚仿木纹铝板 | m2 | 1.936
73.1 | 10108091T | 门窗套(木工板 直接安在墙面上) |  | m2 | 1.936
73.2 | 10112245T | 墙面饰面(铝合金复合板墙面 胶合板基层上) |  | m2 | 1.936
74 | 010802001003 | 金属（塑钢）门 | (1)门框、扇材质:铝板木饰面造型门（M1824） | 樘 | 1
74.1 | 10108029T | 钢质防火、防盗门(钢质防盗门) |  | m2 | 4.32
75 | 010803001001 | 金属卷帘（闸）门 | (1)门代号及洞口尺寸:JM3030 (2)门材质:铝合金卷帘门 (3)启动装置品种、规格:卷帘门电动装置 | m2 | 9
75.1 | 10108030T | 金属卷帘门(铝合金卷帘门) |  | m2 | 9
75.2 | 10108033 | 金属卷帘门(卷帘门电动装置) |  | 套 | 1
其他装饰工程 | [8 empty] | 分项工程(17房屋建筑与装饰)
76 | 040204004001 | 安砌侧（平、缘）石 | (1)100×250，654#花岗岩烧面立道牙 (2)30厚1:3干硬性水泥砂浆 | m | 13.292
76.1 | 40204026T | 侧缘石安砌(路沿石(立缘石)安砌 截面半周长50cm以内 无基座) |  | m | 13.292
77 | 01B006001 | 坐凳 | (1)坐凳 (2)断面尺寸：450mm（H）×400mm（W）； (3)烧结煤矸石多孔砖、190×190×90、MU10，M7.5砌筑砂浆； (4)20厚磨光大理石板（黑色），垂直面，5厚1:1水泥砂浆结合层； (5)20厚磨光大理石板（白色），水平面，30厚1:2水泥砂浆结合层 | m | 15
77.1 | 10104012T | 零星砌砖(零星砖砌体) |  | m3 | 2.7
77.2 | 10112191T | 石材墙面(内墙粘贴石材 水泥砂浆粘贴) |  | m2 | 6.75
77.3 | 10108096T | 窗台板(石板材面层) |  | m2 | 6.784
78 | 01B027001003 | 庭院地垄台 | (1)庭院地垄台 (2)断面尺寸：300mm（H）×600mm（W）； (3)烧结煤矸石多孔砖 | m | 17.55
分部分项工程量清单与计价表
工程名称：和睦服务区公厕提升改造工程 | [6 empty] | 第11页 共58页
序号 | 项目编码 | 项目名称 | 项目特征描述 | 计量单位 | 工程量 | 金 额(元)
[6 empty] | 综合单价 |  | 合价
、190×190×90、MU10，M7.5砌筑砂浆； (4)600×1200墙面砖，垂直面，10厚1:3水泥砂浆灌浆挂贴； (5)全抛釉瓷砖750×1500，水平面，20厚1∶3干硬性水泥砂浆表面撒水泥粉+水泥浆一道
78.1 | 10104012T | 零星砌砖(零星砖砌体) |  | m3 | 3.645
78.2 | 10112191T | 石材墙面(内墙粘贴石材 水泥砂浆粘贴) |  | m2
78.3 | 10112195T | 块料墙面(内墙墙面挂贴面砖) |  | m2 | 6.615
78.4 | 10108096T | 窗台板(石板材面层) |  | m2
78.5 | 10111047T | (地砖楼地面 水泥砂浆结合层 不勾缝 周长3200mm以外) |  | m2 | 10.53
79 | 01B026001 | 花池 | (1)花池 (2)断面尺寸：详花池剖面图； (3)烧结煤矸石多孔砖、190×190×90、MU10，M7.5砌筑砂浆； (4)9厚1:3水泥砂浆打底扫毛或划出纹道+5厚1:2.5水泥砂浆抹平； (5)黄色真石漆，一底两面 | m | 15.3
79.1 | 10104012T | 零星砌砖(零星砖砌体) |  | m3 | 0.311
79.2 | 10112056T | 零星水泥砂浆找平抹灰(9+5mm厚) |  | m2 | 5.19
79.3 | 10114125 | 调和漆、真石漆、氟碳漆、裂纹漆(真石漆 墙面) |  | m2 | 5.19
80 | 01B028001003 | 仿木纹铝板格栅 100*50 | (1)仿木纹铝板格栅 (2)断面尺寸：100mm×50mm×2厚，间距100mm | m2 | 33.96
80.1 | BC028T | 仿木纹铝板格栅 100*50*2 |  | m2 | 33.96
81 | 01B002001003 | 庭院屋檐造型 | (1)庭院屋檐造型 (2)详图DT-12庭院屋檐剖面图 | m | 42.48
81.1 | BC002T | 庭院屋檐造型 |  | m | 42.48
82 | 011505010003 | 镜面玻璃 | (1)6厚镜面玻璃磨边 (2)详图DT-06洗手池剖面图 (3)9厚阻燃板 | m2 | 15.693
82.1 | 10115135T | 浴厕配件(盥洗室台镜 不带框 ＞1.0m2) |  | m2 | 15.693
83 | 01B005001003 | 装饰层板（置物台） | (1)50厚450mm宽松木板材装饰层板 | m | 4.24
83.1 | BC005T | 装饰层板（置物台） |  | m | 4.24
84 | 01B007001003 | 装饰挂画 | (1)装饰挂画 (2)详公厕男卫走廊L_05 A.B立面图、公厕女卫走廊L_07 A.B立面图 | 幅 | 3
分部分项工程量清单与计价表
工程名称：和睦服务区公厕提升改造工程 | [6 empty] | 第12页 共58页
序号 | 项目编码 | 项目名称 | 项目特征描述 | 计量单位 | 工程量 | 金 额(元)
[6 empty] | 综合单价 |  | 合价
84.1 | BC007T | 装饰挂画 |  | 幅 | 3
85 | 01B004001003 | 平面彩绘饰面 | (1)平面彩绘饰面 (2)满刮腻子二遍，墙面艺术塑造、绘制 | m2 | 45.223
85.1 | 10114173T | 腻子及其他(刮腻子 墙面 满刮二遍) |  | m2 | 45.223
85.2 | BC004T | 平面彩绘饰面 |  | m2 | 45.223
86 | 01B008001 | 开水间、母婴室标识牌 | (1)开水间、母婴室标识牌 (2)详通用标志图1，175mm×350mm×40mm | 个 | 2
86.1 | BC008T | 开水间、母婴室标识牌 |  | 个 | 2
87 | 01B009001 | 卫生间标识牌 120×120 | (1)卫生间标识牌 (2)详通用标志图2，120mm×120mm | 个 | 6
87.1 | BC009T | 卫生间标识牌 120×120 |  | 个 | 6
88 | 01B010001 | 淋浴间标识牌 | (1)淋浴间标识牌 (2)详通用标志图2，300mm×120mm | 个 | 1
88.1 | BC010T | 淋浴间标识牌 |  | 个 | 1
89 | 01B011001 | 卫生间标识牌 450×200 | (1)卫生间标识牌 (2)详通用标志图3，450mm×200mm | 个 | 3
89.1 | BC011T | 卫生间标识牌 450×200 |  | 个 | 3
90 | 01B012001003 | 铝合金百叶平开门 | (1)铝合金百叶平开门 (2)详图DT-06洗手池剖面图； (3)铝合金百叶+镀锌角钢骨架平开门 | m2 | 3.272
90.1 | BC012T | 铝合金百叶平开门 |  | m2 | 3.272
91 | 01B013001003 | 仿木纹铝板柜门 | (1)仿木纹铝板柜门 (2)详图DT-06洗手池剖面图； (3)2厚仿木纹铝板+镀锌角钢骨架平开门 | m2 | 1.175
91.1 | BC013T | 仿木纹铝板柜门 |  | m2 | 1.175
92 | 01B014001 | 盥洗室洗手台 | (1)盥洗室洗手台 (2)详图DT-06洗手池剖面图； (3)L50×5角钢支架； (4)人造大理石台面 | m | 12.97
92.1 | BC014T | 盥洗室洗手台 |  | m | 12.97
93 | 01B015001003 | 开水间水槽 | (1)开水间水槽 (2)详图DT-07开水区水槽剖面图； (3)30×40角钢支架； (4)米黄色绣石洗手池； (5)米黄色绣石档板 | m | 2.2
93.1 | BC015T | 开水间水槽 |  | m | 2.2
94 | 01B016001003 | 泡沫真石漆造型（W1250*H1760） | (1)泡沫真石漆造型（W1250*H1760） (2)详公厕女卫走廊L_0 | 个 | 1
分部分项工程量清单与计价表
工程名称：和睦服务区公厕提升改造工程 | [6 empty] | 第13页 共58页
序号 | 项目编码 | 项目名称 | 项目特征描述 | 计量单位 | 工程量 | 金 额(元)
[6 empty] | 综合单价 |  | 合价
7 A立面图
94.1 | BC016T | 泡沫真石漆造型 |  | 个 | 1
95 | 01B018001 | 瓦片窗 | (1)瓦片窗 (2)详公厕景观庭院L_10 总立面图 | m2 | 3.6
95.1 | BC018T | 瓦片窗 |  | m2 | 3.6
96 | 01B019001 | 中厅水景处造型(W1380*H1650mm) | (1)中厅水景处造型(W1380*H1650mm) (2)详公厕前厅走廊L_03 A立面图 | 座 | 1
96.1 | BC019T | 中厅水景处造型(W1380*H1650mm) |  | 座 | 1
97 | 01B019001003 | 装饰品（中厅） | (1)装饰品 (2)详公厕前厅走廊L_03 A立面图 | 座 | 1
97.1 | BC019T | 装饰品 |  | 座 | 1
98 | 01B020001003 | 定制圆形广告灯箱 | (1)定制圆形广告灯箱 (2)详公厕男卫走廊L_05 A.B立面图，φ700mm | 个 | 13
98.1 | BC020T | 定制圆形广告灯箱 |  | 个 | 13
99 | 01B021001003 | 小便槽置物台 | (1)小便槽置物台 (2)详建施图大样11； (3)断面尺寸：200mm×300mm； (4)40×40×2.5镀锌钢管骨架，横、纵向间距@500mm； (5)10mm钢化黑色烤漆玻璃 | m | 19.812
99.1 | 10106014T | 其他(镀锌方钢管构架制作、安装) |  | t | 0.325
99.2 | 10115183T | 灯箱、广告牌面层(玻璃) |  | m2 | 9.708
100 | 011503007003 | 塑料靠墙扶手 | (1) 详DT-09 蹲便区剖面图 (2)φ30mmNBS抗菌常温尼龙圆管(扶手) | m | 27.955
100.1 | 10115108T | 靠墙扶手(扶手 塑料) |  | m | 27.955
101 | 040601012001 | 池槽（拖把池、清洁池） | (1)池槽（拖把池、清洁池） (2)详建施图大样9； (3)烧结煤矸石多孔砖、190×190×90、MU10，M7.5砌筑砂浆； (4)20厚1:3水泥砂浆找平； (5)10厚1:2水泥砂浆结合层； (6)10厚300×600墙面砖 | 座 | 1
101.1 | 10104012T | 零星砌砖(零星砖砌体) |  | m3 | 0.151
101.2 | 10112056T | 零星水泥砂浆找平抹灰(20mm厚) |  | m2 | 2.39
101.3 | 10112121T | 内墙零星面砖(水泥砂浆粘贴 密缝) |  | m2 | 2.39
分部分项工程量清单与计价表
工程名称：和睦服务区公厕提升改造工程 | [6 empty] | 第14页 共58页
序号 | 项目编码 | 项目名称 | 项目特征描述 | 计量单位 | 工程量 | 金 额(元)
[6 empty] | 综合单价 |  | 合价
101.4 | 10115242 | 石材倒角、磨边(石材磨小圆边、倒边) |  | m | 4.32
102 | 040601012002 | 池槽（洗衣池） | (1)池槽（洗衣池） (2)详建施图大样10； (3)烧结煤矸石多孔砖、190×190×90、MU10，M7.5砌筑砂浆； (4)20厚1:3水泥砂浆找平； (5)10厚1:2水泥砂浆结合层； (6)10厚300×600墙面砖 | 座 | 1
102.1 | 10104012T | 零星砌砖(零星砖砌体) |  | m3 | 0.425
102.2 | 10112056T | 零星水泥砂浆找平抹灰(20mm厚) |  | m2 | 4.55
102.3 | 10112121T | 内墙零星面砖(水泥砂浆粘贴 密缝) |  | m2 | 4.55
102.4 | 10115242 | 石材倒角、磨边(石材磨小圆边、倒边) |  | m | 6.72
103 | 01B022001 | 庭院立牌 | (1)庭院立牌 (2)详 DT-13 庭院立牌节点图； (3)C30混凝土基础； (4)600×600仿古砖，10厚1:2水泥砂浆结合层； (5)M28×150mm地脚螺栓预埋件； (6)316L不锈钢板广告牌（面制茶工艺图形采用亚克力板雕刻） | 个 | 4
103.1 | 10105001T | 基础(C30预拌非泵送普通混凝土 垫层) |  | m3 | 0.283
103.2 | 10105057 | 混凝土调整费(非泵送调整费) |  | m3 | 0.286
103.3 | 10105044T | 其他构件(C30预拌非泵送普通混凝土 小型构件) |  | m3 | 0.506
103.4 | 10112121T | 内墙零星面砖(水泥砂浆粘贴 密缝) |  | m2 | 0.948
103.5 | 10105125T | 铁件、螺栓(预埋螺栓安装) |  | t | 0.012
103.6 | BC022T | 316L不锈钢板广告牌 |  | 个 | 4
104 | 01B023001 | 定制转动广告柜 | (1)定制转动广告柜 (2)详 DT-14 可转动广告柜剖面图； (3)18厚细木工板基层； (4)9厚纸面石膏板基层； (5)满刮腻子二遍； (6)艺术漆，一底两面； (7)2厚不锈钢折边(烤漆仿木纹) | m2 | 13.11
104.1 | 10112217 | 墙面饰面(细木工板基层) |  | m2 | 18.004
分部分项工程量清单与计价表
工程名称：和睦服务区公厕提升改造工程 | [6 empty] | 第15页 共58页
序号 | 项目编码 | 项目名称 | 项目特征描述 | 计量单位 | 工程量 | 金 额(元)
[6 empty] | 综合单价 |  | 合价
104.2 | 10112215T | 墙面饰面(石膏板基层) |  | m2 | 9.992
104.3 | 10114173 | 腻子及其他(刮腻子 墙面 满刮二遍) |  | m2 | 14.91
104.4 | BC029T | 艺术漆 |  |  | 14.91
104.5 | 10112242T | 墙面饰面(不锈钢面板 墙面) |  | m2 | 4.281
104.6 | BC023T | 艺术灯箱（含广告喷绘、LED灯管、转轴） |  | 个 | 10
105 | 01B024001 | 中厅廊架造型 | (1)中厅廊架造型 (2)详 DT-15 中厅柱子节点图； (3)30×30×2.5镀锌方管骨架； (4)600×1200墙面砖干挂； (5)3厚仿木纹铝板 | 个 | 1
105.1 | 10106018T | 其他(门套、门架 制作、安装) |  | t | 0.399
105.2 | 10112174T | 背栓式干挂面砖 |  | m2 | 15.36
105.3 | 10112296T | 柱(梁)面饰面(不锈钢面板 柱帽、柱脚及其他) |  | m2 | 22.3
106 | 01B025001001 | 玻璃钢农耕文明雕塑（2780*1080MM） | (1)玻璃钢农耕文明雕塑；立体艺术造型（参效果图）（2780*1080MM） (2)(1)艺术创作与设计 (3)(2)工艺美术师主创、设计师艺术监制 (4)(3)圆雕创作(前期艺术塑造,硬质材料成品制作与安装)，制模定样（玻璃钢塑造成型），面层做农耕塑形做旧效果； (5)(4)含人工、材料 | 个 | 1
106.1 | BC025T | 玻璃钢农耕文明雕塑 |  | 个 | 1
107 | 01B019001006 | 装饰石墩 | (1)庭院出入口台阶旁石墩（造型参效果图） | 座 | 4
107.1 | BC019T | 装饰品 |  | 座 | 4
景观绿化 | [8 empty] | 分项工程(17房屋建筑与装饰)
108 | 050101009003 | 种植土回(换)填 | (1)种植土 (2)平均30cm | m3 | 5.945
108.1 | 50101002T | 绿地整理(回填土) |  | m3 | 5.945
109 | 010404001008 | 垫层 | (1)5cm细沙夯实 | m3 | 0.895
109.1 | 10104069T | 砂垫层 |  | m3 | 0.895
110 | 050102001003 | 栽植乔木 | (1)香水樱花 (2)地径7-8cm (3)H250cm，P150cm (4)假植苗 (5)一年（其中成活养护期半年，日常养护期半年） (6)甲方供水，采用人工浇水 | 株 | 10
分部分项工程量清单与计价表
工程名称：和睦服务区公厕提升改造工程 | [6 empty] | 第16页 共58页
序号 | 项目编码 | 项目名称 | 项目特征描述 | 计量单位 | 工程量 | 金 额(元)
[6 empty] | 综合单价 |  | 合价
110.1 | 50101080 | 栽植乔木（带土球） 土球直径40cm以内 |  | 株 | 10
110.2 | 50102013T | 单排、独立落叶乔木 米径10cm以内 假植苗（含容器苗、袋装苗）成活养护期半年日常养护期半年 人工浇水 |  | 株 | 10
110.3 | BC01T | 香水樱花 |  | 株 | 10
111 | 050102002008 | 栽植灌木 | (1)茶花（含盆） (2)H120cm (3)P60cm (4)一年（其中成活养护期半年，日常养护期半年） (5)甲方供水，采用人工浇水 (6)陶瓷盆：盆径≧40cm，高度≧50cm | 株 | 14
111.1 | 50101182 | 盆栽植物摆放(盆径40cm以外) |  | 盆 | 14
111.2 | 50102071T | 常绿灌木 高度150cm以内 假植苗（含容器苗、袋装苗）成活养护期半年日常养护期半年 人工浇水 |  | 株 | 14
111.3 | BC02T | 茶花 |  | 盆 | 14
112 | 050102002009 | 栽植灌木 | (1)多杆千年木（含盆） (2)H120cm (3)P60cm (4)一年（其中成活养护期半年，日常养护期半年） (5)甲方供水，采用人工浇水 (6)陶瓷盆：盆径≧40cm，高度≧50cm | 株 | 7
112.1 | 50101182 | 盆栽植物摆放(盆径40cm以外) |  | 盆 | 7
112.2 | 50102071T | 常绿灌木 高度150cm以内 假植苗（含容器苗、袋装苗）成活养护期半年日常养护期半年 人工浇水 |  | 株 | 7
112.3 | BC01T | 多杆千年木 |  | 盆 | 7
113 | 050102007007 | 栽植色带 | (1)9株 (2)南天竹 (3)H50cm，P30cm (4)一年（其中成活养护期半年，日常养护期半年） (5)甲方供水，采用人工浇水 | m2 | 7
113.1 | 50101156 | 栽植地被植物 高40cm以内 片植 |  | m2 | 7
113.2 | 50102118T | 栽植地被植物 片植 假植苗（含容器苗、袋装苗）成活养护期半年日常养护期半年 人工浇水 |  | m2 | 7
分部分项工程量清单与计价表
工程名称：和睦服务区公厕提升改造工程 | [6 empty] | 第17页 共58页
序号 | 项目编码 | 项目名称 | 项目特征描述 | 计量单位 | 工程量 | 金 额(元)
[6 empty] | 综合单价 |  | 合价
113.3 | BC03T | 南天竹 |  | 株 | 63
114 | 050102007008 | 栽植色带 | (1)49株 (2)肾蕨 (3)H25cm，P20cm (4)一年（其中成活养护期半年，日常养护期半年） (5)甲方供水，采用人工浇水 | m2 | 3.5
114.1 | 50101156 | 栽植地被植物 高40cm以内 片植 |  | m2 | 3.5
114.2 | 50102118T | 栽植地被植物 片植 假植苗（含容器苗、袋装苗）成活养护期半年日常养护期半年 人工浇水 |  | m2 | 3.5
114.3 | BC04T | 肾蕨 |  | 株 | 172
115 | 050102003003 | 栽植竹类 | (1)紫竹 (2)地径2cm，高度2m (3)一年（其中成活养护期半年，日常养护期半年） (4)甲方供水，采用人工浇水 | 株 | 30
115.1 | 50101133 | 栽植竹类（散生竹）(杆径4cm以内) |  | 株 | 30
115.2 | 50102086T | 竹类(高度200cm以内) 假植苗（含容器苗、袋装苗）成活养护期半年日常养护期半年 人工浇水 |  | m2 | 3.5
115.3 | BC05T | 紫竹 |  | 株 | 30
116 | 050102012003 | 铺种草皮 | (1)麦冬 (2)草卷，密铺 (3)一年（其中成活养护期半年，日常养护期半年） (4)甲方供水，采用人工浇水 | m2 | 17.9
116.1 | 50101162T | 草皮类(铺植草皮 满铺) |  | m2 | 17.9
116.2 | 50102121T | 草坪类(草坪 满铺) 假植苗（含容器苗、袋装苗）成活养护期半年日常养护期半年 人工浇水 |  | m2 | 17.9
117 | 050202004008 | 点(散)布大卵石 | (1)φ300~800 (2)1t散置 | m2
117.1 | 50103012T | 嵌草面层(嵌草卵石) |  | m2
118 | 050202004009 | 点(散)布大卵石 | (1)φ100~300 (2)1t散置 | m2
118.1 | 50103012T | 嵌草面层(嵌草卵石) |  | m2
119 | 050301005001 | 点风景石 | (1)石料种类:精选河卵石（或溪石） (2)石料规格、重量:φ300~800 (3)砂浆配合比:散置 | t | 1
119.1 | 50105027T | 布置景石(单块质量1t以内) |  | t | 1
分部分项工程量清单与计价表
工程名称：和睦服务区公厕提升改造工程 | [6 empty] | 第18页 共58页
序号 | 项目编码 | 项目名称 | 项目特征描述 | 计量单位 | 工程量 | 金 额(元)
[6 empty] | 综合单价 |  | 合价
120 | 050301005002 | 点风景石 | (1)石料种类:精选河卵石（或溪石） (2)石料规格、重量:φ100~300 (3)砂浆配合比:散置 | t | 0.5
120.1 | 50105027T | 布置景石(单块质量1t以内) |  | t | 0.5
不计费不计税项目 | [8 empty] | 分项工程(17房屋建筑与装饰)
121 | 01B002 | 商品混凝土运距补差 |  | m3 | 54.729
121.1 | BC1 | 商品混凝土运距补差 |  | m3 | 54.729
122 | 01B001 | 高速公路通行费（商品混凝土） |  | m3 | 54.729
122.1 | BC1 | 高速公路通行费（商品混凝土） |  | m3 | 54.729
123 | 01B005 | 临时公厕 |  | 套 | 5
123.1 | BC1 | 临时公厕 |  | 套 | 5
124 | 01B006 | 临时公厕导向标识标牌 |  | 个 | 5
124.1 | BC1 | 临时公厕导向标识标牌 |  | 个 | 5
125 | 01B007 | 空气能热水器（容积120升） |  | 台 | 1
125.1 | BC1 | 空气能热水器（容积120升） |  | 台 | 1
安装工程（A区） | [8 empty] | 单位工程(17安装)
配电箱安装工程 | [8 empty] | 分项工程(17安装)
126 | 030404017005 | 配电箱 | (1)名称:成套配电箱安装AL1 (2)安装方式:悬挂式 | 台 | 1
126.1 | 30402077T | 成套配电箱安装AL1 |  | 台 | 1
配管配线工程 | [8 empty] | 分项工程(17安装)
127 | 030411001116 | 配管（照明） | (1)材质:PC阻燃导线管 (2)规格:外径≤16mm (3)名称:配管 (4)配置形式:暗配 | m | 510.67
127.1 | 30412185 | 砖、混凝土结构暗配(外径≤16mm) |  | m | 510.67
128 | 030413002037 | 凿(压)槽（照明） | (1)规格:(宽mm×深mm70×70) (2)类型:砖、混凝土结构 (3)名称:凿(压)槽 (4)填充(恢复)方式:水泥砂浆粉刷 | m | 111.4
128.1 | 31011156T | 砖结构(宽mm×深mm70×70) |  | m | 111.4
129 | 030411001117 | 配管 | (1)材质:金属软管敷设 (2)规格:内径≤20mm 每根长≤0.5m (3)名称:配管 (4)配置形式: 暗配 | m | 60.5
129.1 | 30412227 | 金属软管敷设(内径≤20mm 每根长≤0.5m) |  | m | 60.5
130 | 030411004091 | 配线 | (1)材质:铜芯线 (2)型号:WDZB-BYJ-2.5 (3)配线形式:管内配线 (4)配线部位:照明线路 | m | 1649.71
分部分项工程量清单与计价表
工程名称：和睦服务区公厕提升改造工程 | [6 empty] | 第19页 共58页
序号 | 项目编码 | 项目名称 | 项目特征描述 | 计量单位 | 工程量 | 金 额(元)
[6 empty] | 综合单价 |  | 合价
130.1 | 30413005T | 穿照明线WDZB-BYJ-2.5 |  | 单线 | 1649.71
131 | 030411001118 | 配管 (插座） | (1)材质:配管 (2)规格:外径≤16mm (3)名称:配管 (4)配置形式:暗配 | m | 256.76
131.1 | 30412185 | 砖、混凝土结构暗配(外径≤16mm) |  | m | 256.76
132 | 030411001119 | 配管(插座） | (1)材质:PC阻燃管 (2)规格:(外径≤25mm) (3)名称:导线管 (4)敷设方式:暗敷设 | m | 88.27
132.1 | 30412187T | 砖、混凝土结构暗配(外径≤25mm) |  | m | 88.27
133 | 030411001120 | 配管 | (1)材质:钢管 (2)规格:公称直径≤80DN (3)名称:配管 (4)配置形式:明配 | m | 35
133.1 | 30412083T | 砖、混凝土结构明配 公称直径≤80DN |  | m | 35
134 | 030411004092 | 配线（插座） | (1)材质:铜芯线 (2)型号:导线截面≤2.5mm2 (3)配线部位:插座 | m | 819.78
134.1 | 30413024T | 穿动力线(铜芯 导线截面≤2.5mm2) |  | 单线 | 819.78
135 | 030411004093 | 配线 | (1)材质:铜芯 (2)规格:导线截面≤4mm2 (3)名称:配线 (4)配线形式:管内配线 | m | 456.35
135.1 | 30413025 | 穿动力线(铜芯 导线截面≤4mm2) |  | 单线 | 456.35
136 | 030411004094 | 配线 | (1)材质:铜芯 (2)名称:电缆 (3)型号:WDZB-YJY0.6/1.0KV-4×50+1×25 (4)配线部位:外线对接室内配电箱 | m | 36.5
136.1 | 30413031T | 穿动力线(铜芯 WDZB-YJY0.6/1.0KV-4×50+1×25) |  | 单线 | 36.5
137 | 030413002038 | 凿(压)槽（插座） | (1)规格:(宽mm×深mm70×70) (2)类型:砖、混凝土结构 (3)名称:凿(压)槽 (4)填充(恢复)方式:水泥砂浆粉刷 | m | 57.9
137.1 | 31011156T | 砖结构(宽mm×深mm70×70) |  | m | 57.9
138 | 030408006019 | 电力电缆头 | (1)规格:电缆截面50mm2 (2)名称:电力电缆终端头 (3)安装部位:室内 (4)电压等级(kV):1KV | 个 | 8
分部分项工程量清单与计价表
工程名称：和睦服务区公厕提升改造工程 | [6 empty] | 第20页 共58页
序号 | 项目编码 | 项目名称 | 项目特征描述 | 计量单位 | 工程量 | 金 额(元)
[6 empty] | 综合单价 |  | 合价
以下 (5)材质、类型:铜芯、 热（冷）缩式
138.1 | 30409224 | 1KV以下室内干包式铜芯电力电缆(电缆截面≤50mm2) |  | 个 | 8
139 | 030408006020 | 电力电缆头 | (1)规格:电缆截面35mm2 (2)名称:电力电缆终端头 (3)安装部位:室内 (4)电压等级(kV):1KV以下 (5)材质、类型:铜芯、 热（冷）缩式 | 个 | 2
139.1 | 30409223 | 1KV以下室内干包式铜芯电力电缆(电缆截面≤35mm2) |  | 个 | 2
140 | 030409008005 | 等电位端子箱、测试板 |  | 台/块 | 2
140.1 | 30410084 | 等电位装置安装(总等电位端子箱 暗装) |  | 个 | 2
141 | 030414002005 | 送配电装置系统 |  | 系统 | 1
141.1 | 30417028 | 输配电装置系统调试(≤1kV交流供电) |  | 系统 | 1
电气照明器具工程(含灯具与开关插座) | [8 empty] | 分项工程(17安装)
142 | 030412005005 | 荧光灯 | (1)规格:24W (2)名称:铝合金吊线灯100*1200*40 | 套 | 42
142.1 | 30414205T | 铝合金吊线灯100*1200*40 24W |  | 套 | 42
143 | 030404033028 | 风扇 | (1)名称:民用电器安装(风扇安装) (2)安装方式:风扇安装 吊挂式 | 台 | 8
143.1 | 30415073T | 民用电器安装(风扇安装 吊挂式) |  | 台 | 8
144 | 030404033029 | 风扇（吊顶排气扇） | (1)名称:民用电器安装(风扇安装 排气扇) (2)安装方式:吊顶嵌入式 | 台 | 8
144.1 | 30415073T | 民用电器安装(风扇安装 排气扇) |  | 台 | 8
145 | 030412004097 | 装饰灯 | (1)名称:3.5寸LED筒灯 (2)型号:色温6000K，功率9W | 套 | 46
145.1 | 30414163T | 3.5寸LED筒灯，色温6000K，功率9W |  | 套 | 46
146 | 030412004098 | 装饰灯 | (1)名称:吸顶灯 (2)规格:灯罩周长≤800mm (3)安装形式:暗装 | 套 | 1
146.1 | 30414001 | 吸顶灯具安装(灯罩周长≤800mm) |  | 套 | 1
147 | 030412004099 | 装饰灯 | (1)名称:定制条形灯 (2)规格:60×30mm | m | 28.46
分部分项工程量清单与计价表
工程名称：和睦服务区公厕提升改造工程 | [6 empty] | 第21页 共58页
序号 | 项目编码 | 项目名称 | 项目特征描述 | 计量单位 | 工程量 | 金 额(元)
[6 empty] | 综合单价 |  | 合价
(3)安装形式:吊顶嵌入式
147.1 | 101BC001T | 定制成品灯(条形灯） |  | m | 28.46
148 | 030404034037 | 照明开关 | (1)名称:暗装一位单控开关 (2)安装方式:暗装 | 个 | 14
148.1 | 30414284T | 暗装一位单控开关 |  | 套 | 14
149 | 030404034038 | 照明开关 | (1)名称:暗装二位单控开关 (2)安装方式:暗装 | 个 | 11
149.1 | 30414284T | 暗装二位单控开关 |  | 套 | 11
150 | 030404034039 | 照明开关 | (1)名称:暗装三位单控开关 (2)安装方式:暗装 | 个 | 1
150.1 | 30414284T | 暗装三位单控开关 |  | 套 | 1
151 | 030404034040 | 风速调控开关 | (1)名称:风扇调速开关) | 个 | 8
151.1 | 30415027T | 集中空调开关、请勿打扰装置安装(风扇调速开关) |  | 套 | 8
152 | 030404035028 | 插座（残疾人洗手间） | (1)名称:(无线传输报警按钮) | 个 | 2
152.1 | 30507029 | 入侵探测器(无线传输报警按钮) |  | 套 | 2
153 | 030404035029 | 插座 （残疾人） | (1)名称:警铃、声光报警器安装(声光报警器 | 个 | 2
153.1 | 30904013 | 警铃、声光报警器安装(声光报警器) |  | 个 | 2
154 | 030404035030 | 插座 | (1)名称:5孔插座 (2)安装方式:暗装 | 个 | 65
154.1 | 30414305 | 安全型插座（暗装）5孔插座 |  | 套 | 65
155 | 030411006037 | 接线盒 | (1)材质:塑料 (2)名称:灯头盒 (3)安装形式:暗装 | 个 | 109
155.1 | 30413198T | 灯头盒 |  | 个 | 109
156 | 030411006038 | 接线盒 | (1)材质:塑料 (2)名称:开关盒 (3)安装形式:暗装 | 个 | 73
156.1 | 30413192T | 开关 \插座盒 |  | 个 | 73
157 | 030404033030 | 风扇 | (1)名称:轴流风扇 (2)型号:风机φ500 | 台 | 8
157.1 | 30415073T | 民用电器安装(风扇安装 排气扇)轴流风扇 |  | 台 | 8
158 | 030412004100 | 装饰灯 （洗手区吊顶） | (1)名称:滑轨式磁吸灯 (2)安装形式:嵌入式 | 套 | 1
158.1 | 30414167T | 点光源艺术装饰灯具安装(滑轨式射灯) |  | 套 | 1
158.2 | 30414168T | 点光源艺术装饰灯具安装(滑轨) |  | m | 8.3
159 | 030404031005 | 小电器 | (1)名称:壁挂式全自动感应烘手机 (2)型号:（5～7秒速干 | 个/套/台/ | 3
分部分项工程量清单与计价表
工程名称：和睦服务区公厕提升改造工程 | [6 empty] | 第22页 共58页
序号 | 项目编码 | 项目名称 | 项目特征描述 | 计量单位 | 工程量 | 金 额(元)
[6 empty] | 综合单价 |  | 合价
）
159.1 | 101BC001T | 壁挂式全自动感应烘手机 |  | 项 | 3
160 | 030412004101 | 装饰灯 | (1)名称:灭蚊灯 (2)型号:荧光管，功率30W (3)安装形式:吊装式 | 套 | 5
160.1 | 30414163T | 灭蚊灯，荧光管，功率30W |  | 套 | 5
一层弱电及备用照明工程 | [8 empty] | 分项工程(17安装)
161 | 030411001121 | 钢管敷设SC15 | (1)材质:钢管 (2)规格:设SC15 (3)名称:配管 (4)配置形式:砖、混凝土结构暗配 | m | 93.14
161.1 | 30412034 | 钢管敷设(砖、混凝土结构暗配 公称直径≤15mm) |  | m | 93.14
162 | 030411001122 | 配管 | (1)规格:DN25每根长≤1m (2)名称:金属软管 | m | 25
162.1 | 30412227 | 金属软管敷设(内径≤20mm 每根长≤0.5m) |  | m | 25
163 | 030411004095 | 配线 | (1)材质:铜芯线 (2)型号:WDZB-BYJ-2.5 (3)配线形式:管内配线 (4)配线部位:照明线路 | m | 406.65
163.1 | 30413005T | 穿照明线WDZB-BYJ-2.5 |  | 单线 | 406.65
164 | 030411001123 | 配管 (插座） | (1)材质:PC阻燃管 (2)规格:(外径≤16mm) (3)名称:配管 (4)配置形式:暗配 | m | 140.66
164.1 | 30412185 | 砖、混凝土结构暗配(外径≤16mm) |  | m | 140.66
165 | 030413002039 | 凿(压)槽（插座） | (1)规格:(宽mm×深mm70×70) (2)类型:砖、混凝土结构 (3)名称:凿(压)槽 (4)填充(恢复)方式:水泥砂浆粉刷 | m | 33
165.1 | 31011156T | 砖结构(宽mm×深mm70×70) |  | m | 33
166 | 030411004096 | 配线（插座） | (1)材质:铜芯线 (2)型号:导线截面≤2.5mm2 (3)配线部位:插座 | m | 444.48
166.1 | 30413024T | 穿动力线(铜芯 导线截面≤2.5mm2) |  | 单线 | 444.48
167 | 030412004102 | 装饰灯，1*28W(LED光源，自带蓄电池，应急时间＞180min,2500LM,持续式可控型，若潮湿处需IP54） | (1)名称:消防应急照明灯具-吸顶 (2)1*28W(LED光源，自带蓄电池，应急时间＞180min,2500LM,持续式可控型，若潮湿处需IP54） (3)安装形式:吸顶 | 套 | 36
167.1 | 30414156T | 消防应急照明灯具-吸顶 |  | 套 | 36
分部分项工程量清单与计价表
工程名称：和睦服务区公厕提升改造工程 | [6 empty] | 第23页 共58页
序号 | 项目编码 | 项目名称 | 项目特征描述 | 计量单位 | 工程量 | 金 额(元)
[6 empty] | 综合单价 |  | 合价
168 | 030412004103 | 装饰灯 | (1)名称:消防应急标志灯具-安全出口 (2)型号:1W (3)安装形式:门框上方0.2m挂装 | 套 | 10
168.1 | 30414156T | 消防应急标志灯具-安全出口 1W |  | 套 | 10
169 | 030412004104 | 装饰灯 | (1)名称:消防应急标志灯具-疏散出口 (2)型号:1W (3)安装形式:门框上方0.2m挂装 | 套 | 10
169.1 | 30414156T | 消防应急标志灯具-疏散出口 1W |  | 套 | 10
170 | 030412004105 | 装饰灯 | (1)名称:有无人示意灯 (2)安装形式:暗装 | 套 | 41
170.1 | 30414156T | 洗手间门有无人示意灯 |  | 套 | 41
171 | 030411006039 | 接线盒 | (1)材质:塑料 (2)名称:灯头盒 (3)安装形式:暗装 | 个 | 56
171.1 | 30413198T | 灯头盒 |  | 个 | 56
172 | 030411006040 | 接线盒 | (1)材质:塑料 (2)名称:开关盒 (3)安装形式:暗装 | 个 | 38
172.1 | 30413192T | 开关 \插座盒 |  | 个 | 38
173 | 030904007005 | 消防广播(扬声器) | (1)名称:消防广播 (2)安装方式:嵌入式 (3)功率:扬声器 吸顶式(3W-5W)) | 个 | 6
173.1 | 30904021T | 消防广播(扬声器)安装(扬声器 吸顶式(3W-5W)) |  | 个 | 6
174 | 030411001124 | 配管 | (1)材质:焊接钢管 (2)规格:公称直径≤25mm) (3)名称:配管 (4)配置形式:暗装 | m | 69.9
174.1 | 30412036 | 钢管敷设(砖、混凝土结构暗配 公称直径≤25mm) |  | m | 69.9
175 | 030502005005 | 双绞线缆 | (1)规格:UTP6 (2)名称:六类非屏蔽双绞线 (3)敷设方式:桥架内敷设 (4)线缆对数:4对 | m | 157.2
175.1 | 30502021T | 双绞线缆(管内穿放 ≤4对)Cat 6 |  | m | 157.2
176 | 030502012019 | 信息插座 | (1)规格:单口 (2)名称:网络信息插座 (3)安装方式:明装 (4)底盒材质、规格:钢制86盒 | 个/块 | 2
176.1 | 30502056T | 单口网络信息插座 |  | 个 | 2
176.2 | 30502051T | 安装信息插座底盒(接线盒)(明装) |  | 个 | 2
分部分项工程量清单与计价表
工程名称：和睦服务区公厕提升改造工程 | [6 empty] | 第24页 共58页
序号 | 项目编码 | 项目名称 | 项目特征描述 | 计量单位 | 工程量 | 金 额(元)
[6 empty] | 综合单价 |  | 合价
177 | 030502012020 | 信息插座 | (1)规格:单口 (2)名称:网络信息插座 (3)安装方式:明装 (4)底盒材质、规格:钢制86盒 | 个/块 | 2
177.1 | 30502056T | TV插座 |  | 个 | 2
177.2 | 30502051T | 安装信息插座底盒(接线盒)(明装) |  | 个 | 2
178 | 030701003002 | 空调器 1匹空调 | (1) 1匹空调 (2)挂式 | 台 | 1
178.1 | 30701015T | 墙上式空调器安装质量≤0.15t |  | 台 | 1
室外防雷接地装置工程 | [8 empty] | 分项工程(17房屋建筑与装饰)
179 | 030409001005 | 接地极 | (1)规格:角钢接地极 (普通土) 50*50*5mm (2)材质:镀锌钢材 | 根/块 | 6
179.1 | 30410052T | 接地极（板）制作与安装(角钢接地极 普通土) |  | 根 | 6
180 | 030409003005 | 避雷引下线 | (1)名称:避雷引下线 (2)材质:钢材 (3)规格:40×40×4mm镀锌角铁 (4)安装部位:柱钢筋与圈梁钢筋 (5)安装形式:暗装 | 处 | 6
180.1 | 30410042T | 避雷引下线敷设(利用建筑结构钢筋引下) |  | 处 | 6
180.2 | 30410047 | 避雷网安装(柱钢筋与圈梁钢筋焊接) |  | 处 | 6
181 | 040401003005 | 竖井开挖 ；接地引下线（槽坑开挖） | (1)开挖断面:1.5×1×1m (2)接地引下线:接地引下线（槽坑开挖） | m3 | 9
181.1 | 10101006 | 人工挖一般土方(三类土 基深2m以内) |  | m3 | 9
182 | 081202001005 | 剔除混凝土保护层 | (1)拆除部位:柱钢筋与圈梁钢筋（保护层） (2)结构形式:混凝土 | 点 | 6
182.1 | 101BC001T | 剔除混凝土保护层 |  | 点 | 6
183 | 011108004005 | 水泥砂浆零星项目 | (1)工程部位:柱钢筋与圈梁钢筋（保护层） (2)找平层厚度、砂浆配合比:1:2 M45(42.5) 砂子4.75mm 稠度50~70mm (3)面层厚度、砂浆厚度:50~70mm | 点 | 6
183.1 | 10111120T | 零星项目水泥砂浆面层（修补接地极焊接剔除点） |  | 点 | 6
184 | 030409005019 | 避雷网 | (1)规格:Φ16圆钢 (2)材质:圆钢 (3)名称:避雷网安装 (4)安装形式:焊接安装 | m | 190.28
184.1 | 30410044 | 避雷网安装(沿混凝土块敷设 |  | m | 190.28
分部分项工程量清单与计价表
工程名称：和睦服务区公厕提升改造工程 | [6 empty] | 第25页 共58页
序号 | 项目编码 | 项目名称 | 项目特征描述 | 计量单位 | 工程量 | 金 额(元)
[6 empty] | 综合单价 |  | 合价
)
185 | 030409005020 | 避雷网 | (1)规格:Φ16圆钢 (2)材质:圆钢 (3)名称:接地测试点安装 (4)安装形式:暗装 | 处 | 2
185.1 | 30410048 | 避雷网安装(接地测试点安装) |  | 处 | 2
给水系统 | [8 empty] | 分项工程(17安装)
186 | 031001006091 | 塑料管 （热水管） | (1)介质:热水管 (2)安装部位:室内 (3)连接形式:热熔连接 (4)材质、规格:PPR De32 (5)压力试验及吹、洗设计要求:水压力试验、消毒、冲洗 | m | 45.58
186.1 | 31001317T | 室内 PPR(热熔连接) De32 |  | m | 45.58
186.2 | 31011135 | 管道消毒、冲洗(公称直径32mm以内) |  | m | 45.58
187 | 031208002005 | 管道绝热 | (1)绝热材料品种:橡塑管壳安装 (2)绝热厚度:25mm (3)管道外径:管道 DN50mm以下 | m3 | 0.101
187.1 | 31104341 | 橡塑管壳安装(管道)(管道 DN50mm以下) |  | m3 | 0.101
188 | 031001006092 | 塑料管 | (1)介质:给水 (2)安装部位:室内 (3)连接形式:热熔连接 (4)材质、规格:PPR De32 (5)压力试验及吹、洗设计要求:水压力试验、消毒、冲洗 | m | 131.273
188.1 | 31001317T | 室内 PPR(热熔连接) De32 |  | m | 131.273
188.2 | 31011135 | 管道消毒、冲洗(公称直径32mm以内) |  | m | 131.273
189 | 031001006093 | 塑料管 | (1)介质:给水 (2)安装部位:室内 (3)连接形式:热熔连接 (4)材质、规格:PPR De25 (5)压力试验及吹、洗设计要求:水压力试验、消毒、冲洗 | m | 37.18
189.1 | 31001316T | 室内 PPR(热熔连接) De25 |  | m | 37.18
189.2 | 31011134 | 管道消毒、冲洗(公称直径25mm以内) |  | m | 37.18
190 | 031001006094 | 塑料管 | (1)介质:给水 (2)安装部位:室内 (3)连接形式:热熔连接 (4)材质、规格:PPR De20 (5)压力试验及吹、洗 | m | 52.3
分部分项工程量清单与计价表
工程名称：和睦服务区公厕提升改造工程 | [6 empty] | 第26页 共58页
序号 | 项目编码 | 项目名称 | 项目特征描述 | 计量单位 | 工程量 | 金 额(元)
[6 empty] | 综合单价 |  | 合价
设计要求:水压力试验、消毒、冲洗
190.1 | 31001315T | 室内 PPR(热熔连接) De20 |  | m | 52.3
190.2 | 31011133 | 管道消毒、冲洗(公称直径20mm以内) |  | m | 52.3
191 | 030413002040 | 凿(压)槽 | (1)名称:砖结构(宽mm×深mm70×70) | m | 60.25
191.1 | 31011156 | 砖结构(宽mm×深mm70×70) |  | m | 60.25
192 | 031003001037 | 螺纹阀门 | (1)连接形式:螺纹连接 (2)材质:铜质 (3)规格、压力等级:DN75截止阀 (4)类型:截止阀 | 个 | 1
192.1 | 31005008T | 螺纹阀门安装DN75截止阀 |  | 个 | 1
193 | 031003001038 | 螺纹阀门 | (1) (2)焊接方法: 焊接 (3)材质:铜质 (4)规格、压力等级:DN75止回阀 | 个 | 1
193.1 | 31005008 | 螺纹阀门安装 、DN75止回阀 |  | 个 | 1
194 | 031003013005 | 水表 | (1)连接形式:螺纹连接 (2)安装部位(室内外):室内 (3)型号、规格:普通水表 DN50 | 个 | 1
194.1 | 31005311 | 普通水表安装(螺纹连接)(公称直径50mm以内) |  | 个 | 1
195 | 031003001039 | 螺纹阀门 | (1)连接形式:螺纹连接 (2)材质:铜质 (3)规格、压力等级:DN32 (4)类型:闸阀 | 个 | 30
195.1 | 31005004 | 螺纹阀门安装(公称直径32mm以内) |  | 个 | 30
196 | 031003001040 | 螺纹阀门 | (1)连接形式:螺纹连接 (2)材质:铜质 (3)规格、压力等级:DN32 (4)类型:闸阀 | 个 | 1
196.1 | 31005003 | 螺纹阀门安装(公称直径25mm以内) |  | 个 | 1
排水系统 | [8 empty] | 分项工程(17安装)
197 | 031001006123 | 塑料管 | (1)连接形式:粘接 (2)安装部位:室外污水管道 (3)介质:PVC- (4)材质、规格:315mm以内 | m | 22.952
197.1 | 31001367 | 室内塑料排水管(粘接) 外径(315mm以内 |  | m | 22.952
198 | 031001006124 | 塑料管 | (1)连接形式:粘接) (2)安装部位:室内排污 (3)介质:PVC (4)外径250mm以内 | m | 44.971
分部分项工程量清单与计价表
工程名称：和睦服务区公厕提升改造工程 | [6 empty] | 第27页 共58页
序号 | 项目编码 | 项目名称 | 项目特征描述 | 计量单位 | 工程量 | 金 额(元)
[6 empty] | 综合单价 |  | 合价
198.1 | 31001366 | 室内塑料排水管(粘接) 外径250mm以内 |  | m | 44.971
199 | 031001006125 | 塑料管 | (1)连接形式:(承插粘接) (2)安装部位: 室内排污 (3)介质:PVC-U (4)材质、规格:De200 | m | 5.6
199.1 | 31001365 | 室内PVC-U(承插粘接) De200 |  | m | 5.6
200 | 031001006126 | 塑料管 | (1)连接形式:粘接 (2)安装部位:室内 (3)介质:污水、废水 (4)材质、规格:PVC-U排水管 De160 (5)压力试验及吹、洗设计要求:灌水试验 | m | 25.73
200.1 | 31001364 | 室内 PVC-U(承插粘接) De160 |  | m | 25.73
201 | 031001006127 | 塑料管 | (1)连接形式:粘接 (2)安装部位:室内 (3)介质:污水、废水 (4)材质、规格:PVC-U排水管 De110 (5)压力试验及吹、洗设计要求:灌水试验 | m | 87.68
201.1 | 31001363 | 室内 PVC-U(承插粘接) De110 |  | m | 87.68
202 | 031001006128 | 塑料管 | (1)连接形式:粘接 (2)安装部位:室内 (3)介质:污水、废水 (4)材质、规格:塑料排水管 外径75mm以内 (5)压力试验及吹、洗设计要求:灌水试验 | m | 22.4
202.1 | 31001362 | 室内塑料排水管(粘接) 外径75mm以内 |  | m | 22.4
203 | 031004004007 | 洗涤盆 | (1)规格、类型:其他成品卫生器具(成品拖布池安装) | 组 | 1
203.1 | 31006051 | 其他成品卫生器具(成品拖布池安装) |  | 套 | 1
204 | 031004014007 | 给、排水附(配)件 | (1)型号、规格:地漏 DN50 | 个 | 2
204.1 | 31006097T | 地漏 DN50 |  | 个 | 2
205 | 031004007009 | 小便器 | (1)规格、类型:壁挂式小便器安装(脚踏阀开关) | 组 | 25
205.1 | 31006047T | 壁挂式小便器安装(感应开关 埋入式) |  | 套 | 25
206 | 031004006033 | 大便器 | (1)规格、类型:蹲式大便器安装(低位水箱) | 组 | 43
206.1 | 31006039T | 蹲式大便器安装(低位水箱) |  | 套 | 43
207 | 031004006034 | 大便器 | (1)规格、类型:坐式大便器安装(连体水箱) | 套 | 4
分部分项工程量清单与计价表
工程名称：和睦服务区公厕提升改造工程 | [6 empty] | 第28页 共58页
序号 | 项目编码 | 项目名称 | 项目特征描述 | 计量单位 | 工程量 | 金 额(元)
[6 empty] | 综合单价 |  | 合价
207.1 | 31006042 | 坐式大便器安装(连体水箱) |  | 套 | 4
208 | 031004003025 | 洗脸盆 | (1)规格、类型:混合冷热龙头 | 组 | 11
208.1 | 31006022T | 混合冷热龙头 |  | 组 | 11
209 | 031004003026 | 洗脸盆 | (1)组装形式:立柱式 (2)材质:瓷质 | 组 | 2
209.1 | 31006019T | 洗脸盆(立柱式 冷热水) |  | 组 | 2
210 | 031004010007 | 淋浴器 | (1)材质、规格:不锈钢（电镀） (2)附件名称、数量:成套淋浴器 | 套 | 3
210.1 | 31006060 | 成套淋浴器(手动开关 冷热水) |  | 套 | 3
211 | 040504003003 | 塑料检查井 | (1)C15砼垫层 100mm (2)塑料井 直径 700 (3)塑料井筒，塑料井盖 | 座 | 8
211.1 | 40501148T | 整体井池安装(塑料检查井 井筒直径700mm以内) |  | 套 | 8
211.2 | 40501049 | 井盖、井箅安装(安全防坠网) |  | 座 | 8
211.3 | 40501046T | 井盖、井箅安装(树脂复合井盖井座 Φ700) |  | 座 | 8
211.4 | 40501005T | C15排水井垫层(预拌非泵送普通混凝土) |  | m3 | 0.628
212 | 010101007003 | 管沟土方 | (1)三类土 (2)直径50mm以内 (3)1m深 | m | 41.251
212.1 | 31011211 | 管道挖土方(管道挖填土方 管道公称直径50mm以内1m深) |  | m | 41.251
213 | 010103001007 | 回填方 | (1)95% (2)机制砂 用于回填、垫层 | m3 | 30.482
213.1 | 40101108T | 槽、坑回填砂(人工摊铺机械夯实) |  | m3 | 30.482
214 | 010103001008 | 回填方 | (1)95% (2)三类土 | m3 | 66.691
214.1 | 10101103 | 回填工程(填土机械夯实 槽坑) |  | m3 | 66.691
215 | 010103002009 | 余方弃置 |  | m3 | 30.482
215.1 | 10101086T | 自卸汽车运土(载重10t以外 运距5km以内) |  | m3 | 30.482
多媒体互动 | [8 empty] | 分项工程(17安装)
216 | 030411001125 | 配管（多媒体互动电源线路） | (1)材质:PC阻燃导线管 (2)规格:外径≤16mm (3)名称:配管 (4)配置形式:暗配 | m | 17.82
216.1 | 30412185 | 砖、混凝土结构暗配(外径≤16mm) |  | m | 17.82
217 | 030411004097 | 配线（多媒体互动电源线路） | (1)材质:铜芯线 (2)型号:导线截面≤2.5mm2 | m | 57.96
分部分项工程量清单与计价表
工程名称：和睦服务区公厕提升改造工程 | [6 empty] | 第29页 共58页
序号 | 项目编码 | 项目名称 | 项目特征描述 | 计量单位 | 工程量 | 金 额(元)
[6 empty] | 综合单价 |  | 合价
(3)配线部位:插座
217.1 | 30413024T | 穿动力线(铜芯 导线截面≤2.5mm2) |  | 单线 | 57.96
218 | 030411001126 | 配管(多媒体互动电源线路） | (1)材质:PC阻燃管 (2)规格:(外径≤25mm) (3)名称:导线管 (4)敷设方式:暗敷设 | m | 28
218.1 | 30412187T | 砖、混凝土结构暗配(外径≤25mm) |  | m | 28
219 | 030411004098 | 配线 | (1)名称:VGA数据线 (2)配线形式:暗配 | m | 29.5
219.1 | 30502021T | VGA数据线 |  | m | 29.5
220 | 030411004099 | 配线 | (1)名称:HDMI高清数据线 (2)配线部位:暗配 | m | 29.5
220.1 | 30502021T | HDMI高清数据线 |  | m | 29.5
221 | 01B030 | 单通道地面AR体感互动投影 地面显示尺寸约: 4.4米高*2.48米 | (1)1、高亮激光短距投影仪ViewSonic LS710HD（0.65”1080pDLP系统(1920x1080)5500流明4500 ANSI Lumens3000000:1激光20000/30000小时1329+/-5%0.49定焦100”@1.08m+/- 15”(H/V0.8x-2.0x34/31dB15WX2） (2)2、含硬件、软件及数字内容:1、高亮激光短距投影仪 4500-5000流明支持1920*1080P壹台；2、投影线材 光纤HDMI20-30米；3、人体AR互动感应器（人体AR互动感应器）壹套；4、AR互动程序（含互动游戏素材内容）壹套；5、单通道墙面AR互动主机壹台； | 项 | 1
221.1 | 101BC001T | 单通道地面AR体感互动投影 地面显示尺寸约: 4.4米高*2.48米 |  | 项 | 1
房屋建筑与装饰工程（B区） | [8 empty] | 单位工程(17房屋建筑与装饰)
拆除工程 | [8 empty] | 分项工程(17房屋建筑与装饰)
222 | 01B026 | 拆除工程 | (1)拆除工程包干 (2)（包含卫生洁具、砖墙、门窗、墙面、地面、天棚、卫生间隔断、洗手池、栏杆等设计范围的所有拆除工程） | 项 | 1
222.1 | 101BC032 | 拆除工程 |  | 项 | 1
223 | 01B027 | 余方弃置 | (1)所有拆除垃圾外运包干 (2)（含所有拆除垃圾、挖沟槽及基坑土方等的装车费、外运费、弃 | 项 | 1
分部分项工程量清单与计价表
工程名称：和睦服务区公厕提升改造工程 | [6 empty] | 第30页 共58页
序号 | 项目编码 | 项目名称 | 项目特征描述 | 计量单位 | 工程量 | 金 额(元)
[6 empty] | 综合单价 |  | 合价
方点费用、高速公路通行费等所有费用）
223.1 | 101BC033 | 余方弃置 |  | 项 | 1
一般土建 | [8 empty] | 分项工程(17房屋建筑与装饰)
224 | 010101003002 | 挖沟槽土方 | (1)三类土 (2)2m以内 | m3 | 24.075
224.1 | 10101055 | 挖掘机挖槽坑土方(不装车 三类土) |  | m3 | 22.871
224.2 | 10101018T | 人工挖沟槽土方(三类土 槽深2m以内) 人工辅助机械开挖不超过总挖方量5% |  | m3 | 1.204
225 | 010101004002 | 挖基坑土方 | (1)三类土 (2)2m以内 | m3 | 29.061
225.1 | 10101055 | 挖掘机挖槽坑土方(不装车 三类土) |  | m3 | 27.607
225.2 | 10101030T | 人工挖基坑土方(三类土 坑深2m以内) 人工辅助机械开挖不超过总挖方量5% |  | m3 | 1.453
226 | 010103001002 | 回填方 | (1)符合设计及规范要求 (2)三类土 (3)符合设计及规范要求 (4)原土回填 | m3 | 18.519
226.1 | 10101103 | 回填工程(填土机械夯实 槽坑) |  | m3 | 18.519
227 | 010103002006 | 余方弃置 | (1)三类土 (2)22.902km | m3
227.1 | 10101075 | 机械装土方(装载机装土方) |  | m3
227.2 | 10101086T | 自卸汽车运土(载重10t以外 运距22.902km以内) |  | m3
228 | 010401004002 | 多孔砖墙 | (1)烧结煤矸石多孔砖、190×190×90、MU10 (2)内外墙、3.6m以内 (3)M7.5砌筑砂浆 | m3 | 87.111
228.1 | 10104005T | 多孔砖墙(190mm厚) |  | m3 | 87.111
229 | 010405001002 | 砌筑超高增加费 | (1)每增0.5m砌筑超高增加费 | m3 | 0.967
229.1 | 10104023 | 每增0.5m砌筑超高增加费 |  | m3 | 0.967
230 | 010501001005 | 垫层 | (1)非泵送商品混凝土 (2)C15 | m3 | 1.183
230.1 | 10105001T | 基础(C15预拌非泵送普通混凝土 垫层) |  | m3 | 1.183
230.2 | 10105057 | 混凝土调整费(非泵送调整费) |  | m3 | 1.195
231 | 010501001008 | 垫层 | (1)非泵送商品混凝土 (2)C20细石砼 | m3 | 1.642
231.1 | 10105001T | 基础(C20预拌非泵送细石混凝土 垫层) |  | m3 | 1.642
231.2 | 10105057 | 混凝土调整费(非泵送调整费) |  | m3 | 1.658
分部分项工程量清单与计价表
工程名称：和睦服务区公厕提升改造工程 | [6 empty] | 第31页 共58页
序号 | 项目编码 | 项目名称 | 项目特征描述 | 计量单位 | 工程量 | 金 额(元)
[6 empty] | 综合单价 |  | 合价
232 | 010501003002 | 独立基础 | (1)非泵送商品混凝土 (2)C30 | m3 | 2.541
232.1 | 10105003T | C30预拌非泵送普通混凝土(独立基础) |  | m3 | 2.541
232.2 | 10105057 | 混凝土调整费(非泵送调整费) |  | m3 | 2.566
233 | 010502001002 | 矩形柱 | (1)非泵送商品混凝土 (2)C30 | m3 | 3.73
233.1 | 10105011T | C30预拌非泵送普通混凝土(独立矩形柱) |  | m3 | 3.73
233.2 | 10105057 | 混凝土调整费(非泵送调整费) |  | m3 | 3.768
234 | 010503001002 | 基础梁 | (1)非泵送商品混凝土 (2)C30 | m3 | 3.065
234.1 | 10105015T | C30预拌非泵送普通混凝土(基础梁) |  | m3 | 3.065
234.2 | 10105057 | 混凝土调整费(非泵送调整费) |  | m3 | 3.096
235 | 010503004002 | 圈梁 | (1)非泵送商品混凝土 (2)C20 | m3 | 6.677
235.1 | 10105019 | C20非泵送混凝土(圈梁) |  | m3 | 6.677
236 | 010515001013 | 现浇构件钢筋 | (1)HRB400EΦ6 | t | 0.073
236.1 | 10105067T | 现浇构件带肋钢筋HRB400以内(直径≤10mm) |  | t | 0.073
237 | 010515001014 | 现浇构件钢筋 | (1)HRB400EΦ8 | t | 0.225
237.1 | 10105067T | 现浇构件带肋钢筋HRB400以内(直径≤10mm) |  | t | 0.225
238 | 010515001015 | 现浇构件钢筋 | (1)HRB400EΦ10 | t | 0.113
238.1 | 10105067 | 现浇构件带肋钢筋HRB400以内(直径≤10mm) |  | t | 0.113
239 | 010515001016 | 现浇构件钢筋 | (1)HRB400EΦ14 | t | 0.136
239.1 | 10105068T | 现浇构件带肋钢筋HRB400以内(直径12-18mm) |  | t | 0.136
240 | 010515001017 | 现浇构件钢筋 | (1)HRB400EΦ16 | t | 0.461
240.1 | 10105068 | 现浇构件带肋钢筋HRB400以内(直径12-18mm) |  | t | 0.461
241 | 010515001018 | 现浇构件钢筋 | (1)HRB400EΦ22 | t | 0.151
241.1 | 10105069 | 现浇构件带肋钢筋HRB400以内(直径20-25mm) |  | t | 0.151
钢结构工程 | [8 empty] | 分项工程(17房屋建筑与装饰)
242 | 010603001003 | 实腹钢柱 | (1)实腹钢柱 (2)Q345B 箱型 (3)3.0t以内 | t | 1.193
242.1 | 10302013T | 钢柱制作(钢板柱制作 箱型 最大钢板厚20mm以内) |  | t | 1.193
242.2 | 10302127T | 钢柱安装(3.0t以内) 安装在混凝土柱上 |  | t | 1.193
242.3 | 10302198T | 金属构件运输(一类金属构件 运距10km以内) |  | t | 1.193
243 | 010604001003 | 钢梁 | (1)钢梁 | t | 2.026
分部分项工程量清单与计价表
工程名称：和睦服务区公厕提升改造工程 | [6 empty] | 第32页 共58页
序号 | 项目编码 | 项目名称 | 项目特征描述 | 计量单位 | 工程量 | 金 额(元)
[6 empty] | 综合单价 |  | 合价
(2)Q345B 焊接箱型 (3)1.5t以内
243.1 | 10302039T | 钢梁、钢吊车梁、钢制动梁制作、钢屋架制作(焊接箱型钢梁制作 最大钢板厚20mm以内) |  | t | 2.026
243.2 | 10302132T | 钢梁、吊车梁(钢梁安装1.5t以内) |  | t | 2.026
243.3 | 10302198T | 金属构件运输(一类金属构件 运距10km以内) |  | t | 2.026
244 | 010516002002 | 预埋铁件 | (1)钢材种类:Q235B钢板 | t | 0.493
244.1 | 10105126 | 铁件、螺栓(预埋铁件安装) |  | t | 0.493
245 | 010606002002 | 钢檩条 | (1)Q235、C102×51×14.5×1.9 (2)檩条 (3)0.3t以内 | t | 0.478
245.1 | 10302091T | 钢支撑、钢檩条、钢墙架制作(钢檩条制作 C型Z型) |  | t | 0.478
245.2 | 10302161T | 钢支撑、檩条、其他钢构件安装(钢檩条安装 每根构件质量0.3t以内) |  | t | 0.478
245.3 | 10302198T | 金属构件运输(一类金属构件 运距10km以内) |  | t | 0.478
246 | 010515001020 | 现浇构件钢筋 | (1)钢筋拉结（HRB400EΦ14） | t | 0.045
246.1 | 10105068T | 现浇构件带肋钢筋HRB400以内(直径12-18mm) |  | t | 0.045
247 | 011405001002 | 金属面油漆 | (1)钢柱、钢梁、钢檩条、钢拉条 (2)抛丸除锈 等级Sa2.5 (3)红丹防锈漆二遍 (4)醇酸调和漆二遍 | m2 | 137.534
247.1 | 10106008T | 金属构件制作(金属面除锈 抛丸) |  | m2 | 137.534
247.2 | 10114110T | 金属面其他油漆(金属面 红丹防锈漆一遍) 防锈漆二遍 |  | m2 | 137.534
247.3 | 10114111T | 金属面其他油漆(金属面 醇酸调和漆二遍) |  | m2 | 137.534
248 | 010516001002 | 预埋螺栓 | (1)地脚螺栓 (2)M33 | t | 0.4
248.1 | 10105125T | 铁件、螺栓(预埋螺栓安装) |  | t | 0.4
249 | 010516004003 | 建筑植筋 | (1)化学螺栓加固 (2)φ18 (3)12d | 个 | 56
249.1 | 10105121T | 建筑植筋(化学螺栓(玻璃管锚栓 深度12d以内 φ18) |  | 个 | 56
250 | 010516004004 | 建筑植筋 | (1)注入式 (2)φ16 (3)15d | 个 | 28
250.1 | 10105113T | 注入式建筑植筋(深度15d φ |  | 个 | 28
分部分项工程量清单与计价表
工程名称：和睦服务区公厕提升改造工程 | [6 empty] | 第33页 共58页
序号 | 项目编码 | 项目名称 | 项目特征描述 | 计量单位 | 工程量 | 金 额(元)
[6 empty] | 综合单价 |  | 合价
18以内)
内墙面工程 | [8 empty] | 分项工程(17房屋建筑与装饰)
251 | 011201004017 | 立面砂浆找平层 | (1)砖墙 (2)9厚1:3水泥砂浆打底扫毛或划出纹道 | m2 | 759.697
251.1 | 10112013T | 内墙面水泥砂浆找平抹灰(砖墙、混凝土墙 9+5mm厚) 不做踢脚线 |  | m2 | 759.697
252 | 011201004018 | 立面砂浆找平层（有踢脚线） | (1)砖墙 (2)9厚1:3水泥砂浆打底扫毛或划出纹道 | m2 | 36.801
252.1 | 10112013T | 内墙面水泥砂浆找平抹灰(砖墙、混凝土墙 9+5mm厚) |  | m2 | 36.801
253 | 011204003002 | 块料墙面 | (1)砖墙 (2)挂贴 (3)10厚1:3水泥砂浆灌浆 (4)600×1200墙面砖 | m2 | 652.706
253.1 | 10112195T | 块料墙面(内墙墙面挂贴面砖) |  | m2 | 652.706
254 | 011204001002 | 石材墙面 | (1)砖墙 (2)水泥砂浆粘贴 (3)5厚1:1水泥砂浆 (4)20厚磨光大理石板（黑色） | m2 | 21.963
254.1 | 10112191T | 石材墙面(内墙粘贴石材 水泥砂浆粘贴) |  | m2 | 21.963
255 | 011207001004 | 墙面装饰板 | (1)9厚阻燃板 (2)2厚仿木纹铝板 | m2 | 4.6
255.1 | 10112217T | 墙面饰面(阻燃板基层) |  | m2 | 4.6
255.2 | 10112245T | 墙面饰面(铝合金复合板墙面 阻燃板基层上) |  | m2 | 4.6
256 | 011207001005 | 墙面装饰板 | (1)18厚细木工板基层 (2)3厚镜面树脂板（装饰板） | m2 | 2.379
256.1 | 10112217T | 墙面饰面(细木工板基层) |  | m2 | 2.192
256.2 | 10112245T | 墙面饰面(镜面树脂板（装饰板）墙面 胶合板基层上) |  | m2 | 2.379
257 | 011406001022 | 抹灰面油漆涂料 | (1)内墙 (2)满刮腻子二遍 (3)白色水泥漆、一底两面 | m2 | 63.142
257.1 | 10114133T | 水泥漆(室内 墙面 二遍) |  | m2 | 63.142
258 | 010903002002 | 墙面涂膜防水 | (1)聚氨脂防水涂膜 (2)2厚 | m2
258.1 | 10109083 | 涂料防水(聚氨脂防水涂膜2mm厚 立面) |  | m2
259 | 011210006005 | 其他隔断（旋转门顶） | (1)30×30×2.5镀锌方钢管 (2)9厚阻燃板 (3)2厚仿木纹铝板 | m2 | 0.441
259.1 | 10106017T | 其他(天花角钢吊架制作、安 |  | t | 0.026
分部分项工程量清单与计价表
工程名称：和睦服务区公厕提升改造工程 | [6 empty] | 第34页 共58页
序号 | 项目编码 | 项目名称 | 项目特征描述 | 计量单位 | 工程量 | 金 额(元)
[6 empty] | 综合单价 |  | 合价
装)
259.2 | 10112217T | 墙面饰面(阻燃板板基层) |  | m2 | 1.201
259.3 | 10112245T | 墙面饰面(铝合金复合板墙面 阻燃板基层上) |  | m2 | 1.333
260 | 011210006006 | 其他隔断（门洞顶，460mm宽） | (1)9厚阻燃板 (2)2厚仿木纹铝板、6厚亚克力板 | m2 | 5.2
260.1 | 10112217T | 墙面饰面(阻燃板基层) |  | m2 | 18.512
260.2 | 10112245T | 墙面饰面(铝合金复合板墙面 阻燃板基层上) |  | m2 | 11.232
260.3 | 10113122T | 天棚面层(天棚灯片(搁放型) 亚克力板) |  | m2 | 3.952
261 | 011210006007 | 其他隔断（门洞顶，260mm宽） | (1)9厚阻燃板 (2)2厚仿木纹铝板、6厚亚克力板 | m2 | 1.5
261.1 | 10112217T | 墙面饰面(阻燃板基层) |  | m2 | 4.14
261.2 | 10112245T | 墙面饰面(铝合金复合板墙面 阻燃板基层上) |  | m2 | 3.24
261.3 | 10113122T | 天棚面层(天棚灯片(搁放型) 亚克力板) |  | m2 | 0.54
262 | 011210002002 | 金属隔断（淋浴间） | (1)单排12×12×1.0镀锌方钢管骨架，横、纵向间距@500mm (2)2厚仿木纹铝板 | m2 | 13.68
262.1 | 10106014T | 其他(镀锌方钢管构架制作、安装) |  | t | 0.042
262.2 | 10112246T | 墙面饰面(铝合金复合板墙面 木龙骨基层上) |  | m2 | 13.68
263 | 011210005002 | 成品隔断 | (1)隔断材料品种、规格、颜色:12厚一级抗倍特板 | m2 | 235.716
263.1 | 10112344T | 成品隔断(抗倍特板隔断 卫生间) |  | m2 | 235.716
264 | 011210006008 | 其他隔断 | (1)20厚磨光大理石板（白色） | m2 | 8.682
264.1 | 10112349T | 其他隔断(大理石隔断) |  | m2 | 8.683
外墙面工程 | [8 empty] | 分项工程(17房屋建筑与装饰)
265 | 011201004016 | 立面砂浆找平层 | (1)砖墙 (2)9厚1:3水泥砂浆打底扫毛或划出纹道 (3)5厚1:2.5水泥砂浆抹平 | m2 | 362.687
265.1 | 10112018T | 外墙面水泥砂浆找平抹灰(砖墙、混凝土墙 9+5mm厚) |  | m2 | 362.687
266 | 010903004002 | 墙面变形缝 | (1)墙面分格，横纵间距@6m | m | 38
266.1 | 10112024 | 抹灰分格嵌缝(墙面分格) |  | m | 38
267 | 011406001019 | 抹灰面油漆涂料 | (1)外墙 (2)满刮腻子二遍 (3)黄色真石漆，一底两面 | m2 | 359.087
分部分项工程量清单与计价表
工程名称：和睦服务区公厕提升改造工程 | [6 empty] | 第35页 共58页
序号 | 项目编码 | 项目名称 | 项目特征描述 | 计量单位 | 工程量 | 金 额(元)
[6 empty] | 综合单价 |  | 合价
267.1 | 10114125T | 调和漆、真石漆、氟碳漆、裂纹漆(真石漆 墙面) |  | m2 | 359.087
268 | 011406001020 | 抹灰面油漆涂料（独立柱面） | (1)独立柱 (2)满刮腻子二遍 (3)白色真石漆，一底两面 | m2 | 3.6
268.1 | 10114125T | 调和漆、真石漆、氟碳漆、裂纹漆(真石漆 墙面) |  | m2 | 3.6
楼地面工程 | [8 empty] | 分项工程(17房屋建筑与装饰)
269 | 010401012002 | 零星砌砖 | (1)墩台、台阶 (2)烧结煤矸石多孔砖、190×190×90、MU10 (3)M7.5砌筑砂浆 | m3 | 2.84
269.1 | 10104012T | 零星砌砖(零星砖砌体) |  | m3 | 2.84
270 | 010404001010 | 垫层 | (1)炉渣垫层、150厚/200厚 | m3 | 79.341
270.1 | 10104078T | 炉（矿）渣垫层(干铺) |  | m3 | 79.341
271 | 010501001009 | 垫层 | (1)非泵送商品混凝土 (2)C15 | m3 | 27.211
271.1 | 10105001T | 基础(C15预拌非泵送普通混凝土 垫层) |  | m3 | 27.211
271.2 | 10105057 | 混凝土调整费(非泵送调整费) |  | m3 | 27.483
272 | 010903003002 | 墙身水平防潮层 | (1)防水砂浆 (2)20厚1:2水泥砂浆，掺防水剂5% | m2 | 42.946
272.1 | 10109104T | 刚性防水(防水砂浆 掺防水剂20mm厚) |  | m2 | 42.946
273 | 011102003003 | 块料楼地面 | (1)20厚1∶3干硬性水泥砂浆表面撒水泥粉+水泥浆一道 (2)750×1500全抛釉瓷砖 | m2 | 439.523
273.1 | 10111047T | (地砖楼地面 水泥砂浆结合层 不勾缝 周长3200mm以外) |  | m2 | 439.523
274 | 011102003004 | 块料楼地面 | (1)20厚1∶3干硬性水泥砂浆表面撒水泥粉+水泥浆一道 (2)600×600仿古砖 | m2 | 44.878
274.1 | 10111046T | (地砖楼地面 水泥砂浆结合层 不勾缝 周长3200mm以内) |  | m2 | 44.878
275 | 010507003002 | 电缆沟、地沟、明暗沟 | (1)200mm（W）×200mm（H） (2)非泵送商品混凝土 (3)C15 (4)20厚1:3水泥砂浆找平 (5)1.2厚铝合金沟槽，展开宽度550mm (6)304不锈钢微孔盖板，300×580×25 | m | 81.992
275.1 | 10105040T | 其他构件(C15预拌非泵送普通混凝土 地沟) |  | m3
分部分项工程量清单与计价表
工程名称：和睦服务区公厕提升改造工程 | [6 empty] | 第36页 共58页
序号 | 项目编码 | 项目名称 | 项目特征描述 | 计量单位 | 工程量 | 金 额(元)
[6 empty] | 综合单价 |  | 合价
275.2 | 10105001T | 基础(C15预拌非泵送普通混凝土 垫层) |  | m3 | 2.46
275.3 | 10105057 | 混凝土调整费(非泵送调整费) |  | m3 | 2.485
275.4 | 10111119T | 地沟水泥砂浆面层（20mm厚） |  | m2 | 45.096
275.5 | BC001T | 1.2厚铝合金沟槽 |  | m | 81.992
275.6 | 40501041T | 井盖、井箅安装(雨水井 铸铁平箅) |  | 套 | 141
276 | 011105003002 | 块料踢脚线 | (1)100mm (2)10厚1:3水泥砂浆结合层 (3)100mm高全抛釉瓷砖踢脚线 | m2 | 1.637
276.1 | 10111098T | 楼地面地砖踢脚板(10厚水泥砂浆结合层) |  | m2 | 1.637
277 | 011107001002 | 石材台阶面 | (1)30厚1∶3干硬性水泥砂浆表面撒水泥粉+水泥浆一道 (2)20厚芝麻白花岗岩 (3)开防滑槽，详阶梯剖面图 | m2 | 6.642
277.1 | 10111115T | 石板材台阶(水泥砂浆结合层) |  | m2 | 6.642
277.2 | 10115249 | 石材开槽(开槽 断面面积 ≤30mm2) |  | m | 21.44
屋面工程 | [8 empty] | 分项工程(17房屋建筑与装饰)
278 | 010901002002 | 木塑板屋面 | (1)20厚木塑板 | m2 | 72.964
278.1 | 10109022T | 型材屋面(木塑板 屋面) |  | m2 | 72.964
279 | 010901001002 | 瓦屋面 | (1)3厚树脂瓦 | m2 | 72.964
279.1 | 10109005T | 普通建筑瓦屋面(树脂瓦屋面 铺在钢筋混凝土檩上) |  | m2
279.2 | 10109025T | 型材屋面(树脂瓦 檩条或混凝土面上) |  | m2 | 72.964
280 | 010902001002 | 屋面卷材防水 | (1)3厚高聚物改性沥青自粘卷材 (2)1层 (3)自粘法 | m2 | 72.964
280.1 | 10109053T | 卷材防水(高聚物改性沥青自粘卷材 自粘法一层 平面) |  | m2 | 72.964
281 | 010704012002 | 封檐板 | (1)20厚150mm高松木板材封檐板 (2)20m以内 | m | 18.3
281.1 | 10303027T | 屋面(封檐板安装 高度≤20m) |  | m | 18.3
282 | 01B001001002 | 屋面泛水 | (1)250mm×250mm，L型镀锌铁皮泛水板 | m | 10.95
282.1 | 10109191T | 屋面泛水(女儿墙泛水 镀锌铁皮) |  | m | 10.95
天棚工程 | [8 empty] | 分项工程(17房屋建筑与装饰)
283 | 011302001006 | 天棚吊顶 | (1)平面吊顶 (2)平面600×600轻钢 | m2 | 337.13
分部分项工程量清单与计价表
工程名称：和睦服务区公厕提升改造工程 | [6 empty] | 第37页 共58页
序号 | 项目编码 | 项目名称 | 项目特征描述 | 计量单位 | 工程量 | 金 额(元)
[6 empty] | 综合单价 |  | 合价
龙骨(不上人型) (3)9厚阻燃板 (4)双层9厚纸面石膏板
283.1 | 10113019 | 天棚龙骨(装配式U型轻钢(不上人型) 面层规格 600mm×600mm 平面) |  | m2 | 267.596
283.2 | 10113019T | 天棚龙骨(装配式U型轻钢(不上人型) 面层规格 600mm×600mm 平面)反向支撑 |  | m2 | 69.534
283.3 | 10113070T | 天棚基层(阻燃板基层(9mm)) |  | m2 | 371.4
283.4 | 10113071 | 纸面石膏板天棚基层 |  | m2
283.5 | 10113085T | 石膏板天棚面层(安在U形轻钢龙骨上) |  | m2 | 723.4
284 | 011302001007 | 天棚吊顶（中厅水景） | (1)平面吊顶 (2)平面600×600轻钢龙骨(不上人型) (3)9厚阻燃板（圆弧型） (4)9厚纸面石膏板（圆弧型） (5)δ1.0水纹不锈钢板 | m2 | 9.28
284.1 | 10113019 | 天棚龙骨(装配式U型轻钢(不上人型) 面层规格 600mm×600mm 平面) |  | m2 | 9.28
284.2 | 10113138T | 天棚基层(平面藻井天棚 圆弧型阻燃板基层) |  | m2 | 23.821
284.3 | 10113137 | 天棚基层(平面藻井天棚 圆弧型石膏板基层) |  | m2 | 11.739
284.4 | 10113161T | 天棚面层(平面藻井天棚 圆弧型金属板面板) |  | m2 | 2.269
285 | 011302002002 | 格栅吊顶 | (1)平面600×600轻钢龙骨(不上人型) (2)100×50×1仿木纹铝方通格栅，间距100mm | m2 | 125.903
285.1 | 10113019 | 天棚龙骨(装配式U型轻钢(不上人型) 面层规格 600mm×600mm 平面) |  | m2 | 67.498
285.2 | 10113019T | 天棚龙骨(装配式U型轻钢(不上人型) 面层规格 600mm×600mm 平面)反向支撑 |  | m2 | 58.405
285.3 | 10113195T | 铝合金格栅吊顶天棚(铝格栅 规格100×50×1) |  | m2 | 125.903
286 | 011304003002 | 天棚开孔 |  | 个 | 51
286.1 | 10113222 | 天棚开孔(灯光孔、风口，每个面积在0.02m2以内) |  | 个 | 51
287 | 011304001002 | 灯带槽 | (1)悬挑式，详DT-03剖面图 (2)9厚阻燃板 | m2 | 9.459
287.1 | 10113217T | 灯槽、灯带(天棚面层悬挑式灯槽 直型阻燃板面) |  | m2 | 9.459
288 | 011406001021 | 抹灰面油漆涂料 | (1)天棚面 (2)满刮腻子二遍 | m2 | 408.954
分部分项工程量清单与计价表
工程名称：和睦服务区公厕提升改造工程 | [6 empty] | 第38页 共58页
序号 | 项目编码 | 项目名称 | 项目特征描述 | 计量单位 | 工程量 | 金 额(元)
[6 empty] | 综合单价 |  | 合价
(3)白色水泥漆、一底两面
288.1 | 10114134T | 水泥漆(室内 天棚面 二遍) |  | m2
288.2 | 10114134T | 乳胶漆(室内 天棚面 二遍) |  | m2 | 408.954
门窗工程 | [8 empty] | 分项工程(17房屋建筑与装饰)
289 | 010807001003 | 金属（塑钢、断桥）窗 | (1)GC1510、1500mm×1000mm (2)黑色868系列铝合金型材 (3)6厚钢化玻璃 | m2 | 4.5
289.1 | 10108070 | 铝合金窗(铝合金平开窗制作) |  | m2 | 4.5
289.2 | 10108074 | 铝合金窗(铝合金平开窗安装) |  | m2 | 4.5
290 | 010807001004 | 金属（塑钢、断桥）窗 | (1)C6630，6600mm×3000mm (2)黑色868系列铝合金型材 (3)6厚钢化玻璃 | m2 | 19.8
290.1 | 10108072 | 铝合金窗(铝合金固定窗制作) |  | m2 | 19.8
290.2 | 10108076 | 铝合金窗(铝合金固定窗安装) |  | m2 | 19.8
291 | 010807003002 | 金属百叶窗 | (1)HC1206，1200mm×600mm (2)黑色868系列铝合金型材 | m2 | 2.88
291.1 | 10108073 | 铝合金窗(铝合金百叶窗制作) |  | m2 | 2.88
291.2 | 10108077 | 铝合金窗(铝合金百叶窗安装) |  | m2 | 2.88
292 | 010802001002 | 金属（塑钢）门 | (1)M0921，900mm×2100mm (2)M0821，800mm×2100mm (3)仿木纹不锈钢门 | m2 | 11.13
292.1 | 10108029T | 钢质防火、防盗门(钢质防盗门) |  | m2 | 11.13
293 | 010805002002 | 木框玻璃门 | (1)M1224,1200mm×2400mm (2)2厚仿木纹铝板门框 (3)12厚钢化玻璃 | 樘 | 2
293.1 | 10108064T | 其他门(木框玻璃旋转门) |  | 樘
293.2 | 10108069T | 其他门(木框玻璃门) |  | m2 | 2
294 | 010808001002 | 木门窗套 | (1)9厚阻燃板 (2)2厚仿木纹铝板 | m2 | 1.936
294.1 | 10108091T | 门窗套(木工板 直接安在墙面上) |  | m2 | 1.936
294.2 | 10112245T | 墙面饰面(铝合金复合板墙面 胶合板基层上) |  | m2 | 1.936
295 | 010802001004 | 金属（塑钢）门 | (1)门框、扇材质:铝板木饰面造型门（M1824 | 樘 | 1
分部分项工程量清单与计价表
工程名称：和睦服务区公厕提升改造工程 | [6 empty] | 第39页 共58页
序号 | 项目编码 | 项目名称 | 项目特征描述 | 计量单位 | 工程量 | 金 额(元)
[6 empty] | 综合单价 |  | 合价
）
295.1 | 10108029T | 钢质防火、防盗门(钢质防盗门) |  | m2 | 4.32
296 | 010803001002 | 金属卷帘（闸）门 | (1)门代号及洞口尺寸:JM3030 (2)门材质:铝合金卷帘门 (3)启动装置品种、规格:卷帘门电动装置 | m2 | 9
296.1 | 10108030T | 金属卷帘门(铝合金卷帘门) |  | m2 | 9
296.2 | 10108033 | 金属卷帘门(卷帘门电动装置) |  | 套 | 1
其他装饰工程 | [8 empty] | 分项工程(17房屋建筑与装饰)
297 | 040204004002 | 安砌侧（平、缘）石 | (1)100×250，654#花岗岩烧面立道牙 (2)30厚1:3干硬性水泥砂浆 | m | 13.292
297.1 | 40204026T | 侧缘石安砌(路沿石(立缘石)安砌 截面半周长50cm以内 无基座) |  | m | 13.292
298 | 01B006001002 | 坐凳 | (1)坐凳 (2)断面尺寸：450mm（H）×400mm（W）； (3)烧结煤矸石多孔砖、190×190×90、MU10，M7.5砌筑砂浆； (4)20厚磨光大理石板（黑色），垂直面，5厚1:1水泥砂浆结合层； (5)20厚磨光大理石板（白色），水平面，30厚1:2水泥砂浆结合层 | m | 15
298.1 | 10104012T | 零星砌砖(零星砖砌体) |  | m3 | 2.7
298.2 | 10112191T | 石材墙面(内墙粘贴石材 水泥砂浆粘贴) |  | m2 | 6.75
298.3 | 10108096T | 窗台板(石板材面层) |  | m2 | 6.784
299 | 01B027001004 | 庭院地垄台 | (1)庭院地垄台 (2)断面尺寸：300mm（H）×600mm（W）； (3)烧结煤矸石多孔砖、190×190×90、MU10，M7.5砌筑砂浆； (4)600×1200墙面砖，垂直面，10厚1:3水泥砂浆灌浆挂贴； (5)全抛釉瓷砖750×1500，水平面，20厚1∶3干硬性水泥砂浆表面撒水泥粉+水泥浆一道 | m | 17.55
299.1 | 10104012T | 零星砌砖(零星砖砌体) |  | m3 | 3.645
299.2 | 10112191T | 石材墙面(内墙粘贴石材 水泥砂浆粘贴) |  | m2
299.3 | 10112195T | 块料墙面(内墙墙面挂贴面砖) |  | m2 | 6.615
分部分项工程量清单与计价表
工程名称：和睦服务区公厕提升改造工程 | [6 empty] | 第40页 共58页
序号 | 项目编码 | 项目名称 | 项目特征描述 | 计量单位 | 工程量 | 金 额(元)
[6 empty] | 综合单价 |  | 合价
299.4 | 10108096T | 窗台板(石板材面层) |  | m2
299.5 | 10111047T | (地砖楼地面 水泥砂浆结合层 不勾缝 周长3200mm以外) |  | m2 | 10.53
300 | 01B026001002 | 花池 | (1)花池 (2)断面尺寸：详花池剖面图； (3)烧结煤矸石多孔砖、190×190×90、MU10，M7.5砌筑砂浆； (4)9厚1:3水泥砂浆打底扫毛或划出纹道+5厚1:2.5水泥砂浆抹平； (5)黄色真石漆，一底两面 | m | 15.3
300.1 | 10104012T | 零星砌砖(零星砖砌体) |  | m3 | 0.311
300.2 | 10112056T | 零星水泥砂浆找平抹灰(9+5mm厚) |  | m2 | 5.19
300.3 | 10114125 | 调和漆、真石漆、氟碳漆、裂纹漆(真石漆 墙面) |  | m2 | 5.19
301 | 01B028001004 | 仿木纹铝板格栅 100*50 | (1)仿木纹铝板格栅 (2)断面尺寸：100mm×50mm×2厚，间距100mm | m2 | 33.96
301.1 | BC028T | 仿木纹铝板格栅 100*50*2 |  | m2 | 33.96
302 | 01B002001004 | 庭院屋檐造型 | (1)庭院屋檐造型 (2)详图DT-12庭院屋檐剖面图 | m | 42.48
302.1 | BC002T | 庭院屋檐造型 |  | m | 42.48
303 | 011505010004 | 镜面玻璃 | (1)6厚镜面玻璃磨边 (2)详图DT-06洗手池剖面图 (3)9厚阻燃板 | m2 | 15.693
303.1 | 10115135T | 浴厕配件(盥洗室台镜 不带框 ＞1.0m2) |  | m2 | 15.693
304 | 01B005001004 | 装饰层板（置物台） | (1)50厚450mm宽松木板材装饰层板 | m | 4.24
304.1 | BC005T | 装饰层板（置物台） |  | m | 4.24
305 | 01B007001004 | 装饰挂画 | (1)装饰挂画 (2)详公厕男卫走廊L_05 A.B立面图、公厕女卫走廊L_07 A.B立面图 | 幅 | 3
305.1 | BC007T | 装饰挂画 |  | 幅 | 3
306 | 01B004001004 | 平面彩绘饰面 | (1)平面彩绘饰面 (2)满刮腻子二遍，墙面艺术塑造、绘制 | m2 | 45.223
306.1 | 10114173T | 腻子及其他(刮腻子 墙面 满刮二遍) |  | m2 | 45.223
306.2 | BC004T | 平面彩绘饰面 |  | m2 | 45.223
307 | 01B008001002 | 开水间、母婴室标识牌 | (1)开水间、母婴室标识牌 (2)详通用标志图1，175mm×350mm×40mm | 个 | 2
307.1 | BC008T | 开水间、母婴室标识牌 |  | 个 | 2
分部分项工程量清单与计价表
工程名称：和睦服务区公厕提升改造工程 | [6 empty] | 第41页 共58页
序号 | 项目编码 | 项目名称 | 项目特征描述 | 计量单位 | 工程量 | 金 额(元)
[6 empty] | 综合单价 |  | 合价
308 | 01B009001002 | 卫生间标识牌 120×120 | (1)卫生间标识牌 (2)详通用标志图2，120mm×120mm | 个 | 6
308.1 | BC009T | 卫生间标识牌 120×120 |  | 个 | 6
309 | 01B010001002 | 淋浴间标识牌 | (1)淋浴间标识牌 (2)详通用标志图2，300mm×120mm | 个 | 1
309.1 | BC010T | 淋浴间标识牌 |  | 个 | 1
310 | 01B011001002 | 卫生间标识牌 450×200 | (1)卫生间标识牌 (2)详通用标志图3，450mm×200mm | 个 | 3
310.1 | BC011T | 卫生间标识牌 450×200 |  | 个 | 3
311 | 01B012001004 | 铝合金百叶平开门 | (1)铝合金百叶平开门 (2)详图DT-06洗手池剖面图； (3)铝合金百叶+镀锌角钢骨架平开门 | m2 | 3.272
311.1 | BC012T | 铝合金百叶平开门 |  | m2 | 3.272
312 | 01B013001004 | 仿木纹铝板柜门 | (1)仿木纹铝板柜门 (2)详图DT-06洗手池剖面图； (3)2厚仿木纹铝板+镀锌角钢骨架平开门 | m2 | 1.175
312.1 | BC013T | 仿木纹铝板柜门 |  | m2 | 1.175
313 | 01B014001002 | 盥洗室洗手台 | (1)盥洗室洗手台 (2)详图DT-06洗手池剖面图； (3)L50×5角钢支架； (4)人造大理石台面 | m | 12.97
313.1 | BC014T | 盥洗室洗手台 |  | m | 12.97
314 | 01B015001004 | 开水间水槽 | (1)开水间水槽 (2)详图DT-07开水区水槽剖面图； (3)30×40角钢支架； (4)米黄色绣石洗手池； (5)米黄色绣石档板 | m | 2.2
314.1 | BC015T | 开水间水槽 |  | m | 2.2
315 | 01B016001004 | 泡沫真石漆造型（W1250*H1760） | (1)泡沫真石漆造型（W1250*H1760） (2)详公厕女卫走廊L_07 A立面图 | 个 | 1
315.1 | BC016T | 泡沫真石漆造型 |  | 个 | 1
316 | 01B018001002 | 瓦片窗 | (1)瓦片窗 (2)详公厕景观庭院L_10 总立面图 | m2 | 3.6
316.1 | BC018T | 瓦片窗 |  | m2 | 3.6
317 | 01B019001002 | 中厅水景处造型(W1380*H1650mm) | (1)中厅水景处造型(W1380*H1650mm) (2)详公厕前厅走廊L_03 A立面图 | 座 | 1
317.1 | BC019T | 中厅水景处造型(W1380*H1650mm) |  | 座 | 1
分部分项工程量清单与计价表
工程名称：和睦服务区公厕提升改造工程 | [6 empty] | 第42页 共58页
序号 | 项目编码 | 项目名称 | 项目特征描述 | 计量单位 | 工程量 | 金 额(元)
[6 empty] | 综合单价 |  | 合价
318 | 01B019001004 | 装饰品（中厅） | (1)装饰品 (2)详公厕前厅走廊L_03 A立面图 | 座 | 1
318.1 | BC019T | 装饰品 |  | 座 | 1
319 | 01B020001004 | 定制圆形广告灯箱 | (1)定制圆形广告灯箱 (2)详公厕男卫走廊L_05 A.B立面图，φ700mm | 个 | 13
319.1 | BC020T | 定制圆形广告灯箱 |  | 个 | 13
320 | 01B021001004 | 小便槽置物台 | (1)小便槽置物台 (2)详建施图大样11； (3)断面尺寸：200mm×300mm； (4)40×40×2.5镀锌钢管骨架，横、纵向间距@500mm； (5)10mm钢化黑色烤漆玻璃 | m | 19.812
320.1 | 10106014T | 其他(镀锌方钢管构架制作、安装) |  | t | 0.325
320.2 | 10115183T | 灯箱、广告牌面层(玻璃) |  | m2 | 9.708
321 | 011503007004 | 塑料靠墙扶手 | (1) 详DT-09 蹲便区剖面图 (2)φ30mmNBS抗菌常温尼龙圆管(扶手) | m | 27.955
321.1 | 10115108T | 靠墙扶手(扶手 塑料) |  | m | 27.955
322 | 040601012003 | 池槽（拖把池、清洁池） | (1)池槽（拖把池、清洁池） (2)详建施图大样9； (3)烧结煤矸石多孔砖、190×190×90、MU10，M7.5砌筑砂浆； (4)20厚1:3水泥砂浆找平； (5)10厚1:2水泥砂浆结合层； (6)10厚300×600墙面砖 | 座 | 1
322.1 | 10104012T | 零星砌砖(零星砖砌体) |  | m3 | 0.151
322.2 | 10112056T | 零星水泥砂浆找平抹灰(20mm厚) |  | m2 | 2.39
322.3 | 10112121T | 内墙零星面砖(水泥砂浆粘贴 密缝) |  | m2 | 2.39
322.4 | 10115242 | 石材倒角、磨边(石材磨小圆边、倒边) |  | m | 4.32
323 | 040601012004 | 池槽（洗衣池） | (1)池槽（洗衣池） (2)详建施图大样10； (3)烧结煤矸石多孔砖、190×190×90、MU10，M7.5砌筑砂浆； (4)20厚1:3水泥砂浆找平； (5)10厚1:2水泥砂浆结合层； (6)10厚300×600墙面砖 | 座 | 1
分部分项工程量清单与计价表
工程名称：和睦服务区公厕提升改造工程 | [6 empty] | 第43页 共58页
序号 | 项目编码 | 项目名称 | 项目特征描述 | 计量单位 | 工程量 | 金 额(元)
[6 empty] | 综合单价 |  | 合价
323.1 | 10104012T | 零星砌砖(零星砖砌体) |  | m3 | 0.425
323.2 | 10112056T | 零星水泥砂浆找平抹灰(20mm厚) |  | m2 | 4.55
323.3 | 10112121T | 内墙零星面砖(水泥砂浆粘贴 密缝) |  | m2 | 4.55
323.4 | 10115242 | 石材倒角、磨边(石材磨小圆边、倒边) |  | m | 6.72
324 | 01B022001002 | 庭院立牌 | (1)庭院立牌 (2)详 DT-13 庭院立牌节点图； (3)C30混凝土基础； (4)600×600仿古砖，10厚1:2水泥砂浆结合层； (5)M28×150mm地脚螺栓预埋件； (6)316L不锈钢板广告牌（面制茶工艺图形采用亚克力板雕刻） | 个 | 4
324.1 | 10105001T | 基础(C30预拌非泵送普通混凝土 垫层) |  | m3 | 0.283
324.2 | 10105057 | 混凝土调整费(非泵送调整费) |  | m3 | 0.286
324.3 | 10105044T | 其他构件(C30预拌非泵送普通混凝土 小型构件) |  | m3 | 0.506
324.4 | 10112121T | 内墙零星面砖(水泥砂浆粘贴 密缝) |  | m2 | 0.948
324.5 | 10105125T | 铁件、螺栓(预埋螺栓安装) |  | t | 0.012
324.6 | BC022T | 316L不锈钢板广告牌 |  | 个 | 4
325 | 01B023001002 | 定制转动广告柜 | (1)定制转动广告柜 (2)详 DT-14 可转动广告柜剖面图； (3)18厚细木工板基层； (4)9厚纸面石膏板基层； (5)满刮腻子二遍； (6)艺术漆，一底两面； (7)2厚不锈钢折边(烤漆仿木纹) | m2 | 13.11
325.1 | 10112217 | 墙面饰面(细木工板基层) |  | m2 | 18.004
325.2 | 10112215T | 墙面饰面(石膏板基层) |  | m2 | 9.992
325.3 | 10114173 | 腻子及其他(刮腻子 墙面 满刮二遍) |  | m2 | 14.91
325.4 | BC029T | 艺术漆 |  |  | 14.91
325.5 | 10112242T | 墙面饰面(不锈钢面板 墙面) |  | m2 | 4.281
325.6 | BC023T | 艺术灯箱（含广告喷绘、LED灯管、转轴） |  | 个 | 10
326 | 01B024001002 | 中厅廊架造型 | (1)中厅廊架造型 (2)详 DT-15 中厅柱子节点图； (3)30×30×2.5镀锌方管骨架； | 个 | 1
分部分项工程量清单与计价表
工程名称：和睦服务区公厕提升改造工程 | [6 empty] | 第44页 共58页
序号 | 项目编码 | 项目名称 | 项目特征描述 | 计量单位 | 工程量 | 金 额(元)
[6 empty] | 综合单价 |  | 合价
(4)600×1200墙面砖干挂； (5)3厚仿木纹铝板
326.1 | 10106018T | 其他(门套、门架 制作、安装) |  | t | 0.399
326.2 | 10112174T | 背栓式干挂面砖 |  | m2 | 15.36
326.3 | 10112296T | 柱(梁)面饰面(不锈钢面板 柱帽、柱脚及其他) |  | m2 | 22.3
327 | 01B025001003 | 玻璃钢农耕文明雕塑（2780*1080MM） | (1)玻璃钢农耕文明雕塑；立体浮雕-艺术造型（参效果图）（2780*1080MM） (2)(1)艺术创作与设计 (3)(2)工艺美术师主创、设计师艺术监制 (4)(3)圆雕创作(前期艺术塑造,硬质材料成品制作与安装)，制模定样（玻璃钢塑造成型），面层做农耕塑形做旧效果； (5)(4)人工、材料 | 个 | 1
327.1 | BC025T | 玻璃钢农耕文明雕塑 |  | 个 | 1
328 | 01B019001007 | 装饰石墩 | (1)庭院出入口台阶旁石墩（造型参效果图） | 座 | 4
328.1 | BC019T | 装饰品 |  | 座 | 4
景观绿化 | [8 empty] | 分项工程(17房屋建筑与装饰)
329 | 050101009004 | 种植土回(换)填 | (1)种植土 (2)平均30cm | m3 | 5.945
329.1 | 50101002T | 绿地整理(回填土) |  | m3 | 5.945
330 | 010404001009 | 垫层 | (1)5cm细沙夯实 | m3 | 0.895
330.1 | 10104069T | 砂垫层 |  | m3 | 0.895
331 | 050102001004 | 栽植乔木 | (1)香水樱花 (2)地径7-8cm (3)H250cm，P150cm (4)假植苗 (5)一年（其中成活养护期半年，日常养护期半年） (6)甲方供水，采用人工浇水 | 株 | 10
331.1 | 50101080 | 栽植乔木（带土球） 土球直径40cm以内 |  | 株 | 10
331.2 | 50102013T | 单排、独立落叶乔木 米径10cm以内 假植苗（含容器苗、袋装苗）成活养护期半年日常养护期半年 人工浇水 |  | 株 | 10
331.3 | BC01T | 香水樱花 |  | 株 | 10
332 | 050102002010 | 栽植灌木 | (1)茶花（含盆） (2)H120cm (3)P60cm (4)一年（其中成活养护期半年，日常养护期半年） | 株 | 14
分部分项工程量清单与计价表
工程名称：和睦服务区公厕提升改造工程 | [6 empty] | 第45页 共58页
序号 | 项目编码 | 项目名称 | 项目特征描述 | 计量单位 | 工程量 | 金 额(元)
[6 empty] | 综合单价 |  | 合价
(5)甲方供水，采用人工浇水 (6)陶瓷盆：盆径≧40cm，高度≧50cm
332.1 | 50101182 | 盆栽植物摆放(盆径40cm以外) |  | 盆 | 14
332.2 | 50102071T | 常绿灌木 高度150cm以内 假植苗（含容器苗、袋装苗）成活养护期半年日常养护期半年 人工浇水 |  | 株 | 14
332.3 | BC02T | 茶花 |  | 盆 | 14
333 | 050102002011 | 栽植灌木 | (1)多杆千年木（含盆） (2)H120cm (3)P60cm (4)一年（其中成活养护期半年，日常养护期半年） (5)甲方供水，采用人工浇水 (6)陶瓷盆：盆径≧40cm，高度≧50cm | 株 | 7
333.1 | 50101182 | 盆栽植物摆放(盆径40cm以外) |  | 盆 | 7
333.2 | 50102071T | 常绿灌木 高度150cm以内 假植苗（含容器苗、袋装苗）成活养护期半年日常养护期半年 人工浇水 |  | 株 | 7
333.3 | BC01T | 多杆千年木 |  | 盆 | 7
334 | 050102007009 | 栽植色带 | (1)9株 (2)南天竹 (3)H50cm，P30cm (4)一年（其中成活养护期半年，日常养护期半年） (5)甲方供水，采用人工浇水 | m2 | 7
334.1 | 50101156 | 栽植地被植物 高40cm以内 片植 |  | m2 | 7
334.2 | 50102118T | 栽植地被植物 片植 假植苗（含容器苗、袋装苗）成活养护期半年日常养护期半年 人工浇水 |  | m2 | 7
334.3 | BC03T | 南天竹 |  | 株 | 63
335 | 050102007010 | 栽植色带 | (1)49株 (2)肾蕨 (3)H25cm，P20cm (4)一年（其中成活养护期半年，日常养护期半年） (5)甲方供水，采用人工浇水 | m2 | 3.5
335.1 | 50101156 | 栽植地被植物 高40cm以内 片植 |  | m2 | 3.5
335.2 | 50102118T | 栽植地被植物 片植 假植苗 |  | m2 | 3.5
分部分项工程量清单与计价表
工程名称：和睦服务区公厕提升改造工程 | [6 empty] | 第46页 共58页
序号 | 项目编码 | 项目名称 | 项目特征描述 | 计量单位 | 工程量 | 金 额(元)
[6 empty] | 综合单价 |  | 合价
（含容器苗、袋装苗）成活养护期半年日常养护期半年 人工浇水
335.3 | BC04T | 肾蕨 |  | 株 | 172
336 | 050102003004 | 栽植竹类 | (1)紫竹 (2)地径2cm，高度2m (3)一年（其中成活养护期半年，日常养护期半年） (4)甲方供水，采用人工浇水 | 株 | 30
336.1 | 50101133 | 栽植竹类（散生竹）(杆径4cm以内) |  | 株 | 30
336.2 | 50102086T | 竹类(高度200cm以内) 假植苗（含容器苗、袋装苗）成活养护期半年日常养护期半年 人工浇水 |  | m2 | 3.5
336.3 | BC05T | 紫竹 |  | 株 | 30
337 | 050102012004 | 铺种草皮 | (1)麦冬 (2)草卷，密铺 (3)一年（其中成活养护期半年，日常养护期半年） (4)甲方供水，采用人工浇水 | m2 | 17.9
337.1 | 50101162T | 草皮类(铺植草皮 满铺) |  | m2 | 17.9
337.2 | 50102121T | 草坪类(草坪 满铺) 假植苗（含容器苗、袋装苗）成活养护期半年日常养护期半年 人工浇水 |  | m2 | 17.9
338 | 050202004010 | 点(散)布大卵石 | (1)φ300~800 (2)1t散置 | m2
338.1 | 50103012T | 嵌草面层(嵌草卵石) |  | m2
339 | 050202004011 | 点(散)布大卵石 | (1)φ100~300 (2)1t散置 | m2
339.1 | 50103012T | 嵌草面层(嵌草卵石) |  | m2
340 | 050301005003 | 点风景石 | (1)石料种类:精选河卵石（或溪石） (2)石料规格、重量:φ300~800 (3)砂浆配合比:散置 | t | 1
340.1 | 50105027T | 布置景石(单块质量1t以内) |  | t | 1
341 | 050301005004 | 点风景石 | (1)石料种类:精选河卵石（或溪石） (2)石料规格、重量:φ100~300 (3)砂浆配合比:散置 | t | 0.5
341.1 | 50105027T | 布置景石(单块质量1t以内) |  | t | 0.5
不计费不计税项目 | [8 empty] | 分项工程(17房屋建筑与装饰)
342 | 01B015 | 商品混凝土运距补差 |  | m3 | 54.729
342.1 | BC1 | 商品混凝土运距补差 |  | m3 | 54.729
343 | 01B016 | 高速公路通行费（商品混凝土） |  | m3 | 54.729
分部分项工程量清单与计价表
工程名称：和睦服务区公厕提升改造工程 | [6 empty] | 第47页 共58页
序号 | 项目编码 | 项目名称 | 项目特征描述 | 计量单位 | 工程量 | 金 额(元)
[6 empty] | 综合单价 |  | 合价
343.1 | BC1 | 高速公路通行费（商品混凝土） |  | m3 | 54.729
344 | 01B019 | 临时公厕 |  | 套 | 5
344.1 | BC1 | 临时公厕 |  | 套 | 5
345 | 01B020 | 临时公厕导向标识标牌 |  | 个 | 5
345.1 | BC1 | 临时公厕导向标识标牌 |  | 个 | 5
346 | 01B021 | 空气能热水器（容积120升） |  | 台 | 1
346.1 | BC1 | 空气能热水器（容积120升） |  | 台 | 1
安装工程（B区） | [8 empty] | 单位工程(17安装)
配电箱安装工程 | [8 empty] | 分项工程(17安装)
347 | 030404017006 | 配电箱 | (1)名称:成套配电箱安装AL1 (2)安装方式:悬挂式 | 台 | 1
347.1 | 30402077T | 成套配电箱安装AL1 |  | 台 | 1
配管配线工程 | [8 empty] | 分项工程(17安装)
348 | 030411001138 | 配管（照明） | (1)材质:PC阻燃导线管 (2)规格:外径≤16mm (3)名称:配管 (4)配置形式:暗配 | m | 510.67
348.1 | 30412185 | 砖、混凝土结构暗配(外径≤16mm) |  | m | 510.67
349 | 030413002045 | 凿(压)槽（照明） | (1)规格:(宽mm×深mm70×70) (2)类型:砖、混凝土结构 (3)名称:凿(压)槽 (4)填充(恢复)方式:水泥砂浆粉刷 | m | 111.4
349.1 | 31011156T | 砖结构(宽mm×深mm70×70) |  | m | 111.4
350 | 030411001139 | 配管 | (1)材质:金属软管敷设 (2)规格:内径≤20mm 每根长≤0.5m (3)名称:配管 (4)配置形式: 暗配 | m | 60.5
350.1 | 30412227 | 金属软管敷设(内径≤20mm 每根长≤0.5m) |  | m | 60.5
351 | 030411004109 | 配线 | (1)材质:铜芯线 (2)型号:WDZB-BYJ-2.5 (3)配线形式:管内配线 (4)配线部位:照明线路 | m | 1649.71
351.1 | 30413005T | 穿照明线WDZB-BYJ-2.5 |  | 单线 | 1649.71
352 | 030411001140 | 配管 (插座） | (1)材质:配管 (2)规格:外径≤16mm (3)名称:配管 (4)配置形式:暗配 | m | 256.76
352.1 | 30412185 | 砖、混凝土结构暗配(外径≤16mm) |  | m | 256.76
353 | 030411001141 | 配管(插座） | (1)材质:PC阻燃管 (2)规格:(外径≤25mm) (3)名称:导线管 (4)敷设方式:暗敷设 | m | 88.27
353.1 | 30412187T | 砖、混凝土结构暗配(外径≤ |  | m | 88.27
分部分项工程量清单与计价表
工程名称：和睦服务区公厕提升改造工程 | [6 empty] | 第48页 共58页
序号 | 项目编码 | 项目名称 | 项目特征描述 | 计量单位 | 工程量 | 金 额(元)
[6 empty] | 综合单价 |  | 合价
25mm)
354 | 030411001142 | 配管 | (1)材质:钢管 (2)规格:公称直径≤80DN (3)名称:配管 (4)配置形式:明配 | m | 35
354.1 | 30412083T | 砖、混凝土结构明配 公称直径≤80DN |  | m | 35
355 | 030411004110 | 配线（插座） | (1)材质:铜芯线 (2)型号:导线截面≤2.5mm2 (3)配线部位:插座 | m | 819.78
355.1 | 30413024T | 穿动力线(铜芯 导线截面≤2.5mm2) |  | 单线 | 819.78
356 | 030411004111 | 配线 | (1)材质:铜芯 (2)规格:导线截面≤4mm2 (3)名称:配线 (4)配线形式:管内配线 | m | 456.35
356.1 | 30413025 | 穿动力线(铜芯 导线截面≤4mm2) |  | 单线 | 456.35
357 | 030411004112 | 配线 | (1)材质:铜芯 (2)名称:电缆 (3)型号:WDZB-YJY0.6/1.0KV-4×50+1×25 (4)配线部位:外线对接室内配电箱 | m | 36.5
357.1 | 30413031T | 穿动力线(铜芯 WDZB-YJY0.6/1.0KV-4×50+1×25) |  | 单线 | 36.5
358 | 030413002046 | 凿(压)槽（插座） | (1)规格:(宽mm×深mm70×70) (2)类型:砖、混凝土结构 (3)名称:凿(压)槽 (4)填充(恢复)方式:水泥砂浆粉刷 | m | 57.9
358.1 | 31011156T | 砖结构(宽mm×深mm70×70) |  | m | 57.9
359 | 030408006023 | 电力电缆头 | (1)规格:电缆截面50mm2 (2)名称:电力电缆终端头 (3)安装部位:室内 (4)电压等级(kV):1KV以下 (5)材质、类型:铜芯、 热（冷）缩式 | 个 | 8
359.1 | 30409224 | 1KV以下室内干包式铜芯电力电缆(电缆截面≤50mm2) |  | 个 | 8
360 | 030408006024 | 电力电缆头 | (1)规格:电缆截面35mm2 (2)名称:电力电缆终端头 (3)安装部位:室内 (4)电压等级(kV):1KV以下 (5)材质、类型:铜芯、 | 个 | 2
分部分项工程量清单与计价表
工程名称：和睦服务区公厕提升改造工程 | [6 empty] | 第49页 共58页
序号 | 项目编码 | 项目名称 | 项目特征描述 | 计量单位 | 工程量 | 金 额(元)
[6 empty] | 综合单价 |  | 合价
热（冷）缩式
360.1 | 30409223 | 1KV以下室内干包式铜芯电力电缆(电缆截面≤35mm2) |  | 个 | 2
361 | 030409008006 | 等电位端子箱、测试板 |  | 台/块 | 2
361.1 | 30410084 | 等电位装置安装(总等电位端子箱 暗装) |  | 个 | 2
362 | 030414002006 | 送配电装置系统 |  | 系统 | 1
362.1 | 30417028 | 输配电装置系统调试(≤1kV交流供电) |  | 系统 | 1
电气照明器具工程(含灯具与开关插座) | [8 empty] | 分项工程(17安装)
363 | 030412005006 | 荧光灯 | (1)规格:24W (2)名称:铝合金吊线灯100*1200*40 | 套 | 42
363.1 | 30414205T | 铝合金吊线灯100*1200*40 24W |  | 套 | 42
364 | 030404033034 | 风扇 | (1)名称:民用电器安装(风扇安装) (2)安装方式:风扇安装 吊挂式 | 台 | 8
364.1 | 30415073T | 民用电器安装(风扇安装 吊挂式) |  | 台 | 8
365 | 030404033035 | 风扇（吊顶排气扇） | (1)名称:民用电器安装(风扇安装 排气扇) (2)安装方式:吊顶嵌入式 | 台 | 8
365.1 | 30415073T | 民用电器安装(风扇安装 排气扇) |  | 台 | 8
366 | 030412004115 | 装饰灯 | (1)名称:3.5寸LED筒灯 (2)型号:色温6000K，功率9W | 套 | 46
366.1 | 30414163T | 3.5寸LED筒灯，色温6000K，功率9W |  | 套 | 46
367 | 030412004116 | 装饰灯 | (1)名称:吸顶灯 (2)规格:灯罩周长≤800mm (3)安装形式:暗装 | 套 | 1
367.1 | 30414001 | 吸顶灯具安装(灯罩周长≤800mm) |  | 套 | 1
368 | 030412004117 | 装饰灯 | (1)名称:定制条形灯 (2)规格:60×30mm (3)安装形式:吊顶嵌入式 | m | 28.46
368.1 | 101BC001T | 定制成品灯(条形灯） |  | m | 28.46
369 | 030404034045 | 照明开关 | (1)名称:暗装一位单控开关 (2)安装方式:暗装 | 个 | 14
369.1 | 30414284T | 暗装一位单控开关 |  | 套 | 14
370 | 030404034046 | 照明开关 | (1)名称:暗装二位单控开关 (2)安装方式:暗装 | 个 | 11
370.1 | 30414284T | 暗装二位单控开关 |  | 套 | 11
371 | 030404034047 | 照明开关 | (1)名称:暗装三位单控 | 个 | 1
分部分项工程量清单与计价表
工程名称：和睦服务区公厕提升改造工程 | [6 empty] | 第50页 共58页
序号 | 项目编码 | 项目名称 | 项目特征描述 | 计量单位 | 工程量 | 金 额(元)
[6 empty] | 综合单价 |  | 合价
开关 (2)安装方式:暗装
371.1 | 30414284T | 暗装三位单控开关 |  | 套 | 1
372 | 030404034048 | 风速调控开关 | (1)名称:风扇调速开关) | 个 | 8
372.1 | 30415027T | 集中空调开关、请勿打扰装置安装(风扇调速开关) |  | 套 | 8
373 | 030404035034 | 插座（残疾人洗手间） | (1)名称:(无线传输报警按钮) | 个 | 2
373.1 | 30507029 | 入侵探测器(无线传输报警按钮) |  | 套 | 2
374 | 030404035035 | 插座 （残疾人） | (1)名称:警铃、声光报警器安装(声光报警器 | 个 | 2
374.1 | 30904013 | 警铃、声光报警器安装(声光报警器) |  | 个 | 2
375 | 030404035036 | 插座 | (1)名称:5孔插座 (2)安装方式:暗装 | 个 | 65
375.1 | 30414305 | 安全型插座（暗装）5孔插座 |  | 套 | 65
376 | 030411006045 | 接线盒 | (1)材质:塑料 (2)名称:灯头盒 (3)安装形式:暗装 | 个 | 109
376.1 | 30413198T | 灯头盒 |  | 个 | 109
377 | 030411006046 | 接线盒 | (1)材质:塑料 (2)名称:开关盒 (3)安装形式:暗装 | 个 | 73
377.1 | 30413192T | 开关 \插座盒 |  | 个 | 73
378 | 030404033036 | 风扇 | (1)名称:轴流风扇 (2)型号:风机φ500 | 台 | 8
378.1 | 30415073T | 民用电器安装(风扇安装 排气扇)轴流风扇 |  | 台 | 8
379 | 030412004118 | 装饰灯 （洗手区吊顶） | (1)名称:滑轨式磁吸灯 (2)安装形式:嵌入式 | 套 | 1
379.1 | 30414167T | 点光源艺术装饰灯具安装(滑轨式射灯) |  | 套 | 1
379.2 | 30414168T | 点光源艺术装饰灯具安装(滑轨) |  | m | 8.3
380 | 030404031006 | 小电器 | (1)名称:壁挂式全自动感应烘手机 (2)型号:（5～7秒速干） | 个/套/台/ | 3
380.1 | 101BC001T | 壁挂式全自动感应烘手机 |  | 项 | 3
381 | 030412004119 | 装饰灯 | (1)名称:灭蚊灯 (2)型号:荧光管，功率30W (3)安装形式:吊装式 | 套 | 5
381.1 | 30414163T | 灭蚊灯，荧光管，功率30W |  | 套 | 5
一层弱电及备用照明工程 | [8 empty] | 分项工程(17安装)
382 | 030411001143 | 钢管敷设SC15 | (1)材质:钢管 (2)规格:设SC15 (3)名称:配管 (4)配置形式:砖、混凝 | m | 93.14
分部分项工程量清单与计价表
工程名称：和睦服务区公厕提升改造工程 | [6 empty] | 第51页 共58页
序号 | 项目编码 | 项目名称 | 项目特征描述 | 计量单位 | 工程量 | 金 额(元)
[6 empty] | 综合单价 |  | 合价
土结构暗配
382.1 | 30412034 | 钢管敷设(砖、混凝土结构暗配 公称直径≤15mm) |  | m | 93.14
383 | 030411001144 | 配管 | (1)规格:DN25每根长≤1m (2)名称:金属软管 | m | 25
383.1 | 30412227 | 金属软管敷设(内径≤20mm 每根长≤0.5m) |  | m | 25
384 | 030411004113 | 配线 | (1)材质:铜芯线 (2)型号:WDZB-BYJ-2.5 (3)配线形式:管内配线 (4)配线部位:照明线路 | m | 406.65
384.1 | 30413005T | 穿照明线WDZB-BYJ-2.5 |  | 单线 | 406.65
385 | 030411001145 | 配管 (插座） | (1)材质:PC阻燃管 (2)规格:(外径≤16mm) (3)名称:配管 (4)配置形式:暗配 | m | 140.66
385.1 | 30412185 | 砖、混凝土结构暗配(外径≤16mm) |  | m | 140.66
386 | 030413002047 | 凿(压)槽（插座） | (1)规格:(宽mm×深mm70×70) (2)类型:砖、混凝土结构 (3)名称:凿(压)槽 (4)填充(恢复)方式:水泥砂浆粉刷 | m | 33
386.1 | 31011156T | 砖结构(宽mm×深mm70×70) |  | m | 33
387 | 030411004114 | 配线（插座） | (1)材质:铜芯线 (2)型号:导线截面≤2.5mm2 (3)配线部位:插座 | m | 444.48
387.1 | 30413024T | 穿动力线(铜芯 导线截面≤2.5mm2) |  | 单线 | 444.48
388 | 030412004120 | 装饰灯，1*28W(LED光源，自带蓄电池，应急时间＞180min,2500LM,持续式可控型，若潮湿处需IP54） | (1)名称:消防应急照明灯具-吸顶 (2)1*28W(LED光源，自带蓄电池，应急时间＞180min,2500LM,持续式可控型，若潮湿处需IP54） (3)安装形式:吸顶 | 套 | 36
388.1 | 30414156T | 消防应急照明灯具-吸顶 |  | 套 | 36
389 | 030412004121 | 装饰灯 | (1)名称:消防应急标志灯具-安全出口 (2)型号:1W (3)安装形式:门框上方0.2m挂装 | 套 | 10
389.1 | 30414156T | 消防应急标志灯具-安全出口 1W |  | 套 | 10
390 | 030412004122 | 装饰灯 | (1)名称:消防应急标志灯具-疏散出口 (2)型号:1W (3)安装形式:门框上方0.2m挂装 | 套 | 10
分部分项工程量清单与计价表
工程名称：和睦服务区公厕提升改造工程 | [6 empty] | 第52页 共58页
序号 | 项目编码 | 项目名称 | 项目特征描述 | 计量单位 | 工程量 | 金 额(元)
[6 empty] | 综合单价 |  | 合价
390.1 | 30414156T | 消防应急标志灯具-疏散出口 1W |  | 套 | 10
391 | 030412004123 | 装饰灯 | (1)名称:有无人示意灯 (2)安装形式:暗装 | 套 | 41
391.1 | 30414156T | 洗手间门有无人示意灯 |  | 套 | 41
392 | 030411006047 | 接线盒 | (1)材质:塑料 (2)名称:灯头盒 (3)安装形式:暗装 | 个 | 56
392.1 | 30413198T | 灯头盒 |  | 个 | 56
393 | 030411006048 | 接线盒 | (1)材质:塑料 (2)名称:开关盒 (3)安装形式:暗装 | 个 | 38
393.1 | 30413192T | 开关 \插座盒 |  | 个 | 38
394 | 030904007006 | 消防广播(扬声器) | (1)名称:消防广播 (2)安装方式:嵌入式 (3)功率:扬声器 吸顶式(3W-5W)) | 个 | 6
394.1 | 30904021T | 消防广播(扬声器)安装(扬声器 吸顶式(3W-5W)) |  | 个 | 6
395 | 030411001146 | 配管 | (1)材质:焊接钢管 (2)规格:公称直径≤25mm) (3)名称:配管 (4)配置形式:暗装 | m | 69.9
395.1 | 30412036 | 钢管敷设(砖、混凝土结构暗配 公称直径≤25mm) |  | m | 69.9
396 | 030502005006 | 双绞线缆 | (1)规格:UTP6 (2)名称:六类非屏蔽双绞线 (3)敷设方式:桥架内敷设 (4)线缆对数:4对 | m | 157.2
396.1 | 30502021T | 双绞线缆(管内穿放 ≤4对)Cat 6 |  | m | 157.2
397 | 030502012023 | 信息插座 | (1)规格:单口 (2)名称:网络信息插座 (3)安装方式:明装 (4)底盒材质、规格:钢制86盒 | 个/块 | 2
397.1 | 30502056T | 单口网络信息插座 |  | 个 | 2
397.2 | 30502051T | 安装信息插座底盒(接线盒)(明装) |  | 个 | 2
398 | 030502012024 | 信息插座 | (1)规格:单口 (2)名称:网络信息插座 (3)安装方式:明装 (4)底盒材质、规格:钢制86盒 | 个/块 | 2
398.1 | 30502056T | TV插座 |  | 个 | 2
398.2 | 30502051T | 安装信息插座底盒(接线盒)(明装) |  | 个 | 2
399 | 030701003001 | 空调器 1匹空调 | (1) 1匹空调 (2)挂式 | 台 | 1
399.1 | 30701015T | 墙上式空调器安装质量≤0.1 |  | 台 | 1
分部分项工程量清单与计价表
工程名称：和睦服务区公厕提升改造工程 | [6 empty] | 第53页 共58页
序号 | 项目编码 | 项目名称 | 项目特征描述 | 计量单位 | 工程量 | 金 额(元)
[6 empty] | 综合单价 |  | 合价
5t
室外防雷接地装置工程 | [8 empty] | 分项工程(17房屋建筑与装饰)
400 | 030409001006 | 接地极 | (1)规格:角钢接地极 (普通土) 50*50*5mm (2)材质:镀锌钢材 | 根/块 | 6
400.1 | 30410052T | 接地极（板）制作与安装(角钢接地极 普通土) |  | 根 | 6
401 | 030409003006 | 避雷引下线 | (1)名称:避雷引下线 (2)材质:钢材 (3)规格:40×40×4mm镀锌角铁 (4)安装部位:柱钢筋与圈梁钢筋 (5)安装形式:暗装 | 处 | 6
401.1 | 30410042T | 避雷引下线敷设(利用建筑结构钢筋引下) |  | 处 | 6
401.2 | 30410047 | 避雷网安装(柱钢筋与圈梁钢筋焊接) |  | 处 | 6
402 | 040401003006 | 竖井开挖 ；接地引下线（槽坑开挖） | (1)开挖断面:1.5×1×1m (2)接地引下线:接地引下线（槽坑开挖） | m3 | 9
402.1 | 10101006 | 人工挖一般土方(三类土 基深2m以内) |  | m3 | 9
403 | 081202001006 | 剔除混凝土保护层 | (1)拆除部位:柱钢筋与圈梁钢筋（保护层） (2)结构形式:混凝土 | 点 | 6
403.1 | 101BC001T | 剔除混凝土保护层 |  | 点 | 6
404 | 011108004006 | 水泥砂浆零星项目 | (1)工程部位:柱钢筋与圈梁钢筋（保护层） (2)找平层厚度、砂浆配合比:1:2 M45(42.5) 砂子4.75mm 稠度50~70mm (3)面层厚度、砂浆厚度:50~70mm | 点 | 6
404.1 | 10111120T | 零星项目水泥砂浆面层（修补接地极焊接剔除点） |  | 点 | 6
405 | 030409005023 | 避雷网 | (1)规格:Φ16圆钢 (2)材质:圆钢 (3)名称:避雷网安装 (4)安装形式:焊接安装 | m | 190.28
405.1 | 30410044 | 避雷网安装(沿混凝土块敷设) |  | m | 190.28
406 | 030409005024 | 避雷网 | (1)规格:Φ16圆钢 (2)材质:圆钢 (3)名称:接地测试点安装 (4)安装形式:暗装 | 处 | 2
406.1 | 30410048 | 避雷网安装(接地测试点安装) |  | 处 | 2
给水系统 | [8 empty] | 分项工程(17安装)
407 | 031001006111 | 塑料管 （热水管） | (1)介质:热水管 (2)安装部位:室内 | m | 45.58
分部分项工程量清单与计价表
工程名称：和睦服务区公厕提升改造工程 | [6 empty] | 第54页 共58页
序号 | 项目编码 | 项目名称 | 项目特征描述 | 计量单位 | 工程量 | 金 额(元)
[6 empty] | 综合单价 |  | 合价
(3)连接形式:热熔连接 (4)材质、规格:PPR De32 (5)压力试验及吹、洗设计要求:水压力试验、消毒、冲洗
407.1 | 31001317T | 室内 PPR(热熔连接) De32 |  | m | 45.58
407.2 | 31011135 | 管道消毒、冲洗(公称直径32mm以内) |  | m | 45.58
408 | 031208002006 | 管道绝热 | (1)绝热材料品种:橡塑管壳安装 (2)绝热厚度:25mm (3)管道外径:管道 DN50mm以下 | m3 | 0.101
408.1 | 31104341 | 橡塑管壳安装(管道)(管道 DN50mm以下) |  | m3 | 0.101
409 | 031001006112 | 塑料管 | (1)介质:给水 (2)安装部位:室内 (3)连接形式:热熔连接 (4)材质、规格:PPR De32 (5)压力试验及吹、洗设计要求:水压力试验、消毒、冲洗 | m | 131.273
409.1 | 31001317T | 室内 PPR(热熔连接) De32 |  | m | 131.273
409.2 | 31011135 | 管道消毒、冲洗(公称直径32mm以内) |  | m | 131.273
410 | 031001006113 | 塑料管 | (1)介质:给水 (2)安装部位:室内 (3)连接形式:热熔连接 (4)材质、规格:PPR De25 (5)压力试验及吹、洗设计要求:水压力试验、消毒、冲洗 | m | 37.18
410.1 | 31001316T | 室内 PPR(热熔连接) De25 |  | m | 37.18
410.2 | 31011134 | 管道消毒、冲洗(公称直径25mm以内) |  | m | 37.18
411 | 031001006114 | 塑料管 | (1)介质:给水 (2)安装部位:室内 (3)连接形式:热熔连接 (4)材质、规格:PPR De20 (5)压力试验及吹、洗设计要求:水压力试验、消毒、冲洗 | m | 52.3
411.1 | 31001315T | 室内 PPR(热熔连接) De20 |  | m | 52.3
411.2 | 31011133 | 管道消毒、冲洗(公称直径20mm以内) |  | m | 52.3
412 | 030413002048 | 凿(压)槽 | (1)名称:砖结构(宽mm×深mm70×70) | m | 60.25
412.1 | 31011156 | 砖结构(宽mm×深mm70×70) |  | m | 60.25
413 | 031003001045 | 螺纹阀门 | (1)连接形式:螺纹连接 (2)材质:铜质 | 个 | 1
分部分项工程量清单与计价表
工程名称：和睦服务区公厕提升改造工程 | [6 empty] | 第55页 共58页
序号 | 项目编码 | 项目名称 | 项目特征描述 | 计量单位 | 工程量 | 金 额(元)
[6 empty] | 综合单价 |  | 合价
(3)规格、压力等级:DN75截止阀 (4)类型:截止阀
413.1 | 31005008T | 螺纹阀门安装DN75截止阀 |  | 个 | 1
414 | 031003001046 | 螺纹阀门 | (1) (2)焊接方法: 焊接 (3)材质:铜质 (4)规格、压力等级:DN75止回阀 | 个 | 1
414.1 | 31005008 | 螺纹阀门安装 、DN75止回阀 |  | 个 | 1
415 | 031003013006 | 水表 | (1)连接形式:螺纹连接 (2)安装部位(室内外):室内 (3)型号、规格:普通水表 DN50 | 个 | 1
415.1 | 31005311 | 普通水表安装(螺纹连接)(公称直径50mm以内) |  | 个 | 1
416 | 031003001047 | 螺纹阀门 | (1)连接形式:螺纹连接 (2)材质:铜质 (3)规格、压力等级:DN32 (4)类型:闸阀 | 个 | 30
416.1 | 31005004 | 螺纹阀门安装(公称直径32mm以内) |  | 个 | 30
417 | 031003001048 | 螺纹阀门 | (1)连接形式:螺纹连接 (2)材质:铜质 (3)规格、压力等级:DN32 (4)类型:闸阀 | 个 | 1
417.1 | 31005003 | 螺纹阀门安装(公称直径25mm以内) |  | 个 | 1
排水系统 | [8 empty] | 分项工程(17安装)
418 | 031001006129 | 塑料管 | (1)连接形式:粘接 (2)安装部位:室外污水管道 (3)介质:PVC- (4)材质、规格:315mm以内 | m | 28.94
418.1 | 31001367 | 室内塑料排水管(粘接) 外径(315mm以内 |  | m | 28.94
419 | 031001006130 | 塑料管 | (1)连接形式:粘接) (2)安装部位:室内排污 (3)介质:PVC (4)外径250mm以内 | m | 53.97
419.1 | 31001366 | 室内塑料排水管(粘接) 外径250mm以内 |  | m | 53.97
420 | 031001006131 | 塑料管 | (1)连接形式:(承插粘接) (2)安装部位: 室内排污 (3)介质:PVC-U (4)材质、规格:De200 | m | 5.6
420.1 | 31001365 | 室内PVC-U(承插粘接) De200 |  | m | 5.6
421 | 031001006132 | 塑料管 | (1)连接形式:粘接 | m | 25.73
分部分项工程量清单与计价表
工程名称：和睦服务区公厕提升改造工程 | [6 empty] | 第56页 共58页
序号 | 项目编码 | 项目名称 | 项目特征描述 | 计量单位 | 工程量 | 金 额(元)
[6 empty] | 综合单价 |  | 合价
(2)安装部位:室内 (3)介质:污水、废水 (4)材质、规格:PVC-U排水管 De160 (5)压力试验及吹、洗设计要求:灌水试验
421.1 | 31001364 | 室内 PVC-U(承插粘接) De160 |  | m | 25.73
422 | 031001006133 | 塑料管 | (1)连接形式:粘接 (2)安装部位:室内 (3)介质:污水、废水 (4)材质、规格:PVC-U排水管 De110 (5)压力试验及吹、洗设计要求:灌水试验 | m | 87.68
422.1 | 31001363 | 室内 PVC-U(承插粘接) De110 |  | m | 87.68
423 | 031001006134 | 塑料管 | (1)连接形式:粘接 (2)安装部位:室内 (3)介质:污水、废水 (4)材质、规格:塑料排水管 外径75mm以内 (5)压力试验及吹、洗设计要求:灌水试验 | m | 22.4
423.1 | 31001362 | 室内塑料排水管(粘接) 外径75mm以内 |  | m | 22.4
424 | 031004004008 | 洗涤盆 | (1)规格、类型:其他成品卫生器具(成品拖布池安装) | 组 | 1
424.1 | 31006051 | 其他成品卫生器具(成品拖布池安装) |  | 套 | 1
425 | 031004014008 | 给、排水附(配)件 | (1)型号、规格:地漏 DN50 | 个 | 2
425.1 | 31006097T | 地漏 DN50 |  | 个 | 2
426 | 031004007010 | 小便器 | (1)规格、类型:壁挂式小便器安装(脚踏阀开关) | 组 | 25
426.1 | 31006047T | 壁挂式小便器安装(感应开关 埋入式) |  | 套 | 25
427 | 031004006035 | 大便器 | (1)规格、类型:蹲式大便器安装(低位水箱) | 组 | 43
427.1 | 31006039T | 蹲式大便器安装(低位水箱) |  | 套 | 43
428 | 031004006036 | 大便器 | (1)规格、类型:坐式大便器安装(连体水箱) | 套 | 4
428.1 | 31006042 | 坐式大便器安装(连体水箱) |  | 套 | 4
429 | 031004003027 | 洗脸盆 | (1)规格、类型:混合冷热龙头 | 组 | 11
429.1 | 31006022T | 混合冷热龙头 |  | 组 | 11
430 | 031004003028 | 洗脸盆 | (1)组装形式:立柱式 (2)材质:瓷质 | 组 | 2
430.1 | 31006019T | 洗脸盆(立柱式 冷热水) |  | 组 | 2
431 | 031004010008 | 淋浴器 | (1)材质、规格:不锈钢（电镀） | 套 | 3
分部分项工程量清单与计价表
工程名称：和睦服务区公厕提升改造工程 | [6 empty] | 第57页 共58页
序号 | 项目编码 | 项目名称 | 项目特征描述 | 计量单位 | 工程量 | 金 额(元)
[6 empty] | 综合单价 |  | 合价
(2)附件名称、数量:成套淋浴器
431.1 | 31006060 | 成套淋浴器(手动开关 冷热水) |  | 套 | 3
432 | 040504003004 | 塑料检查井 | (1)C15砼垫层 100mm (2)塑料井 直径 700 (3)塑料井筒，塑料井盖 | 座 | 8
432.1 | 40501148T | 整体井池安装(塑料检查井 井筒直径700mm以内) |  | 套 | 8
432.2 | 40501049 | 井盖、井箅安装(安全防坠网) |  | 座 | 8
432.3 | 40501046T | 井盖、井箅安装(树脂复合井盖井座 Φ700) |  | 座 | 8
432.4 | 40501005T | C15排水井垫层(预拌非泵送普通混凝土) |  | m3 | 0.628
433 | 010101007004 | 管沟土方 | (1)三类土 (2)直径50mm以内 (3)1m深 | m | 41.251
433.1 | 31011211 | 管道挖土方(管道挖填土方 管道公称直径50mm以内1m深) |  | m | 41.251
434 | 010103001009 | 回填方 | (1)95% (2)机制砂 用于回填、垫层 | m3 | 30.482
434.1 | 40101108T | 槽、坑回填砂(人工摊铺机械夯实) |  | m3 | 30.482
435 | 010103001010 | 回填方 | (1)95% (2)三类土 | m3 | 66.691
435.1 | 10101103 | 回填工程(填土机械夯实 槽坑) |  | m3 | 66.691
436 | 010103002010 | 余方弃置 |  | m3 | 30.482
436.1 | 10101086T | 自卸汽车运土(载重10t以外 运距5km以内) |  | m3 | 30.482
多媒体互动 | [8 empty] | 分项工程(17安装)
437 | 030411001147 | 配管（多媒体互动电源线路） | (1)材质:PC阻燃导线管 (2)规格:外径≤16mm (3)名称:配管 (4)配置形式:暗配 | m | 17.82
437.1 | 30412185 | 砖、混凝土结构暗配(外径≤16mm) |  | m | 17.82
438 | 030411004115 | 配线（多媒体互动电源线路） | (1)材质:铜芯线 (2)型号:导线截面≤2.5mm2 (3)配线部位:插座 | m | 57.96
438.1 | 30413024T | 穿动力线(铜芯 导线截面≤2.5mm2) |  | 单线 | 57.96
439 | 030411001148 | 配管(多媒体互动电源线路） | (1)材质:PC阻燃管 (2)规格:(外径≤25mm) (3)名称:导线管 (4)敷设方式:暗敷设 | m | 28
439.1 | 30412187T | 砖、混凝土结构暗配(外径≤25mm) |  | m | 28
分部分项工程量清单与计价表
工程名称：和睦服务区公厕提升改造工程 | [6 empty] | 第58页 共58页
序号 | 项目编码 | 项目名称 | 项目特征描述 | 计量单位 | 工程量 | 金 额(元)
[6 empty] | 综合单价 |  | 合价
440 | 030411004116 | 配线 | (1)名称:VGA数据线 (2)配线形式:暗配 | m | 29.5
440.1 | 30502021T | VGA数据线 |  | m | 29.5
441 | 030411004117 | 配线 | (1)名称:HDMI高清数据线 (2)配线部位:暗配 | m | 29.5
441.1 | 30502021T | HDMI高清数据线 |  | m | 29.5
442 | 01B031 | 单通道地面AR体感互动投影 地面显示尺寸约: 4.4米高*2.48米 | (1)1、高亮激光短距投影仪ViewSonic LS710HD（0.65”1080pDLP系统(1920x1080)5500流明4500 ANSI Lumens3000000:1激光20000/30000小时1329+/-5%0.49定焦100”@1.08m+/- 15”(H/V0.8x-2.0x34/31dB15WX2） (2)2、含硬件、软件及数字内容:1、高亮激光短距投影仪 4500-5000流明支持1920*1080P壹台；2、投影线材 光纤HDMI20-30米；3、人体AR互动感应器（人体AR互动感应器）壹套；4、AR互动程序（含互动游戏素材内容）壹套；5、单通道墙面AR互动主机壹台； | 项 | 1
442.1 | 101BC001T | 单通道地面AR体感互动投影 地面显示尺寸约: 4.4米高*2.48米 |  | 项 | 1
合 计

## 总价措施项目清单与计价表
总价措施项目清单与计价表
工程名称：和睦服务区公厕提升改造工程 |  |  |  | 第1页 共4页
序号 | 项 目 名 称 | 计 算 基 础 (元) | 费 率(%) | 金 额(元)
和睦服务区
房屋建筑与装饰工程（A区）
1 | 安全文明施工费
1.1 | 拆除工程
1.2 | 一般土建
1.3 | 钢结构工程
1.4 | 内墙面工程
1.5 | 外墙面工程
1.6 | 楼地面工程
1.7 | 屋面工程
1.8 | 天棚工程
1.9 | 门窗工程
1.10 | 其他装饰工程
1.11 | 景观绿化
1.12 | 不计费不计税项目
2 | 其他总价措施费
2.1 | 拆除工程
2.2 | 一般土建
2.3 | 钢结构工程
2.4 | 内墙面工程
2.5 | 外墙面工程
2.6 | 楼地面工程
2.7 | 屋面工程
2.8 | 天棚工程
2.9 | 门窗工程
2.10 | 其他装饰工程
2.11 | 景观绿化
2.12 | 不计费不计税项目
3 | 扬尘污染防治措施费
3.1 | 拆除工程
3.2 | 一般土建
3.3 | 钢结构工程
3.4 | 内墙面工程
3.5 | 外墙面工程
3.6 | 楼地面工程
3.7 | 屋面工程
3.8 | 天棚工程
3.9 | 门窗工程
3.10 | 其他装饰工程
3.11 | 景观绿化
3.12 | 不计费不计税项目
安装工程（A区）
总价措施项目清单与计价表
工程名称：和睦服务区公厕提升改造工程 |  |  |  | 第2页 共4页
序号 | 项 目 名 称 | 计 算 基 础 (元) | 费 率(%) | 金 额(元)
1 | 安全文明施工费
1.1 | 配电箱安装工程
1.2 | 配管配线工程
1.3 | 电气照明器具工程(含灯具与开关插座)
1.4 | 一层弱电及备用照明工程
1.5 | 室外防雷接地装置工程
1.6 | 给水系统
1.7 | 排水系统
1.8 | 多媒体互动
2 | 其他总价措施费
2.1 | 配电箱安装工程
2.2 | 配管配线工程
2.3 | 电气照明器具工程(含灯具与开关插座)
2.4 | 一层弱电及备用照明工程
2.5 | 室外防雷接地装置工程
2.6 | 给水系统
2.7 | 排水系统
2.8 | 多媒体互动
3 | 扬尘污染防治措施费
3.1 | 配电箱安装工程
3.2 | 配管配线工程
3.3 | 电气照明器具工程(含灯具与开关插座)
3.4 | 一层弱电及备用照明工程
3.5 | 室外防雷接地装置工程
3.6 | 给水系统
3.7 | 排水系统
3.8 | 多媒体互动
4 | 疫情常态化防控措施费
4.1 | 配电箱安装工程
4.2 | 配管配线工程
4.3 | 电气照明器具工程(含灯具与开关插座)
4.4 | 一层弱电及备用照明工程
4.5 | 室外防雷接地装置工程
4.6 | 给水系统
4.7 | 排水系统
4.8 | 多媒体互动
房屋建筑与装饰工程（B区）
1 | 安全文明施工费
1.1 | 拆除工程
1.2 | 一般土建
1.3 | 钢结构工程
1.4 | 内墙面工程
总价措施项目清单与计价表
工程名称：和睦服务区公厕提升改造工程 |  |  |  | 第3页 共4页
序号 | 项 目 名 称 | 计 算 基 础 (元) | 费 率(%) | 金 额(元)
1.5 | 外墙面工程
1.6 | 楼地面工程
1.7 | 屋面工程
1.8 | 天棚工程
1.9 | 门窗工程
1.10 | 其他装饰工程
1.11 | 景观绿化
1.12 | 不计费不计税项目
2 | 其他总价措施费
2.1 | 拆除工程
2.2 | 一般土建
2.3 | 钢结构工程
2.4 | 内墙面工程
2.5 | 外墙面工程
2.6 | 楼地面工程
2.7 | 屋面工程
2.8 | 天棚工程
2.9 | 门窗工程
2.10 | 其他装饰工程
2.11 | 景观绿化
2.12 | 不计费不计税项目
3 | 扬尘污染防治措施费
3.1 | 拆除工程
3.2 | 一般土建
3.3 | 钢结构工程
3.4 | 内墙面工程
3.5 | 外墙面工程
3.6 | 楼地面工程
3.7 | 屋面工程
3.8 | 天棚工程
3.9 | 门窗工程
3.10 | 其他装饰工程
3.11 | 景观绿化
3.12 | 不计费不计税项目
安装工程（B区）
1 | 安全文明施工费
1.1 | 配电箱安装工程
1.2 | 配管配线工程
1.3 | 电气照明器具工程(含灯具与开关插座)
1.4 | 一层弱电及备用照明工程
1.5 | 室外防雷接地装置工程
1.6 | 给水系统
总价措施项目清单与计价表
工程名称：和睦服务区公厕提升改造工程 |  |  |  | 第4页 共4页
序号 | 项 目 名 称 | 计 算 基 础 (元) | 费 率(%) | 金 额(元)
1.7 | 排水系统
1.8 | 多媒体互动
2 | 其他总价措施费
2.1 | 配电箱安装工程
2.2 | 配管配线工程
2.3 | 电气照明器具工程(含灯具与开关插座)
2.4 | 一层弱电及备用照明工程
2.5 | 室外防雷接地装置工程
2.6 | 给水系统
2.7 | 排水系统
2.8 | 多媒体互动
3 | 扬尘污染防治措施费
3.1 | 配电箱安装工程
3.2 | 配管配线工程
3.3 | 电气照明器具工程(含灯具与开关插座)
3.4 | 一层弱电及备用照明工程
3.5 | 室外防雷接地装置工程
3.6 | 给水系统
3.7 | 排水系统
3.8 | 多媒体互动
4 | 疫情常态化防控措施费
4.1 | 配电箱安装工程
4.2 | 配管配线工程
4.3 | 电气照明器具工程(含灯具与开关插座)
4.4 | 一层弱电及备用照明工程
4.5 | 室外防雷接地装置工程
4.6 | 给水系统
4.7 | 排水系统
4.8 | 多媒体互动
合 计

## 单价措施项目清单与计价表
单价措施项目清单与计价表
工程名称：和睦服务区公厕提升改造工程 | [6 empty] | 第1页 共3页
序号 | 项目编码 | 项目名称 | 项目特征描述 | 计量单位 | 工程量 | 金 额(元)
[6 empty] | 综合单价 |  | 合价
和睦服务区 | [8 empty] | 单项工程(17房屋建筑与装饰)
房屋建筑与装饰工程（A区） | [8 empty] | 单位工程(17房屋建筑与装饰)
拆除工程 | [8 empty] | 分项工程(17房屋建筑与装饰)
一般土建 | [8 empty] | 分项工程(17房屋建筑与装饰)
1 | 011701002001 | 外脚手架及垂直封闭安全网 | (1)外墙面 (2)落地式钢管 (3)3.9m (4)外墙扣件式钢管脚手架 双排 (5)1.5×6密目安全网（阻燃） | m2 | 320.04
2 | 011701003001 | 砌筑脚手架 | (1)砌筑工程 (2)3.6m以内 | m2 | 573.331
3 | 011702001001 | 基础模板 | (1)独立基础 | m2 | 9.24
4 | 011702002001 | 柱模板 | (1)3.6m以内 (2)矩形 | m2 | 18.924
5 | 011702005001 | 基础梁模板 | (1)3.6m以内 (2)矩形 | m2 | 30.652
6 | 011702033001 | 垫层模板 | (1)垫层 (2)3.6m以内 | m2 | 12.728
7 | 011705001001 | 大型机械设备进出场及安拆 |  | 项 | 1
钢结构工程 | [8 empty] | 分项工程(17房屋建筑与装饰)
内墙面工程 | [8 empty] | 分项工程(17房屋建筑与装饰)
外墙面工程 | [8 empty] | 分项工程(17房屋建筑与装饰)
楼地面工程 | [8 empty] | 分项工程(17房屋建筑与装饰)
屋面工程 | [8 empty] | 分项工程(17房屋建筑与装饰)
天棚工程 | [8 empty] | 分项工程(17房屋建筑与装饰)
8 | 011701006001 | 满堂装饰脚手架 | (1)天棚和墙面 (2)4.4m（闷顶水平板底） | m2 | 201.25
门窗工程 | [8 empty] | 分项工程(17房屋建筑与装饰)
其他装饰工程 | [8 empty] | 分项工程(17房屋建筑与装饰)
景观绿化 | [8 empty] | 分项工程(17房屋建筑与装饰)
9 | 050403001001 | 树木支撑架 | (1)毛竹桩 三脚桩 (2)2.2m毛竹 (3)3支 | 株 | 10
不计费不计税项目 | [8 empty] | 分项工程(17房屋建筑与装饰)
安装工程（A区） | [8 empty] | 单位工程(17安装)
配电箱安装工程 | [8 empty] | 分项工程(17安装)
配管配线工程 | [8 empty] | 分项工程(17安装)
10 | 031301017037 | 脚手架搭拆 | (1) 施工龙门架:室内施工龙门架搭设、拆除 | 项 | 1
电气照明器具工程(含灯具与开关插座) | [8 empty] | 分项工程(17安装)
一层弱电及备用照明工程 | [8 empty] | 分项工程(17安装)
11 | 031301017038 | 脚手架搭拆 | (1)施工龙门架:室内施工龙门架搭设及拆除 | 项 | 1
室外防雷接地装置工程 | [8 empty] | 分项工程(17房屋建筑与装饰)
单价措施项目清单与计价表
工程名称：和睦服务区公厕提升改造工程 | [6 empty] | 第2页 共3页
序号 | 项目编码 | 项目名称 | 项目特征描述 | 计量单位 | 工程量 | 金 额(元)
[6 empty] | 综合单价 |  | 合价
给水系统 | [8 empty] | 分项工程(17安装)
12 | 031301017039 | 脚手架搭拆 | (1)施工龙门架:施工龙门架搭设、拆除 | 项 | 1
排水系统 | [8 empty] | 分项工程(17安装)
13 | 031301017040 | 脚手架搭拆 | (1)施工龙门架:室内施工龙门架搭设、拆除 | 项 | 1
多媒体互动 | [8 empty] | 分项工程(17安装)
房屋建筑与装饰工程（B区） | [8 empty] | 单位工程(17房屋建筑与装饰)
拆除工程 | [8 empty] | 分项工程(17房屋建筑与装饰)
一般土建 | [8 empty] | 分项工程(17房屋建筑与装饰)
14 | 011701002002 | 外脚手架及垂直封闭安全网 | (1)外墙面 (2)落地式钢管 (3)3.9m (4)外墙扣件式钢管脚手架 双排 (5)1.5×6密目安全网（阻燃） | m2 | 320.04
15 | 011701003002 | 砌筑脚手架 | (1)砌筑工程 (2)3.6m以内 | m2 | 573.331
16 | 011702001002 | 基础模板 | (1)独立基础 | m2 | 9.24
17 | 011702002002 | 柱模板 | (1)3.6m以内 (2)矩形 | m2 | 18.924
18 | 011702005002 | 基础梁模板 | (1)3.6m以内 (2)矩形 | m2 | 30.652
19 | 011702033002 | 垫层模板 | (1)垫层 (2)3.6m以内 | m2 | 12.728
20 | 011705001002 | 大型机械设备进出场及安拆 |  | 项 | 1
钢结构工程 | [8 empty] | 分项工程(17房屋建筑与装饰)
内墙面工程 | [8 empty] | 分项工程(17房屋建筑与装饰)
外墙面工程 | [8 empty] | 分项工程(17房屋建筑与装饰)
楼地面工程 | [8 empty] | 分项工程(17房屋建筑与装饰)
屋面工程 | [8 empty] | 分项工程(17房屋建筑与装饰)
天棚工程 | [8 empty] | 分项工程(17房屋建筑与装饰)
21 | 011701006002 | 满堂装饰脚手架 | (1)天棚和墙面 (2)4.4m（闷顶水平板底） | m2 | 201.25
门窗工程 | [8 empty] | 分项工程(17房屋建筑与装饰)
其他装饰工程 | [8 empty] | 分项工程(17房屋建筑与装饰)
景观绿化 | [8 empty] | 分项工程(17房屋建筑与装饰)
22 | 050403001002 | 树木支撑架 | (1)毛竹桩 三脚桩 (2)2.2m毛竹 (3)3支 | 株 | 10
不计费不计税项目 | [8 empty] | 分项工程(17房屋建筑与装饰)
安装工程（B区） | [8 empty] | 单位工程(17安装)
配电箱安装工程 | [8 empty] | 分项工程(17安装)
配管配线工程 | [8 empty] | 分项工程(17安装)
23 | 031301017045 | 脚手架搭拆 | (1) 施工龙门架:室 | 项 | 1
单价措施项目清单与计价表
工程名称：和睦服务区公厕提升改造工程 | [6 empty] | 第3页 共3页
序号 | 项目编码 | 项目名称 | 项目特征描述 | 计量单位 | 工程量 | 金 额(元)
[6 empty] | 综合单价 |  | 合价
内施工龙门架搭设、拆除
电气照明器具工程(含灯具与开关插座) | [8 empty] | 分项工程(17安装)
一层弱电及备用照明工程 | [8 empty] | 分项工程(17安装)
24 | 031301017046 | 脚手架搭拆 | (1)施工龙门架:室内施工龙门架搭设及拆除 | 项 | 1
室外防雷接地装置工程 | [8 empty] | 分项工程(17房屋建筑与装饰)
给水系统 | [8 empty] | 分项工程(17安装)
25 | 031301017047 | 脚手架搭拆 | (1)施工龙门架:施工龙门架搭设、拆除 | 项 | 1
排水系统 | [8 empty] | 分项工程(17安装)
26 | 031301017048 | 脚手架搭拆 | (1)施工龙门架:室内施工龙门架搭设、拆除 | 项 | 1
多媒体互动 | [8 empty] | 分项工程(17安装)
合 计

## 其他项目清单与计价汇总表
其他项目清单与计价汇总表
工程名称：和睦服务区公厕提升改造工程 |  |  | 第1页 共1页
序号 | 项 目 名 称 | 金额(元) | 备注
1 | 暂列金额 | 133470
2 | 专业工程暂估价
3 | 总承包服务费
合 计 |  | 133470 | ——

## 暂列金额明细表
暂列金额明细表
工程名称：和睦服务区公厕提升改造工程 |  |  | 第1页 共1页
序号 | 项 目 名 称 | 金额(元) |  | 备 注
1 | 设计变更和现场签证暂列金额 | 133470
2 | 优质工程增加费
3 | 缩短定额工期增加费
4 | 发包人检测费
5 | 工程噪音超标排污费
6 | 渣土收纳费
7 | 加固工程检测费用
合 计 |  | 133470 |  | ——

## 专业工程暂估价明细表
专业工程暂估价明细表
工程名称：和睦服务区公厕提升改造工程 |  |  | 第1页 共1页
序号 | 项 目 名 称 | 金额(元) |  | 备 注
合 计 |  |  |  | ——