## 控制价
控制价
工程名称:金山服务区A区提升改造工程
序号 | 单项工程名称 | 金额(元) | 其中: 安全文明施工费(元)
1 | 土建工程 | 664449 | 22792
2 | 装修改造工程 | 1901672 | 15606
3 | 园林绿化 | 172346 | 3049
4 | 单项工程 | 546335 | 3620
5 | 暂列金 | 284589
合 计 |  | 3569391 | 45067

## 分部分项工程量清单与计价审核表(含定额)
分部分项工程量清单与计价审核表
工程名称：金山服务区A区提升改造工程 | [6 empty] | 第1页 共61页
序号 | 项目编码 | 项目名称 | 项目特征描述 | 计量单位 | 工程量 | 金 额(元)
[6 empty] | 综合单价 |  | 合价
土建工程 | [8 empty] | 单项工程(17房屋建筑与装饰)
房屋建筑与装饰工程 | [8 empty] | 单位工程(17房屋建筑与装饰)
土方 | [8 empty] | 分项工程(17房屋建筑与装饰)
1 | 010101003001 | 挖沟槽土方 | (1)土壤类别:三类土 (2)挖土深度:2m内 | m3 | 44.634 | 42.29 |  | 1887.57
1.1 | 10101018 | 人工挖沟槽土方(三类土 槽深2m以内) |  | m3 | 44.634 | 42.29 |  | 1887.57
2 | 010103001001 | 回填方 | (1)密实度要求:按图纸要求 (2)填方来源、运距:原土回填 | m3 | 59.779 | 10.37 |  | 619.91
2.1 | 10101103 | 回填工程(填土机械夯实 槽坑) |  | m3 | 59.779 | 10.37 |  | 619.91
一般土建 | [8 empty] | 分项工程(17房屋建筑与装饰)
3 | 010404001001 | 垫层 | (1)垫层材料种类、配合比、厚度:预拌泵送普通混凝土C15，100mm厚 | m3 | 14.488 | 448.35 |  | 6495.69
3.1 | 10105001T | 基础(C15预拌泵送普通混凝土 垫层) |  | m3 | 14.488 | 448.35 |  | 6495.69
4 | 010501002001 | 带形基础 | (1)混凝土种类（商品混凝土、现场拌制，泵送、非泵送）:预拌泵送普通混凝土 (2)混凝土强度等级:C40 | m3 | 66.024 | 555.95 |  | 36706.04
4.1 | 10105002T | C40预拌泵送普通混凝土(带形基础) |  | m3 | 66.024 | 555.95 |  | 36706.04
5 | 010404001002 | 垫层 | (1)预拌泵送普通混凝土C15，100mm厚 | m3 | 23.283 | 502.64 |  | 11702.97
5.1 | 10105001T | 基础(C25预拌泵送普通混凝土 垫层) |  | m3 | 23.283 | 502.64 |  | 11702.97
6 | 010503005001 | 过梁 | (1)混凝土种类（商品混凝土、现场拌制，泵送、非泵送）:预拌非泵送普通混凝土 (2)混凝土强度等级:C20 | m3 | 1.22 | 706.04 |  | 861.37
6.1 | 10105020T | C20预拌非泵送普通混凝土(过梁) |  | m3 | 1.22 | 706.04 |  | 861.37
7 | 010503004001 | 圈梁 | (1)出屋面处墙体 (2)混凝土种类（商品混凝土、现场拌制，泵送、非泵送）:预拌非泵送普通混凝土 (3)混凝土强度等级:C20 | m3 | 0.588 | 702.28 |  | 412.94
7.1 | 10105019T | C20预拌非泵送普通混凝土(圈梁) |  | m3 | 0.588 | 702.28 |  | 412.94
8 | 010507009001 | 钢结构基底灌浆 | (1)部位:钢柱柱脚 (2)灌浆料种类:C40细石混凝土 | m3 | 0.594 | 752.56 |  | 447.02
8.1 | 10105010T | C40基础(预拌非泵送细石混 |  | m3 | 0.594 | 752.56 |  | 447.02
分部分项工程量清单与计价审核表
工程名称：金山服务区A区提升改造工程 | [6 empty] | 第2页 共61页
序号 | 项目编码 | 项目名称 | 项目特征描述 | 计量单位 | 工程量 | 金 额(元)
[6 empty] | 综合单价 |  | 合价
凝土灌浆)
9 | 010507009002 | 钢结构基底灌浆 | (1)部位:钢柱柱脚 (2)灌浆料种类:C25细石混凝土 | m3 | 1.782 | 734.53 |  | 1308.93
9.1 | 10105010T | C25基础(预拌非泵送细石混凝土灌浆) |  | m3 | 1.782 | 734.53 |  | 1308.93
10 | 010505002001 | 无梁板 | (1)混凝土种类（商品混凝土、现场拌制，泵送、非泵送）:预拌泵送抗渗混凝土 (2)混凝土强度等级:C30P6 | m3 | 56.783 | 500.32 |  | 28409.67
10.1 | 10105025T | C30预拌泵送抗渗混凝土(无梁板) |  | m3 | 56.783 | 500.32 |  | 28409.67
11 | 010505006001 | 栏板 | (1)混凝土种类（商品混凝土、现场拌制，泵送、非泵送）:预拌非泵送抗渗混凝土 (2)C25P8 | m3 | 10.568 | 474.28 |  | 5012.19
11.1 | 10105030T | C25预拌非泵送抗渗混凝土(栏板) |  | m3 | 10.568 | 453.8 |  | 4795.76
11.2 | 10105057 | 混凝土调整费(非泵送调整费) |  | m3 | 10.674 | 20.28 |  | 216.47
12 | 010507007001 | 其他构件 | (1)栏杆基座 (2)混凝土种类（商品混凝土、现场拌制，泵送、非泵送）:预拌非泵送普通混凝土 (3)混凝土强度等级:C20 | m3 | 0.46 | 721.32 |  | 331.81
12.1 | 10105044T | 其他构件(C20预拌非泵送普通混凝土 小型构件) |  | m3 | 0.46 | 721.32 |  | 331.81
13 | 010507007002 | 其他构件 | (1)栏杆基座 (2)混凝土种类（商品混凝土、现场拌制，泵送、非泵送）:预拌非泵送细石混凝土 (3)混凝土强度等级:C25 | m3 | 0.153 | 733.25 |  | 112.19
13.1 | 10105044T | 其他构件(C25预拌非泵送细石混凝土 小型构件) |  | m3 | 0.153 | 733.25 |  | 112.19
砌体工程 | [8 empty] | 分项工程(17房屋建筑与装饰)
14 | 010402001001 | 砌块墙 | (1)砌块品种、规格、强度等级:蒸压加气混凝土砌块 (2)墙体类型、砌筑高度:4.5m，外墙 (3)砂浆强度等级:M5砂浆打底 (4)砌筑超高增加费 | m3 | 18.855 | 616.98 |  | 11633.16
14.1 | 10104017T | 砌块砌体(蒸压加气混凝土砌块墙 现拌砂浆200mm厚以内) |  | m3 | 18.855 | 553.94 |  | 10444.54
14.2 | 10104023 | 每增0.5m砌筑超高增加费 |  | m3 | 63.22 | 18.8 |  | 1188.54
15 | 011201004001 | 立面砂浆找平层 | (1)找平层砂浆厚度、 | m2 | 94.275 | 33.4 |  | 3148.79
分部分项工程量清单与计价审核表
工程名称：金山服务区A区提升改造工程 | [6 empty] | 第3页 共61页
序号 | 项目编码 | 项目名称 | 项目特征描述 | 计量单位 | 工程量 | 金 额(元)
[6 empty] | 综合单价 |  | 合价
配合比:13mm1:3水泥砂浆打底扫毛 (2)5mm1：2.5水泥砂浆打底扫毛
15.1 | 10112015T | 内墙面水泥砂浆找平抹灰(轻质墙 13+5mm厚) |  | m2 | 94.275 | 33.4 |  | 3148.79
钢筋工程 | [8 empty] | 分项工程(17房屋建筑与装饰)
16 | 010515001001 | 现浇构件钢筋 | (1)钢筋种类、规格:HRB400，6mm | t | 0.166 | 5396.49 |  | 895.82
16.1 | 10105067T | 现浇构件带肋钢筋HRB400以内(直径6mm) |  | t | 0.166 | 5396.49 |  | 895.82
17 | 010515001002 | 现浇构件钢筋 | (1)钢筋种类、规格:HRB400，8mm | t | 3.183 | 5306.55 |  | 16890.75
17.1 | 10105067T | 现浇构件带肋钢筋HRB400以内(直径8mm) |  | t | 3.183 | 5306.55 |  | 16890.75
18 | 010515001003 | 现浇构件钢筋 | (1)钢筋种类、规格:HRB400，10mm | t | 1.767 | 5216.58 |  | 9217.7
18.1 | 10105067 | 现浇构件带肋钢筋HRB400以内(直径10mm) |  | t | 1.767 | 5216.58 |  | 9217.7
19 | 010515001004 | 现浇构件钢筋 | (1)钢筋种类、规格:HRB400，12mm | t | 1.32 | 4947.97 |  | 6531.32
19.1 | 10105068T | 现浇构件带肋钢筋HRB400以内(直径12mm) |  | t | 1.32 | 4947.97 |  | 6531.32
20 | 010515001005 | 现浇构件钢筋 | (1)钢筋种类、规格:HRB400，20mm | t | 5.046 | 4471.65 |  | 22563.95
20.1 | 10105069T | 现浇构件带肋钢筋HRB400以内(直径20mm) |  | t | 5.046 | 4471.65 |  | 22563.95
21 | 010516003001 | 机械连接 | (1)钢筋直螺纹连接(φ20) | 个 | 120 | 14.37 |  | 1724.4
21.1 | 10105102 | 钢筋直螺纹连接(φ20) |  | 个 | 120 | 14.37 |  | 1724.4
门窗工程 | [8 empty] | 分项工程(17房屋建筑与装饰)
22 | 010807001001 | 金属（塑钢、断桥）窗 | (1)C1542 (2)铝合金固定窗 (3)钢化玻璃10mm (4)型材厚度2mm (5)断桥隔热铝型材 | m2 | 12.6 | 425.92 |  | 5366.59
22.1 | 10108072T | 铝合金窗(铝合金固定窗制作) 隔热断桥型材 |  | m2 | 12.6 | 324.93 |  | 4094.12
22.2 | 10108076T | 铝合金窗(铝合金固定窗安装) 隔热断桥型材 |  | m2 | 12.6 | 100.99 |  | 1272.47
23 | 010805005001 | 全玻自由门 | (1)MLC6442 (2)地弹门、铝合金固定窗 (3)8+12+8真空LOW-E玻璃 (4)型材厚度1.6mm (5)断桥隔热铝型材 (6)含地弹簧、拉手、地锁等五金配件 | 樘 | 1 | 17337.23 |  | 17337.23
23.1 | 10108069 | 其他门(地弹门) |  | m2 | 12.96 | 807.2 |  | 10461.31
23.2 | 10108072T | 铝合金窗(铝合金固定窗制作) 隔热断桥型材 |  | m2 | 13.92 | 392.97 |  | 5470.14
分部分项工程量清单与计价审核表
工程名称：金山服务区A区提升改造工程 | [6 empty] | 第4页 共61页
序号 | 项目编码 | 项目名称 | 项目特征描述 | 计量单位 | 工程量 | 金 额(元)
[6 empty] | 综合单价 |  | 合价
23.3 | 10108076T | 铝合金窗(铝合金固定窗安装) 隔热断桥型材 |  | m2 | 13.92 | 100.99 |  | 1405.78
24 | 010807001002 | 金属（塑钢、断桥）窗 | (1)C2639 (2)铝合金推拉、固定、弧形固定窗 (3)8+12+8真空LOW-E玻璃 (4)型材厚度1.6mm (5)门窗开启扇 (6)断桥隔热铝型材 | m2 | 116.1 | 575.69 |  | 66837.61
24.1 | 10108071T | 铝合金窗(铝合金推拉窗制作) 隔热断桥型材 |  | m2 | 46.8 | 437.48 |  | 20474.06
24.2 | 10108075T | 铝合金窗(铝合金推拉窗安装) 隔热断桥型材 |  | m2 | 46.8 | 88.4 |  | 4137.12
24.3 | 10108072T | 铝合金窗(铝合金固定窗制作) 隔热断桥型材 |  | m2 | 37.44 | 392.97 |  | 14712.8
24.4 | 10108076T | 铝合金窗(铝合金固定窗安装) 隔热断桥型材 |  | m2 | 37.44 | 100.99 |  | 3781.07
24.5 | 10108072T | 铝合金窗(铝合金固定窗制作) 隔热断桥型材 |  | m2 | 31.86 | 462.57 |  | 14737.48
24.6 | 10108076T | 铝合金窗(铝合金固定窗安装) 隔热断桥型材 |  | m2 | 31.86 | 100.99 |  | 3217.54
24.7 | 10112367 | 带骨架幕墙(玻璃幕墙开启窗人工及五金增加费) |  | 樘 | 28 | 206.35 |  | 5777.8
25 | 010802001001 | 金属（塑钢）门 | (1)C2639 (2)铝合金推拉门、铝合金弧形固定窗 (3)8+12+8真空LOW-E玻璃 (4)型材厚度1.6mm (5)断桥隔热铝型材 | m2 | 10.14 | 592.09 |  | 6003.79
25.1 | 10108018T | 铝合金门(铝合金推拉门制作) 隔热断桥型材 |  | m2 | 7.485 | 516.55 |  | 3866.38
25.2 | 10108020T | 铝合金门(铝合金推拉门安装) 隔热断桥型材 |  | m2 | 7.485 | 85.66 |  | 641.17
25.3 | 10108072T | 铝合金窗(铝合金固定窗制作) 隔热断桥型材 |  | m2 | 2.655 | 462.57 |  | 1228.12
25.4 | 10108076T | 铝合金窗(铝合金固定窗安装) 隔热断桥型材 |  | m2 | 2.655 | 100.99 |  | 268.13
26 | 010807001003 | 金属（塑钢、断桥）窗 | (1)C3018 (2)铝合金推拉窗窗 (3)8+12+8真空LOW-E玻璃 (4)型材厚度1.6mm (5)断桥隔热铝型材 | m2 | 5.4 | 525.88 |  | 2839.75
26.1 | 10108071T | 铝合金窗(铝合金推拉窗制作) 隔热断桥型材 |  | m2 | 5.4 | 437.48 |  | 2362.39
26.2 | 10108075T | 铝合金窗(铝合金推拉窗安装) 隔热断桥型材 |  | m2 | 5.4 | 88.4 |  | 477.36
装饰工程 | [8 empty] | 分项工程(17房屋建筑与装饰)
分部小计
墙面装饰
27 | 011209001001 | 带骨架幕墙 | (1)骨架材料种类、规 | m2 | 269.664 | 558.31 |  | 150556.11
分部分项工程量清单与计价审核表
工程名称：金山服务区A区提升改造工程 | [6 empty] | 第5页 共61页
序号 | 项目编码 | 项目名称 | 项目特征描述 | 计量单位 | 工程量 | 金 额(元)
[6 empty] | 综合单价 |  | 合价
格、中距:铝骨架 (2)面层材料品种、规格、颜色:3mm铝单板
27.1 | 10112358 | 带骨架幕墙(铝板幕墙 铝单板 铝骨架) |  | m2 | 269.664 | 558.31 |  | 150556.11
28 | 011204003001 | 块料墙面 | (1)外墙面 (2)改性无机粉复合建筑饰面片材饰面 (3)胶合剂 (4)界面剂 | m2 | 214.101 | 137.48 |  | 29434.61
28.1 | 10112088T | 外墙面面砖(每块面积≤0.01m2 粉状型建筑胶贴剂粘贴 面砖灰缝10mm以内) |  | m2 | 214.101 | 133.46 |  | 28573.92
28.2 | 10112059 | 界面剂、铺网(素水泥浆界面剂) |  | m2 | 214.101 | 4.02 |  | 860.69
29 | 011201004002 | 立面砂浆找平层 | (1)外墙面砌体墙 (2)13厚1:0.3:3水泥石灰膏砂浆打底扫毛 (3)5厚1:0.3:2.5水泥石灰膏砂浆找平层 | m2 | 214.101 | 56.22 |  | 12036.76
29.1 | 10112018T | 外墙面水泥砂浆找平抹灰(砖墙、混凝土墙 9+5mm厚) |  | m2 | 214.101 | 56.22 |  | 12036.76
|  | 分部小计 | [5 empty] | 192027.48
屋面
30 | 011101006001 | 平面砂浆找平层 | (1)找平层厚度、砂浆配合比:20厚1:3水泥砂浆找平层 | m2 | 373.895 | 24.14 |  | 9025.83
30.1 | 10111002 | 水泥砂浆找平层(在混凝土 或硬基层面上 20mm厚) |  | m2 | 373.895 | 24.14 |  | 9025.83
31 | 010902002001 | 屋面涂膜防水 | (1)防水膜品种:聚合物复合改性沥青防水涂料 (2)涂膜厚度、遍数:2.0厚 | m2 | 423.78 | 18.6 |  | 7882.31
31.1 | 10109070 | 涂料防水(聚合物复合改性沥青防水涂料2mm厚 平面) |  | m2 | 423.78 | 18.6 |  | 7882.31
32 | 010902001001 | 屋面卷材防水 | (1)卷材品种、规格、厚度:3.0厚SBS改性沥青玻璃布胎防水卷材(铝箔) (2)自粘法粘贴 | m2 | 423.78 | 43.53 |  | 18447.14
32.1 | 10109049 | 卷材防水(改性沥青卷材 冷粘法一层 平面) |  | m2 | 423.78 | 43.53 |  | 18447.14
33 | 011001001001 | 保温隔热屋面 | (1)保温隔热材料品种、规格、厚度:65mm厚XPS保温板 | m2 | 373.895 | 37.76 |  | 14118.28
33.1 | 10110016T | 保温隔热屋面(65厚屋面挤塑板) |  | m2 | 373.895 | 37.76 |  | 14118.28
34 | 011101001001 | 水泥砂浆楼地面 | (1)40厚C20钢筋砼 (2)配HRB400，6mmm@150钢筋网2 (3)加设HRB400，10mm垂直短筋和屋面板连接,间距500*500 | m2 | 373.895 | 61.17 |  | 22871.16
34.1 | 10111013T | 细石混凝土找平层(在硬基层 |  | m2 | 373.895 | 41.63 |  | 15565.25
分部分项工程量清单与计价审核表
工程名称：金山服务区A区提升改造工程 | [6 empty] | 第6页 共61页
序号 | 项目编码 | 项目名称 | 项目特征描述 | 计量单位 | 工程量 | 金 额(元)
[6 empty] | 综合单价 |  | 合价
面上 40mm厚)
34.2 | 10105058 | 现场建搅拌站集中拌制混凝土调整费 |  | m3 | -14.956 | 34.49 |  | -515.83
34.3 | 10105057 | 混凝土调整费(非泵送调整费) |  | m3 | 14.956 | 20.28 |  | 303.31
34.4 | 10105127 | 钢筋网片 |  | t | 1.107 | 5919.1 |  | 6552.44
34.5 | 10105067 | 现浇构件带肋钢筋HRB400以内(直径10mm) |  | t | 0.185 | 5216.58 |  | 965.07
35 | 011101006002 | 平面砂浆找平层 | (1)找平层厚度、砂浆配合比:最薄处20厚1:3水泥砂浆找坡层 | m2 | 373.9 | 77.75 |  | 29070.73
35.1 | 10111002 | 水泥砂浆找平层(在混凝土 或硬基层面上 20mm厚) |  | m2 | 373.9 | 24.14 |  | 9025.95
35.2 | 10111003 | 水泥砂浆找平层(每增减1mm厚) |  | m2 | 22522.191 | 0.89 |  | 20044.75
|  | 分部小计 | [5 empty] | 101415.45
零星
36 | 010507001001 | 坡道 | (1)100厚C15预拌非泵送混凝土 (2)300厚3:7灰土(分两步夯实，宽出面层300) (3)素土夯实 (4)坡道做法详参11J930-坡11/A15 | m2 | 9.3 | 108.24 |  | 1006.63
36.1 | 10105001T | 基础(C15预拌非泵送普通混凝土 垫层) |  | m3 | 0.93 | 423.68 |  | 394.02
36.2 | 10105057 | 混凝土调整费(非泵送调整费) |  | m3 | 0.939 | 20.28 |  | 19.04
36.3 | 10104068 | 灰土垫层 |  | m3 | 2.79 | 212.74 |  | 593.54
37 | 010507002001 | 室外平台 | (1)60厚C20混凝土，台阶面向外坡1% (2)300厚粒径10~40卵石(砾石)M25混合砂浆分两步灌注(或300厚3:7灰土分两步夯实),宽出面层100mm (3)素土夯实 (4)室外平台做法详参12J003-B3/9A | m2 | 101.27 | 156.5 |  | 15848.76
37.1 | 10105001T | 基础(C20预拌非泵送普通混凝土 垫层) |  | m3 | 4.232 | 448.35 |  | 1897.42
37.2 | 10105039T | 其他构件(C20预拌非泵送普通混凝土 台阶) |  | m3 | 6.503 | 590.06 |  | 3837.16
37.3 | 10105057 | 混凝土调整费(非泵送调整费) |  | m3 | 10.842 | 20.28 |  | 219.88
37.4 | 40501057 | 垫层(砾石) |  | m3 | 30.63 | 323.04 |  | 9894.72
38 | 011503001001 | 金属扶手、栏杆、栏板 | (1)900mm高 (2)Φ40*3钢管、Φ20圆钢 (3)40*5通长钢板 (4)栏杆做法详参11J930-A24/2 | m | 16.8 | 166.87 |  | 2803.42
38.1 | 10115099T | 钢管栏杆(钢管扶手) |  | m | 16.8 | 166.87 |  | 2803.42
分部分项工程量清单与计价审核表
工程名称：金山服务区A区提升改造工程 | [6 empty] | 第7页 共61页
序号 | 项目编码 | 项目名称 | 项目特征描述 | 计量单位 | 工程量 | 金 额(元)
[6 empty] | 综合单价 |  | 合价
39 | 011503001002 | 金属扶手、栏杆、栏板 | (1)1150mm高 (2)30*30*2钢管、50*50*3钢管 (3)预埋100X100X8厚热浸锌钢板 (4)具体做法详图纸 | m | 7.666 | 205.91 |  | 1578.51
39.1 | 10115096T | 型钢栏杆(钢管扶手) |  | m | 7.666 | 205.91 |  | 1578.51
40 | 011405001001 | 金属面油漆 | (1)二层金属栏杆 (2)金属面其他油漆(金属面 红丹防锈漆一遍) 防锈漆二遍 (3)金属面其他油漆(金属面 调和漆二遍) | m2 | 10.499 | 25.07 |  | 263.21
40.1 | 10114110T | 金属面其他油漆(金属面 红丹防锈漆一遍) 防锈漆二遍 |  | m2 | 10.499 | 12.28 |  | 128.93
40.2 | 10114111 | 金属面其他油漆(金属面 调和漆二遍) |  | m2 | 10.499 | 12.79 |  | 134.28
装修改造工程 | [8 empty] | 单项工程(17房屋建筑与装饰)
改造工程 | [8 empty] | 单位工程(17房屋建筑与装饰)
拆除工程 | [8 empty] | 分项工程(17房屋建筑与装饰)
服务区1F内饰面拆除
41 | 011601001001 | 砖（石）砌体拆除 | (1)砌体材质:轻质砖隔墙拆除 (2)高度4500mm | m3 | 85.135 | 74.72 |  | 6361.29
41.1 | 10116004 | 拆除砖（石）砌体(拆除砌体 各种轻质砖) |  | m3 | 85.135 | 74.72 |  | 6361.29
42 | 011609002001 | 隔断隔墙拆除 | (1)拆除隔墙的饰面种类:玻璃隔墙拆除 (2)高度4500mm | m2 | 61.299 | 29.43 |  | 1804.03
42.1 | 10116100 | 拆除栏杆栏板、轻质隔断隔墙(拆除玻璃隔断 破坏性拆除) |  | m2 | 61.299 | 29.43 |  | 1804.03
43 | 011605001001 | 平面块料拆除 | (1)饰面材料种类:拆除块料面层 含结合层 | m2 | 897.03 | 11.11 |  | 9966
43.1 | 10116040 | 拆除地面装饰层(拆除块料面层 含结合层) |  | m2 | 897.03 | 11.11 |  | 9966
44 | 011606003001 | 天棚面龙骨及饰面拆除 | (1)拆除的基层类型:金属龙骨 (2)龙骨及饰面种类:石膏板吊顶 | m2 | 897.03 | 7.35 |  | 6593.17
44.1 | 10116065 | 拆除天棚装饰层(拆除天棚 金属龙骨 石膏面) |  | m2 | 897.03 | 7.35 |  | 6593.17
45 | 010103002001 | 余方弃置 | (1)废弃料品种:拆除的垃圾外运 (2)运距:36km | m3 | 68.174 | 94.58 |  | 6447.9
45.1 | 10101042T | 人工装车(土方) |  | m3 | 68.174 | 12.87 |  | 877.4
45.2 | 10101086T | 自卸汽车运土(载重10t以外 运距36km以内) |  | m3 | 68.174 | 81.71 |  | 5570.5
46 | 010103002002 | 余方弃置 | (1)废弃料品种:拆除的垃圾外运 (2)运距:36km | m3 | 127.703 | 156.52 |  | 19988.07
46.1 | 10101128 | 人工装、运石碴(人工装车 |  | m3 | 127.703 | 29.93 |  | 3822.15
分部分项工程量清单与计价审核表
工程名称：金山服务区A区提升改造工程 | [6 empty] | 第8页 共61页
序号 | 项目编码 | 项目名称 | 项目特征描述 | 计量单位 | 工程量 | 金 额(元)
[6 empty] | 综合单价 |  | 合价
石碴)
46.2 | 10101156T | 自卸汽车运石碴(载重10t以外 运距36km以内) |  | m3 | 127.703 | 126.59 |  | 16165.92
其余拆除项目
47 | 011602001001 | 混凝土构件拆除 | (1)构件名称:入口台阶 (2)混凝土种类:素混凝土 | m3 | 25.026 | 119.14 |  | 2981.6
47.1 | 40104070 | 液压锤破碎混凝土及钢筋混凝土(液压锤破碎混凝土构筑物) |  | m3 | 25.026 | 119.14 |  | 2981.6
48 | 011602001002 | 混凝土构件拆除 | (1)构件名称:雨披 (2)混凝土种类:钢筋混凝土 | m3 | 6.365 | 169.64 |  | 1079.76
48.1 | 40104071 | 液压锤破碎混凝土及钢筋混凝土(液压锤破碎物钢筋混凝土构筑物) |  | m3 | 6.365 | 169.64 |  | 1079.76
49 | 011601001002 | 砖（石）砌体拆除 | (1)拆除砖（石）砌体(拆除砌体 标准砖) | m3 | 43.782 | 157.53 |  | 6896.98
49.1 | 10116001 | 拆除砖（石）砌体(拆除砌体 标准砖) |  | m3 | 43.782 | 157.53 |  | 6896.98
50 | 011602001003 | 混凝土构件拆除 | (1)构件名称:室外路面 (2)素混凝土 | m2 | 406.4 | 21.91 |  | 8904.22
50.1 | 40104003 | 小型机械拆除混凝土类面层(无筋 厚15cm以内) |  | m2 | 406.4 | 21.91 |  | 8904.22
51 | 011608001001 | 铲除油漆涂料面 | (1)铲除外墙真石漆及原腻子 | m2 | 2658.97 | 5.19 |  | 13800.05
51.1 | 10116083 | 铲除油漆涂料裱糊面(清除抹灰面油漆涂料) |  | m2 | 2658.97 | 5.19 |  | 13800.05
52 | 011606003002 | 天棚面龙骨及饰面拆除 | (1)拆除天棚装饰层(拆除天棚 金属龙骨 铝扣板) | m2 | 35.64 | 8.12 |  | 289.4
52.1 | 10116066 | 拆除天棚装饰层(拆除天棚 金属龙骨 金属面) |  | m2 | 35.64 | 8.12 |  | 289.4
53 | 011607003001 | 屋面附着层拆除 | (1)附着层种类:屋面平瓦拆除 | m2 | 1014.68 | 14.91 |  | 15128.88
53.1 | 10116078 | 拆除屋面(拆除带泥背水泥瓦) |  | m2 | 1014.68 | 14.91 |  | 15128.88
54 | 011610001001 | 门窗拆除 | (1)拆除门窗(拆除整樘门窗) 面积超过4m2 | 樘 | 5 | 35.7 |  | 178.5
54.1 | 10116102T | 拆除门窗(拆除整樘门窗) 面积超过4m2 |  | 樘 | 5 | 35.7 |  | 178.5
55 | 011609001001 | 栏杆、栏板拆除 | (1)拆除金属栏杆 | m | 26.15 | 20.98 |  | 548.63
55.1 | 10116090 | 拆除栏杆栏板、轻质隔断隔墙(拆除金属栏杆) |  | m | 26.15 | 20.98 |  | 548.63
56 | 010103002003 | 余方弃置 | (1)废弃料品种:铲除的垃圾外运 (2)运距:36km | m3 | 60.493 | 94.58 |  | 5721.43
56.1 | 10101042 | 人工装车(土方) |  | m3 | 60.493 | 12.87 |  | 778.54
56.2 | 10101086T | 自卸汽车运土(载重10t以外 运距36km以内) |  | m3 | 60.493 | 81.71 |  | 4942.88
57 | 010103002004 | 余方弃置 | (1)废弃料品种:铲除的 | m3 | 137.704 | 156.52 |  | 21553.43
分部分项工程量清单与计价审核表
工程名称：金山服务区A区提升改造工程 | [6 empty] | 第9页 共61页
序号 | 项目编码 | 项目名称 | 项目特征描述 | 计量单位 | 工程量 | 金 额(元)
[6 empty] | 综合单价 |  | 合价
垃圾外运 (2)运距:36km
57.1 | 10101128 | 人工装、运石碴(人工装车 石碴) |  | m3 | 137.704 | 29.93 |  | 4121.48
57.2 | 10101156T | 自卸汽车运石碴(载重10t以外 运距36km以内) |  | m3 | 137.704 | 126.59 |  | 17431.95
砌体工程 | [8 empty] | 分项工程(17房屋建筑与装饰)
58 | 010402001002 | 砌块墙 | (1)砌块品种、规格、强度等级:蒸压加气混凝土砌块 (2)墙体类型、砌筑高度:4.5m，内墙 (3)砂浆强度等级:M5砂浆打底 (4)砌筑超高增加费 | m3 | 154.4 | 576.42 |  | 88999.25
58.1 | 10104017T | 砌块砌体(蒸压加气混凝土砌块墙 现拌砂浆200mm厚以内) |  | m3 | 154.4 | 568.96 |  | 87847.42
58.2 | 10104023 | 每增0.5m砌筑超高增加费 |  | m3 | 59.712 | 19.3 |  | 1152.44
59 | 011201004003 | 立面砂浆找平层 | (1)找平层砂浆厚度、配合比:13mm1:3水泥砂浆打底扫毛 (2)5mm1：2.5水泥砂浆打底扫毛 | m2 | 364.712 | 34.3 |  | 12509.62
59.1 | 10112015T | 内墙面水泥砂浆找平抹灰(轻质墙 13+5mm厚) |  | m2 | 364.712 | 34.3 |  | 12509.62
60 | 010401004001 | 多孔砖墙 | (1)地梁 (2)砖品种、规格、强度等级:200mm烧结多孔砖 (3)墙体类型、砌筑高度:内墙 (4)M5砂浆打底 | m3 | 8.218 | 651 |  | 5349.92
60.1 | 10104005T | 多孔砖墙(190mm厚) |  | m3 | 8.218 | 651 |  | 5349.92
混凝土工程 | [8 empty] | 分项工程(17房屋建筑与装饰)
61 | 010503004002 | 圈梁 | (1)混凝土种类（商品混凝土、现场拌制，泵送、非泵送）:非泵送商品混凝土 (2)混凝土强度等级:C20 | m3 | 3.287 | 721.33 |  | 2371.01
61.1 | 10105019 | C20非泵送混凝土(圈梁) |  | m3 | 3.287 | 721.33 |  | 2371.01
62 | 010502002001 | 构造柱 | (1)混凝土种类（商品混凝土、现场拌制，泵送、非泵送）:预拌非泵送普通混凝土 (2)混凝土强度等级:C20 | m3 | 2.61 | 713.92 |  | 1863.33
62.1 | 10105014T | C20非泵送混凝土(构造柱) |  | m3 | 2.61 | 713.92 |  | 1863.33
楼地面工程 | [8 empty] | 分项工程(17房屋建筑与装饰)
63 | 011102003001 | 块料楼地面 | (1)面层材料品种、规格、颜色:通体抛釉砖150×750mm (2)结合层厚度、砂浆配合比:25mm1：3干硬 | m2 | 1058.77 | 218.62 |  | 231468.3
分部分项工程量清单与计价审核表
工程名称：金山服务区A区提升改造工程 | [6 empty] | 第10页 共61页
序号 | 项目编码 | 项目名称 | 项目特征描述 | 计量单位 | 工程量 | 金 额(元)
[6 empty] | 综合单价 |  | 合价
性水泥砂浆结合层，表面撒水泥灰
63.1 | 10111046T | (地砖楼地面 水泥砂浆结合层 不勾缝 周长3200mm以内) |  | m2 | 1058.77 | 218.62 |  | 231468.3
64 | 011102001001 | 石材楼地面 | (1)面层材料品种、规格、颜色:30mm厚爱马仕灰大理石 (2)结合层厚度、砂浆配合比:25mm1：3干硬性水泥砂浆结合层，表面撒水泥灰 | m2 | 138.187 | 497.32 |  | 68723.16
64.1 | 10111036T | 石板材楼地面 水泥砂浆结合层 单色 周长3200mm以内 |  | m2 | 138.187 | 497.32 |  | 68723.16
包厢
65 | 011105006001 | 金属踢脚线 | (1)踢脚线高度:100mm (2)基层材料种类、规格:9mm阻燃板打底 (3)面层材料品种、规格、颜色:1.2mm黑钛不锈钢踢脚线 | m | 19.855 | 77.83 |  | 1545.31
65.1 | 10111101T | 多层板基底、面饰不锈钢板踢脚板（100mm高） |  | m | 19.855 | 77.83 |  | 1545.31
商铺2
66 | 011105006002 | 金属踢脚线 | (1)踢脚线高度:100mm (2)基层材料种类、规格:9mm阻燃板打底 (3)面层材料品种、规格、颜色:1.2mm黑钛不锈钢踢脚线 | m | 16.42 | 77.83 |  | 1277.97
66.1 | 10111101T | 多层板基底、面饰不锈钢板踢脚板（100mm高） |  | m | 16.42 | 77.83 |  | 1277.97
商铺3
67 | 011105006003 | 金属踢脚线 | (1)踢脚线高度:100mm (2)基层材料种类、规格:9mm阻燃板打底 (3)面层材料品种、规格、颜色:1.2mm黑钛不锈钢踢脚线 | m | 21.08 | 77.83 |  | 1640.66
67.1 | 10111101T | 多层板基底、面饰不锈钢板踢脚板（100mm高） |  | m | 21.08 | 77.83 |  | 1640.66
内墙面工程 | [8 empty] | 分项工程(17房屋建筑与装饰)
包厢
68 | 011207001001 | 墙面装饰板 | (1)龙骨材料种类、规格、中距:30*30木龙骨垫层（防潮阻燃处理） (2)基层材料种类、规格:18mm阻燃板基层 (3)面层材料品种、规格、颜色:9mm木纹碳晶板 | m2 | 71.528 | 330.19 |  | 23617.83
68.1 | 10112225T | 墙面饰面(木质饰面板 墙面、墙裙) |  | m2 | 71.528 | 180.3 |  | 12896.5
68.2 | 10112217T | 墙面饰面(阻燃板基层) |  | m2 | 71.528 | 72.21 |  | 5165.04
68.3 | 10112219 | 墙面饰面(木龙骨断面24cm2 |  | m2 | 71.528 | 77.68 |  | 5556.3
分部分项工程量清单与计价审核表
工程名称：金山服务区A区提升改造工程 | [6 empty] | 第11页 共61页
序号 | 项目编码 | 项目名称 | 项目特征描述 | 计量单位 | 工程量 | 金 额(元)
[6 empty] | 综合单价 |  | 合价
双向平均中距30cm)
69 | 011502001001 | 金属装饰线 | (1)线条材料品种、规格、颜色:1.2mm厚玫瑰金不锈钢嵌条 | m | 52.8 | 25.79 |  | 1361.71
69.1 | 10115046 | 金属装饰线(不锈钢装饰线 槽线 宽度 ≤20mm) |  | m | 52.8 | 25.79 |  | 1361.71
商铺2
70 | 011406001001 | 抹灰面油漆涂料 | (1)部位:内墙面 (2)腻子种类、遍数:满刮腻子三遍 (3)油漆涂料品种、遍数（或厚度）:乳胶漆二遍 (4)抗碱封底涂料一道 | m2 | 54.186 | 73.68 |  | 3992.42
70.1 | 10114133 | 乳胶漆(室内 墙面 二遍) |  | m2 | 54.186 | 35.44 |  | 1920.35
70.2 | 10114176 | 腻子及其他(抗碱封底涂料 墙面) |  | m2 | 54.186 | 27.37 |  | 1483.07
70.3 | 10114175 | 腻子及其他(刮腻子 每增减一遍) |  | m2 | 54.186 | 10.87 |  | 589
71 | 011502001002 | 金属装饰线 | (1)线条材料品种、规格、颜色:1.2mm厚玫瑰金不锈钢嵌条 | m | 17.892 | 25.79 |  | 461.43
71.1 | 10115046 | 金属装饰线(不锈钢装饰线 槽线 宽度 ≤20mm) |  | m | 17.892 | 25.79 |  | 461.43
商铺3
72 | 011406001002 | 抹灰面油漆涂料 | (1)部位:内墙面 (2)腻子种类、遍数:满刮腻子三遍 (3)油漆涂料品种、遍数（或厚度）:乳胶漆二遍 (4)抗碱封底涂料一道 | m2 | 37.854 | 73.68 |  | 2789.08
72.1 | 10114133 | 乳胶漆(室内 墙面 二遍) |  | m2 | 37.854 | 35.44 |  | 1341.55
72.2 | 10114176 | 腻子及其他(抗碱封底涂料 墙面) |  | m2 | 37.854 | 27.37 |  | 1036.06
72.3 | 10114175 | 腻子及其他(刮腻子 每增减一遍) |  | m2 | 37.854 | 10.87 |  | 411.47
73 | 011502001003 | 金属装饰线 | (1)线条材料品种、规格、颜色:1.2mm厚玫瑰金不锈钢嵌条 | m | 15.561 | 25.79 |  | 401.32
73.1 | 10115046 | 金属装饰线(不锈钢装饰线 槽线 宽度 ≤20mm) |  | m | 15.561 | 25.79 |  | 401.32
天棚工程 | [8 empty] | 分项工程(17房屋建筑与装饰)
74 | 011406001003 | 抹灰面油漆涂料 | (1)部位:天棚面 (2)腻子种类、遍数:满刮腻子二遍 (3)油漆涂料品种、遍数（或厚度）:乳胶漆二遍 | m2 | 456.326 | 39.95 |  | 18230.22
74.1 | 10114134 | 乳胶漆(室内 天棚面 二遍) |  | m2 | 456.326 | 39.95 |  | 18230.22
75 | 011302001001 | 天棚吊顶 | (1)龙骨材料种类、规格、中距:装配式U型轻钢龙骨 | m2 | 548.055 | 106.87 |  | 58570.64
分部分项工程量清单与计价审核表
工程名称：金山服务区A区提升改造工程 | [6 empty] | 第12页 共61页
序号 | 项目编码 | 项目名称 | 项目特征描述 | 计量单位 | 工程量 | 金 额(元)
[6 empty] | 综合单价 |  | 合价
(2)面层材料品种、规格:6mm厚硅酸钙板 (3)铝扣板收边线
75.1 | 10113019T | 天棚龙骨(装配式U型轻钢(不上人型) 面层规格 600mm×600mm 平面) |  | m2 | 548.055 | 66.3 |  | 36336.05
75.2 | 10113084 | 硅酸钙板(天棚面层 安在U形轻钢龙骨上) |  | m2 | 548.055 | 40.57 |  | 22234.59
76 | 011302001002 | 天棚吊顶 | (1)龙骨材料种类、规格、中距:装配式U型轻钢龙骨 (2)面层材料品种、规格:800*1200mm蜂窝铝板吊顶 (3)铝扣板收边线 | m2 | 11.128 | 403.63 |  | 4491.59
76.1 | 10113019T | 天棚龙骨(装配式U型轻钢(不上人型) 面层规格 600mm×600mm 平面) |  | m2 | 11.128 | 67.1 |  | 746.69
76.2 | 10113110T | 长条型铝扣板(天棚面层) |  | m2 | 11.128 | 333.06 |  | 3706.29
76.3 | 10113109 | 天棚面层(铝扣板收边线) |  | m | 3.374 | 11.45 |  | 38.63
77 | 011302001003 | 天棚吊顶 | (1)龙骨材料种类、规格、中距:装配式U型轻钢龙骨 (2)面层材料品种、规格:600*600*1mm厚铝扣板吊顶 (3)铝扣板收边线 | m2 | 11.64 | 183.12 |  | 2131.52
77.1 | 10113019T | 天棚龙骨(装配式U型轻钢(不上人型) 面层规格 600mm×600mm 平面) |  | m2 | 11.64 | 66.3 |  | 771.73
77.2 | 10113108T | 天棚面层(方形铝扣板600mm×600mm) |  | m2 | 11.64 | 103.39 |  | 1203.46
77.3 | 10113109 | 天棚面层(铝扣板收边线) |  | m | 13.658 | 11.45 |  | 156.38
78 | 011302001004 | 天棚吊顶 | (1)龙骨材料种类、规格、中距:装配式U型轻钢龙骨 (2)面层材料品种、规格:铁刀木直纹木饰面 (3)基层材料品种、规格:双层15厘阻燃板 | m2 | 85.727 | 347.58 |  | 29796.99
78.1 | 10113092T | 木质装饰板天棚面层(方格式 分缝) |  | m2 | 85.727 | 162.16 |  | 13901.49
78.2 | 10113070T | 天棚基层(阻燃版基层(15mm)) |  | m2 | 171.454 | 59.56 |  | 10211.8
78.3 | 10113019T | 天棚龙骨(装配式U型轻钢(不上人型) 面层规格 600mm×600mm 平面) |  | m2 | 85.727 | 66.3 |  | 5683.7
包厢
79 | 011304001001 | 灯带槽 | (1)暗藏灯带 (2)悬挑式灯槽 直型细木 工板面 | m2 | 3.938 | 186.97 |  | 736.29
79.1 | 10113217 | 灯槽、灯带(天棚面层悬挑式灯槽 直型细木 工板面) |  | m2 | 3.938 | 186.97 |  | 736.29
商铺2
分部分项工程量清单与计价审核表
工程名称：金山服务区A区提升改造工程 | [6 empty] | 第13页 共61页
序号 | 项目编码 | 项目名称 | 项目特征描述 | 计量单位 | 工程量 | 金 额(元)
[6 empty] | 综合单价 |  | 合价
80 | 011304001002 | 灯带槽 | (1)暗藏灯带 (2)悬挑式灯槽 直型细木 工板面 | m2 | 2.4 | 186.97 |  | 448.73
80.1 | 10113217 | 灯槽、灯带(天棚面层悬挑式灯槽 直型细木 工板面) |  | m2 | 2.4 | 186.97 |  | 448.73
商铺3
81 | 011304001003 | 灯带槽 | (1)暗藏灯带 (2)悬挑式灯槽 直型细木 工板面 | m2 | 2.4 | 186.97 |  | 448.73
81.1 | 10113217 | 灯槽、灯带(天棚面层悬挑式灯槽 直型细木 工板面) |  | m2 | 2.4 | 186.97 |  | 448.73
其他装饰工程 | [8 empty] | 分项工程(17房屋建筑与装饰)
82 | 010810002001 | 木窗帘盒 | (1)窗帘盒材质、规格:15mm阻燃版+9.5mm石膏板 | m | 40.398 | 54.46 |  | 2200.08
82.1 | 10108097T | 窗帘盒(不带轨 胶合板窗帘盒现场制作) |  | m | 40.398 | 54.46 |  | 2200.08
83 | 010810005001 | 窗帘轨 | (1)窗帘轨材质、规格:成品窗帘轨 (2)轨的数量:双轨 (3)防护材料种类:暗装 | m | 40.398 | 32.55 |  | 1314.95
83.1 | 10108102 | 成品窗帘轨(暗装 双轨) |  | m | 40.398 | 32.55 |  | 1314.95
|  | 分部小计 | [5 empty] | 3515.03
84 | 011507001001 | 平面、箱式招牌 | (1)F1 (2)箱体规格:1700*500*125mm (3)面层材料种类:1.0mm镀锌板激光雕刻切割折板成型，内置钢结构，表面哑面汽车烤漆 (4)激光雕刻镂空，内嵌3mm亚克力面板，内置2835模组灯 (5)10mm直径不锈钢空心圆杆，离地高度参考：2500mm-2800mm具体依据现场实际情况安装 | m2 | 0.85 | 6254.4 |  | 5316.24
84.1 | 10115178T | 箱（竖）式广告牌基层(钢结构（厚） ≤500mm 矩形) |  | m3 | 0.106 | 1631.24 |  | 172.91
84.2 | 10115184T | 灯箱、广告牌面层(不锈钢) |  | m2 | 1.825 | 103.83 |  | 189.49
84.3 | 10115186T | 灯箱、广告牌面层(胶合板) |  | m2 | 0.85 | 111.93 |  | 95.14
84.4 | 10115208T | 金属字(箭头) |  | 个 | 3 | 413.49 |  | 1240.47
84.5 | 10115208T | 金属字(文字) |  | 个 | 7 | 516.89 |  | 3618.23
85 | 011507001002 | 平面、箱式招牌 | (1)T1 (2)箱体规格:1700*500*125mm (3)面层材料种类:1.0mm镀锌板激光雕刻切割折板成型，内置钢结构，表面哑面汽车烤漆 (4)激光雕刻镂空，内嵌3mm亚克力面板，内置2835模组灯 (5)10mm直径不锈钢空 | m2 | 0.85 | 6254.4 |  | 5316.24
分部分项工程量清单与计价审核表
工程名称：金山服务区A区提升改造工程 | [6 empty] | 第14页 共61页
序号 | 项目编码 | 项目名称 | 项目特征描述 | 计量单位 | 工程量 | 金 额(元)
[6 empty] | 综合单价 |  | 合价
心圆杆，离地高度参考：2500mm-2800mm具体依据现场实际情况安装
85.1 | 10115178T | 箱（竖）式广告牌基层(钢结构（厚） ≤500mm 矩形) |  | m3 | 0.106 | 1631.24 |  | 172.91
85.2 | 10115184T | 灯箱、广告牌面层(不锈钢) |  | m2 | 1.825 | 103.83 |  | 189.49
85.3 | 10115186T | 灯箱、广告牌面层(胶合板) |  | m2 | 0.85 | 111.93 |  | 95.14
85.4 | 10115208T | 金属字(箭头) |  | 个 | 3 | 413.49 |  | 1240.47
85.5 | 10115208T | 金属字(文字) |  | 个 | 7 | 516.89 |  | 3618.23
86 | 011507001003 | 平面、箱式招牌 | (1)F2 (2)箱体规格:1700*500*125mm (3)面层材料种类:1.0mm镀锌板激光雕刻切割折板成型，内置钢结构，表面哑面汽车烤漆 (4)激光雕刻镂空，内嵌3mm亚克力面板，内置2835模组灯 (5)10mm直径不锈钢空心圆杆，离地高度参考：2500mm-2800mm具体依据现场实际情况安装 | m2 | 0.85 | 3821.98 |  | 3248.68
86.1 | 10115178T | 箱（竖）式广告牌基层(钢结构（厚） ≤500mm 矩形) |  | m3 | 0.106 | 1631.24 |  | 172.91
86.2 | 10115184T | 灯箱、广告牌面层(不锈钢) |  | m2 | 1.825 | 103.83 |  | 189.49
86.3 | 10115186T | 灯箱、广告牌面层(胶合板) |  | m2 | 0.85 | 111.93 |  | 95.14
86.4 | 10115208T | 金属字(箭头) |  | 个 | 3 | 413.49 |  | 1240.47
86.5 | 10115208T | 金属字(文字) |  | 个 | 3 | 516.89 |  | 1550.67
87 | 011507001004 | 平面、箱式招牌 | (1)T2 (2)箱体规格:1700*500*125mm (3)面层材料种类:1.0mm镀锌板激光雕刻切割折板成型，内置钢结构，表面哑面汽车烤漆 (4)激光雕刻镂空，内嵌3mm亚克力面板，内置2835模组灯 (5)10mm直径不锈钢空心圆杆，离地高度参考：2500mm-2800mm具体依据现场实际情况安装 | m2 | 0.85 | 5646.29 |  | 4799.35
87.1 | 10115178T | 箱（竖）式广告牌基层(钢结构（厚） ≤500mm 矩形) |  | m3 | 0.106 | 1631.24 |  | 172.91
87.2 | 10115184T | 灯箱、广告牌面层(不锈钢) |  | m2 | 1.825 | 103.83 |  | 189.49
87.3 | 10115186T | 灯箱、广告牌面层(胶合板) |  | m2 | 0.85 | 111.93 |  | 95.14
87.4 | 10115208T | 金属字(箭头) |  | 个 | 3 | 413.49 |  | 1240.47
87.5 | 10115208T | 金属字(文字) |  | 个 | 6 | 516.89 |  | 3101.34
88 | 011507001005 | 平面、箱式招牌 | (1)F3 (2)箱体规格:1700*500*125mm (3)面层材料种类:1.0mm镀锌板激光雕刻切割 | m2 | 0.85 | 5038.19 |  | 4282.46
分部分项工程量清单与计价审核表
工程名称：金山服务区A区提升改造工程 | [6 empty] | 第15页 共61页
序号 | 项目编码 | 项目名称 | 项目特征描述 | 计量单位 | 工程量 | 金 额(元)
[6 empty] | 综合单价 |  | 合价
折板成型，内置钢结构，表面哑面汽车烤漆 (4)激光雕刻镂空，内嵌3mm亚克力面板，内置2835模组灯 (5)10mm直径不锈钢空心圆杆，离地高度参考：2500mm-2800mm具体依据现场实际情况安装
88.1 | 10115178T | 箱（竖）式广告牌基层(钢结构（厚） ≤500mm 矩形) |  | m3 | 0.106 | 1631.24 |  | 172.91
88.2 | 10115184T | 灯箱、广告牌面层(不锈钢) |  | m2 | 1.825 | 103.83 |  | 189.49
88.3 | 10115186T | 灯箱、广告牌面层(胶合板) |  | m2 | 0.85 | 111.93 |  | 95.14
88.4 | 10115208T | 金属字(箭头) |  | 个 | 3 | 413.49 |  | 1240.47
88.5 | 10115208T | 金属字(文字) |  | 个 | 5 | 516.89 |  | 2584.45
89 | 011507001006 | 平面、箱式招牌 | (1)T3 (2)箱体规格:1700*500*125mm (3)面层材料种类:1.0mm镀锌板激光雕刻切割折板成型，内置钢结构，表面哑面汽车烤漆 (4)激光雕刻镂空，内嵌3mm亚克力面板，内置2835模组灯 (5)10mm直径不锈钢空心圆杆，离地高度参考：2500mm-2800mm具体依据现场实际情况安装 | m2 | 0.85 | 4430.08 |  | 3765.57
89.1 | 10115178T | 箱（竖）式广告牌基层(钢结构（厚） ≤500mm 矩形) |  | m3 | 0.106 | 1631.24 |  | 172.91
89.2 | 10115184T | 灯箱、广告牌面层(不锈钢) |  | m2 | 1.825 | 103.83 |  | 189.49
89.3 | 10115186T | 灯箱、广告牌面层(胶合板) |  | m2 | 0.85 | 111.93 |  | 95.14
89.4 | 10115208T | 金属字(箭头) |  | 个 | 3 | 413.49 |  | 1240.47
89.5 | 10115208T | 金属字(文字) |  | 个 | 4 | 516.89 |  | 2067.56
90 | 011507001007 | 平面、箱式招牌 | (1)F4 (2)箱体规格:1700*500*125mm (3)面层材料种类:1.0mm镀锌板激光雕刻切割折板成型，内置钢结构，表面哑面汽车烤漆 (4)激光雕刻镂空，内嵌3mm亚克力面板，内置2835模组灯 (5)10mm直径不锈钢空心圆杆，离地高度参考：2500mm-2800mm具体依据现场实际情况安装 | m2 | 0.6 | 3818.72 |  | 2291.23
90.1 | 10115178T | 箱（竖）式广告牌基层(钢结构（厚） ≤500mm 矩形) |  | m3 | 0.075 | 1631.24 |  | 122.34
90.2 | 10115184T | 灯箱、广告牌面层(不锈钢) |  | m2 | 1.325 | 103.83 |  | 137.57
90.3 | 10115186T | 灯箱、广告牌面层(胶合板) |  | m2 | 0.6 | 111.93 |  | 67.16
90.4 | 10115208T | 金属字(箭头) |  | 个 | 1 | 413.49 |  | 413.49
分部分项工程量清单与计价审核表
工程名称：金山服务区A区提升改造工程 | [6 empty] | 第16页 共61页
序号 | 项目编码 | 项目名称 | 项目特征描述 | 计量单位 | 工程量 | 金 额(元)
[6 empty] | 综合单价 |  | 合价
90.5 | 10115208T | 金属字(文字) |  | 个 | 3 | 516.89 |  | 1550.67
91 | 011507001008 | 平面、箱式招牌 | (1)5mm亚克力板雕刻 (2)金山 －服务区 (3)背面无信息版面 | m2 | 1.54 | 588.94 |  | 906.97
91.1 | 10115186T | 灯箱、广告牌面层(亚克力板) |  | m2 | 1.54 | 170.89 |  | 263.17
91.2 | 10115232T | 不发光亚克力字(≤1.0m2且>0.8 m2 其他面) |  | 个 | 2 | 321.9 |  | 643.8
92 | 011507001009 | 平面、箱式招牌 | (1)5mm亚克力板雕刻 (2)卫生间标识1 (3)450*200*40mm | m2 | 0.64 | 2182.77 |  | 1396.97
92.1 | 10115186T | 灯箱、广告牌面层(亚克力板) |  | m2 | 0.64 | 170.89 |  | 109.37
92.2 | 10115232T | 不发光亚克力字(≤1.0m2且>0.8 m2 其他面) |  | 个 | 4 | 321.9 |  | 1287.6
93 | 011507001010 | 平面、箱式招牌 | (1)5mm亚克力板雕刻 (2)功能类标识 (3)175*350*40mm | m2 | 0.613 | 2796.51 |  | 1714.26
93.1 | 10115186T | 灯箱、广告牌面层(亚克力板) |  | m2 | 0.613 | 170.89 |  | 104.76
93.2 | 10115232T | 不发光亚克力字(≤1.0m2且>0.8 m2 其他面) |  | 个 | 5 | 321.9 |  | 1609.5
94 | 011507001011 | 平面、箱式招牌 | (1)5mm亚克力板雕刻 (2)功能设备标识 (3)300*120*5mm | m2 | 0.072 | 9112.5 |  | 656.1
94.1 | 10115186T | 灯箱、广告牌面层(亚克力板) |  | m2 | 0.072 | 170.89 |  | 12.3
94.2 | 10115232T | 不发光亚克力字(≤1.0m2且>0.8 m2 其他面) |  | 个 | 2 | 321.9 |  | 643.8
95 | 011507001012 | 平面、箱式招牌 | (1)5mm亚克力板雕刻 (2)卫生间标识2 (3)120*120*5mm | m2 | 1.224 | 22525.06 |  | 27570.67
95.1 | 10115186T | 灯箱、广告牌面层(亚克力板) |  | m2 | 1.224 | 170.89 |  | 209.17
95.2 | 10115232T | 不发光亚克力字(≤1.0m2且>0.8 m2 其他面) |  | 个 | 85 | 321.9 |  | 27361.5
96 | 011507001013 | 平面、箱式招牌 | (1)5mm亚克力板雕刻 (2)250*100*5mm | m2 | 1.075 | 13046.89 |  | 14025.41
96.1 | 10115186T | 灯箱、广告牌面层(亚克力板) |  | m2 | 1.075 | 170.89 |  | 183.71
96.2 | 10115232T | 不发光亚克力字(≤1.0m2且>0.8 m2 其他面) |  | 个 | 43 | 321.9 |  | 13841.7
|  | 分部小计 | [5 empty] | 75290.15
外墙面工程 | [8 empty] | 分项工程(17房屋建筑与装饰)
97 | 011204003002 | 块料墙面 | (1)外墙面 (2)改性无机粉复合建筑饰面片材饰面 (3)胶合剂 (4)界面剂 | m2 | 896.988 | 141.21 |  | 126663.68
97.1 | 10112088T | 外墙面面砖(每块面积≤0.01m2 粉状型建筑胶贴剂粘贴 面砖灰缝10mm以内) |  | m2 | 896.988 | 137.08 |  | 122959.12
分部分项工程量清单与计价审核表
工程名称：金山服务区A区提升改造工程 | [6 empty] | 第17页 共61页
序号 | 项目编码 | 项目名称 | 项目特征描述 | 计量单位 | 工程量 | 金 额(元)
[6 empty] | 综合单价 |  | 合价
97.2 | 10112059 | 界面剂、铺网(素水泥浆界面剂) |  | m2 | 896.988 | 4.13 |  | 3704.56
屋面工程 | [8 empty] | 分项工程(17房屋建筑与装饰)
98 | 011101006003 | 平面砂浆找平层 | (1)找平层厚度、砂浆配合比:20厚1:3水泥砂浆找平层 | m2 | 1060.355 | 24.81 |  | 26307.41
98.1 | 10111002 | 水泥砂浆找平层(在混凝土 或硬基层面上 20mm厚) |  | m2 | 1060.355 | 24.81 |  | 26307.41
99 | 010902002002 | 屋面涂膜防水 | (1)防水膜品种:聚合物复合改性沥青防水涂料 (2)涂膜厚度、遍数:2.0厚 | m2 | 1060.355 | 19.09 |  | 20242.18
99.1 | 10109070 | 涂料防水(聚合物复合改性沥青防水涂料2mm厚 平面) |  | m2 | 1060.355 | 19.09 |  | 20242.18
100 | 010902001002 | 屋面卷材防水 | (1)卷材品种、规格、厚度:3.0厚SBS改性沥青玻璃布胎防水卷材(铝箔) (2)自粘法粘贴 | m2 | 1060.355 | 44.71 |  | 47408.47
100.1 | 10109049 | 卷材防水(改性沥青卷材 冷粘法一层 平面) |  | m2 | 1060.355 | 44.71 |  | 47408.47
101 | 011101006004 | 平面砂浆找平层 | (1)找平层厚度、砂浆配合比:20厚1:3水泥砂浆找平层 | m2 | 1060.355 | 24.81 |  | 26307.41
101.1 | 10111002 | 水泥砂浆找平层(在混凝土 或硬基层面上 20mm厚) |  | m2 | 1060.355 | 24.81 |  | 26307.41
主体二层宿舍内装饰工程 | [8 empty] | 分项工程(17房屋建筑与装饰)
天棚
102 | 011302001005 | 天棚吊顶 | (1)装配式T型铝合金天棚龙骨(不上人型)(面层规格300mm×300mm 平面) (2)方形铝扣板300mm×300mm (3)铝扣板收边线 | m2 | 35.64 | 192.34 |  | 6855
102.1 | 10113108 | 天棚面层(方形铝扣板300mm×300mm) |  | m2 | 35.64 | 103.39 |  | 3684.82
102.2 | 10113109 | 天棚面层(铝扣板收边线) |  | m | 79.2 | 11.45 |  | 906.84
102.3 | 10113034 | 装配式T型铝合金天棚龙骨(不上人型)(面层规格300mm×300mm 平面) |  | m2 | 35.64 | 63.51 |  | 2263.5
103 | 011406001004 | 抹灰面油漆涂料 | (1)部位:室内天棚 (2)腻子种类、遍数:满刮腻子两遍 (3)油漆涂料品种、遍数（或厚度）:乳胶漆一底两面 | m2 | 194.26 | 39.95 |  | 7760.69
103.1 | 10114134 | 乳胶漆(室内 天棚面 二遍) |  | m2 | 194.26 | 39.95 |  | 7760.69
墙面
104 | 011406001005 | 抹灰面油漆涂料 | (1)部位:室内，内墙面 (2)满刮腻子两遍 (3)乳胶漆一底两面 | m2 | 1489.032 | 35.44 |  | 52771.29
104.1 | 10114133 | 乳胶漆(室内 墙面 二遍) |  | m2 | 1489.032 | 35.44 |  | 52771.29
分部分项工程量清单与计价审核表
工程名称：金山服务区A区提升改造工程 | [6 empty] | 第18页 共61页
序号 | 项目编码 | 项目名称 | 项目特征描述 | 计量单位 | 工程量 | 金 额(元)
[6 empty] | 综合单价 |  | 合价
105 | 011210003001 | 玻璃隔断 | (1)玻璃品种、规格、颜色:钢化玻璃8mm | m2 | 38.72 | 168.8 |  | 6535.94
105.1 | 10112334T | 全玻璃隔断(钢化玻璃) |  | m2 | 38.72 | 168.8 |  | 6535.94
门窗
106 | 010810001001 | 窗帘 | (1)窗帘材质:遮光窗帘 (2)窗帘高度、宽度:3.5m全高*3.3m宽，2倍褶皱 (3)窗帘层数:单层 | m2 | 254.1 | 43 |  | 10926.3
106.1 | 01T | 窗帘 |  | m2 | 254.1 | 43 |  | 10926.3
107 | 010802004001 | 防盗门 | (1)门框、扇材质:钢制防盗门 | m2 | 23.1 | 647.78 |  | 14963.72
107.1 | 10108029 | 钢质防火、防盗门(钢质防盗门) |  | m2 | 23.1 | 647.78 |  | 14963.72
108 | 010802001002 | 金属（塑钢）门 | (1)铝合金平开门制作安装 | m2 | 18.48 | 526.6 |  | 9731.57
108.1 | 10108017T | 铝合金门(铝合金平开门制作) |  | m2 | 18.48 | 438.87 |  | 8110.32
108.2 | 10108019 | 铝合金门(铝合金平开门安装) |  | m2 | 18.48 | 87.73 |  | 1621.25
零星
109 | 011505011001 | 镜箱 | (1)生态免漆板18mm (2)钢化玻璃5mm (3)900*800*150mm | 个 | 1 | 899.27 |  | 899.27
109.1 | 10115136T | 浴厕配件(盥洗室镜箱 木质) |  | m2 | 1.23 | 731.11 |  | 899.27
110 | 011505002001 | 浴室置物架 | (1)材料品种、规格、颜色:304不锈钢带钩置物架70cm | 个 | 11 | 97.83 |  | 1076.13
110.1 | 02T | 浴室置物架 |  | 个 | 11 | 97.83 |  | 1076.13
111 | 011501011001 | 木作电视柜 | (1)台柜规格:4400*400*400mm (2)材料种类、规格:生态免漆板18mm | m2 | 19.36 | 1389.49 |  | 26900.53
111.1 | 10115010T | 柜类、货架(附墙矮柜) |  | m2 | 19.36 | 1389.49 |  | 26900.53
112 | 011501001001 | 桌子 | (1)1400*600 *750mm (2)材料种类、规格:生态免漆板18mm | m | 15.4 | 1081.09 |  | 16648.79
112.1 | 10115022T | 柜类、货架(办公台1) |  | m | 15.4 | 1081.09 |  | 16648.79
113 | 011501003001 | 衣柜 | (1)1800*3600*600mm (2)材料种类、规格:生态免漆板18mm | m | 19.8 | 1833.67 |  | 36306.67
113.1 | 10115013T | 柜类、货架(附墙衣柜) |  | m | 19.8 | 1833.67 |  | 36306.67
公区立面 | [8 empty] | 单位工程(17房屋建筑与装饰)
内墙面工程 | [8 empty] | 分项工程(17房屋建筑与装饰)
E-03/C
114 | 011204003003 | 块料墙面 | (1)墙体类型:内墙面 (2)安装方式:粉状型建筑胶贴剂粘贴 (3)面层材料品种、规格、颜色:750*1500mm灰色哑光通体砖 | m2 | 44.285 | 182.66 |  | 8089.1
分部分项工程量清单与计价审核表
工程名称：金山服务区A区提升改造工程 | [6 empty] | 第19页 共61页
序号 | 项目编码 | 项目名称 | 项目特征描述 | 计量单位 | 工程量 | 金 额(元)
[6 empty] | 综合单价 |  | 合价
114.1 | 10112083 | 内墙面面砖(每块面积＞0.64m2 粉状型建筑胶贴剂粘贴) |  | m2 | 44.285 | 182.66 |  | 8089.1
115 | 011201004004 | 立面砂浆找平层 | (1)基层类型:砖墙 (2)找平层砂浆厚度、配合比:20mm1：3水泥砂浆 | m2 | 44.285 | 35.25 |  | 1561.05
115.1 | 10112013T | 内墙面水泥砂浆找平抹灰(砖墙、混凝土墙 20mm厚) |  | m2 | 44.285 | 35.25 |  | 1561.05
116 | 011207001002 | 墙面装饰板 | (1)面层材料品种、规格、颜色:3mm铁刀木直纹木饰面 (2)双层18mm阻燃板打底 | m2 | 5.71 | 314.05 |  | 1793.23
116.1 | 10112225T | 墙面饰面(木质饰面板 墙面、墙裙) |  | m2 | 5.71 | 169.63 |  | 968.59
116.2 | 10112217T | 墙面饰面(阻燃板基层) |  | m2 | 11.42 | 72.21 |  | 824.64
117 | 011406001006 | 抹灰面油漆涂料 | (1)部位:内墙面 (2)腻子种类、遍数:满刮腻子三遍 (3)油漆涂料品种、遍数（或厚度）:乳胶漆二遍 (4)抗碱封底涂料一道 | m2 | 2.554 | 73.68 |  | 188.18
117.1 | 10114133 | 乳胶漆(室内 墙面 二遍) |  | m2 | 2.554 | 35.44 |  | 90.51
117.2 | 10114176 | 腻子及其他(抗碱封底涂料 墙面) |  | m2 | 2.554 | 27.37 |  | 69.9
117.3 | 10114175 | 腻子及其他(刮腻子 每增减一遍) |  | m2 | 2.554 | 10.87 |  | 27.76
E-02/B
118 | 011207001003 | 墙面装饰板 | (1)面层材料品种、规格、颜色:3mm铁刀木直纹木饰面 (2)双层18mm阻燃板打底 | m2 | 11.987 | 314.05 |  | 3764.52
118.1 | 10112225T | 墙面饰面(木质饰面板 墙面、墙裙) |  | m2 | 11.987 | 169.63 |  | 2033.35
118.2 | 10112217T | 墙面饰面(阻燃板基层) |  | m2 | 23.974 | 72.21 |  | 1731.16
119 | 011207001004 | 墙面装饰板 | (1)木格窗花 (2)双层18mm阻燃板打底 | m2 | 2.038 | 273.39 |  | 557.17
119.1 | 10112247T | 墙面饰面(木制饰面板 拼色、拼花) 立体造型 |  | m2 | 2.038 | 128.97 |  | 262.84
119.2 | 10112217T | 墙面饰面(阻燃板基层) |  | m2 | 4.076 | 72.21 |  | 294.33
120 | 011406001007 | 抹灰面油漆涂料 | (1)部位:内墙面 (2)腻子种类、遍数:满刮腻子三遍 (3)油漆涂料品种、遍数（或厚度）:乳胶漆二遍 (4)抗碱封底涂料一道 | m2 | 7.68 | 73.68 |  | 565.86
120.1 | 10114133 | 乳胶漆(室内 墙面 二遍) |  | m2 | 7.68 | 35.44 |  | 272.18
120.2 | 10114176 | 腻子及其他(抗碱封底涂料 墙面) |  | m2 | 7.68 | 27.37 |  | 210.2
分部分项工程量清单与计价审核表
工程名称：金山服务区A区提升改造工程 | [6 empty] | 第20页 共61页
序号 | 项目编码 | 项目名称 | 项目特征描述 | 计量单位 | 工程量 | 金 额(元)
[6 empty] | 综合单价 |  | 合价
120.3 | 10114175 | 腻子及其他(刮腻子 每增减一遍) |  | m2 | 7.68 | 10.87 |  | 83.48
121 | 011204001001 | 石材墙面 | (1)墙体类型:内墙 (2)安装方式:粉状型建筑胶贴剂粘贴 (3)面层材料品种、规格、颜色:10mm花岗岩 | m2 | 4.347 | 190.52 |  | 828.19
121.1 | 10112192T | 石材墙面(内墙粘贴石材 粉状型建筑胶贴剂粘贴) |  | m2 | 4.347 | 190.52 |  | 828.19
122 | 011201004005 | 立面砂浆找平层 | (1)基层类型:砖墙 (2)找平层砂浆厚度、配合比:20mm1：3水泥砂浆 | m2 | 4.347 | 35.25 |  | 153.23
122.1 | 10112013T | 内墙面水泥砂浆找平抹灰(砖墙、混凝土墙 20mm厚) |  | m2 | 4.347 | 35.25 |  | 153.23
E-06/F
123 | 011204003004 | 块料墙面 | (1)墙体类型:内墙面 (2)安装方式:粉状型建筑胶贴剂粘贴 (3)面层材料品种、规格、颜色:750*1500mm灰色哑光通体砖 | m2 | 17.358 | 182.66 |  | 3170.61
123.1 | 10112083 | 内墙面面砖(每块面积＞0.64m2 粉状型建筑胶贴剂粘贴) |  | m2 | 17.358 | 182.66 |  | 3170.61
124 | 011204001002 | 石材墙面 | (1)墙体类型:内墙 (2)安装方式:粉状型建筑胶贴剂粘贴 (3)面层材料品种、规格、颜色:10mm爱马仕灰大理石 | m2 | 0.435 | 190.52 |  | 82.88
124.1 | 10112192T | 石材墙面(内墙粘贴石材 粉状型建筑胶贴剂粘贴) |  | m2 | 0.435 | 190.52 |  | 82.88
125 | 011201004006 | 立面砂浆找平层 | (1)基层类型:砖墙 (2)找平层砂浆厚度、配合比:20mm1：3水泥砂浆 | m2 | 17.793 | 35.25 |  | 627.2
125.1 | 10112013T | 内墙面水泥砂浆找平抹灰(砖墙、混凝土墙 20mm厚) |  | m2 | 17.793 | 35.25 |  | 627.2
E-07/G
126 | 011406001008 | 抹灰面油漆涂料 | (1)部位:内墙面 (2)腻子种类、遍数:满刮腻子三遍 (3)油漆涂料品种、遍数（或厚度）:乳胶漆二遍 (4)抗碱封底涂料一道 | m2 | 107.993 | 73.68 |  | 7956.92
126.1 | 10114133 | 乳胶漆(室内 墙面 二遍) |  | m2 | 107.993 | 35.44 |  | 3827.27
126.2 | 10114176 | 腻子及其他(抗碱封底涂料 墙面) |  | m2 | 107.993 | 27.37 |  | 2955.77
126.3 | 10114175 | 腻子及其他(刮腻子 每增减一遍) |  | m2 | 107.993 | 10.87 |  | 1173.88
127 | 011105003001 | 块料踢脚线 | (1)面层材料品种、规格、颜色:瓷砖踢脚线 (2)踢脚线高度:100mm | m2 | 5.193 | 184.49 |  | 958.06
分部分项工程量清单与计价审核表
工程名称：金山服务区A区提升改造工程 | [6 empty] | 第21页 共61页
序号 | 项目编码 | 项目名称 | 项目特征描述 | 计量单位 | 工程量 | 金 额(元)
[6 empty] | 综合单价 |  | 合价
(3)粘贴层厚度、材料种类:10mm厚水泥砂浆结合层
127.1 | 10111098 | 楼地面地砖踢脚板(10厚水泥砂浆结合层) |  | m2 | 5.193 | 184.49 |  | 958.06
E-01/A
128 | 011207001005 | 墙面装饰板 | (1)面层材料品种、规格、颜色:3mm铁刀木直纹木饰面 (2)双层18mm阻燃板打底 | m2 | 13.378 | 314.05 |  | 4201.36
128.1 | 10112225T | 墙面饰面(木质饰面板 墙面、墙裙) |  | m2 | 13.378 | 169.63 |  | 2269.31
128.2 | 10112217T | 墙面饰面(阻燃板基层) |  | m2 | 26.756 | 72.21 |  | 1932.05
129 | 011204001003 | 石材墙面 | (1)墙体类型:内墙 (2)安装方式:粉状型建筑胶贴剂粘贴 (3)面层材料品种、规格、颜色:10mm花岗岩 | m2 | 0.92 | 190.52 |  | 175.28
129.1 | 10112192T | 石材墙面(内墙粘贴石材 粉状型建筑胶贴剂粘贴) |  | m2 | 0.92 | 190.52 |  | 175.28
130 | 011201004007 | 立面砂浆找平层 | (1)基层类型:砖墙 (2)找平层砂浆厚度、配合比:20mm1：3水泥砂浆 | m2 | 0.92 | 35.25 |  | 32.43
130.1 | 10112013T | 内墙面水泥砂浆找平抹灰(砖墙、混凝土墙 20mm厚) |  | m2 | 0.92 | 35.25 |  | 32.43
131 | 040205004001 | 定制成品牌匾 | (1)类型:木制 (2)材质、规格尺寸:2150*400mm | 块 | 3 | 1018.56 |  | 3055.68
131.1 | 01B001T | 定制成品牌匾 |  | 块 | 3 | 1018.56 |  | 3055.68
132 | 011406001009 | 抹灰面油漆涂料 | (1)部位:内墙面 (2)腻子种类、遍数:满刮腻子三遍 (3)油漆涂料品种、遍数（或厚度）:乳胶漆二遍 (4)抗碱封底涂料一道 | m2 | 9.798 | 73.68 |  | 721.92
132.1 | 10114133 | 乳胶漆(室内 墙面 二遍) |  | m2 | 9.798 | 35.44 |  | 347.24
132.2 | 10114176 | 腻子及其他(抗碱封底涂料 墙面) |  | m2 | 9.798 | 27.37 |  | 268.17
132.3 | 10114175 | 腻子及其他(刮腻子 每增减一遍) |  | m2 | 9.798 | 10.87 |  | 106.5
E-04/D
133 | 040205004002 | 定制成品牌匾 | (1)类型:木制 (2)材质、规格尺寸:1750*400mm | 块 | 1 | 814.86 |  | 814.86
133.1 | 01B001T | 定制成品牌匾 |  | 块 | 1 | 814.86 |  | 814.86
134 | 011207001006 | 墙面装饰板 | (1)面层材料品种、规格、颜色:3mm铁刀木直纹木饰面 (2)双层18mm阻燃板打底 | m2 | 10.505 | 314.05 |  | 3299.1
分部分项工程量清单与计价审核表
工程名称：金山服务区A区提升改造工程 | [6 empty] | 第22页 共61页
序号 | 项目编码 | 项目名称 | 项目特征描述 | 计量单位 | 工程量 | 金 额(元)
[6 empty] | 综合单价 |  | 合价
134.1 | 10112225T | 墙面饰面(木质饰面板 墙面、墙裙) |  | m2 | 10.505 | 169.63 |  | 1781.96
134.2 | 10112217T | 墙面饰面(阻燃板基层) |  | m2 | 21.01 | 72.21 |  | 1517.13
135 | 011204001004 | 石材墙面 | (1)墙体类型:内墙 (2)安装方式:粉状型建筑胶贴剂粘贴 (3)面层材料品种、规格、颜色:10mm花岗岩 | m2 | 1.489 | 190.52 |  | 283.68
135.1 | 10112192T | 石材墙面(内墙粘贴石材 粉状型建筑胶贴剂粘贴) |  | m2 | 1.489 | 190.52 |  | 283.68
136 | 011201004008 | 立面砂浆找平层 | (1)基层类型:砖墙 (2)找平层砂浆厚度、配合比:20mm1：3水泥砂浆 | m2 | 1.489 | 35.25 |  | 52.49
136.1 | 10112013T | 内墙面水泥砂浆找平抹灰(砖墙、混凝土墙 20mm厚) |  | m2 | 1.489 | 35.25 |  | 52.49
137 | 011406001010 | 抹灰面油漆涂料 | (1)部位:内墙面 (2)腻子种类、遍数:满刮腻子三遍 (3)油漆涂料品种、遍数（或厚度）:乳胶漆二遍 (4)抗碱封底涂料一道 | m2 | 1.953 | 73.67 |  | 143.88
137.1 | 10114133 | 乳胶漆(室内 墙面 二遍) |  | m2 | 1.953 | 35.44 |  | 69.21
137.2 | 10114176 | 腻子及其他(抗碱封底涂料 墙面) |  | m2 | 1.953 | 27.37 |  | 53.45
137.3 | 10114175 | 腻子及其他(刮腻子 每增减一遍) |  | m2 | 1.953 | 10.87 |  | 21.23
E-05/E
138 | 011207001007 | 墙面装饰板 | (1)木格窗花 (2)双层18mm阻燃板打底 | m2 | 6.115 | 273.39 |  | 1671.78
138.1 | 10112247T | 墙面饰面(木制饰面板 拼色、拼花) 立体造型 |  | m2 | 6.115 | 128.97 |  | 788.65
138.2 | 10112217T | 墙面饰面(阻燃板基层) |  | m2 | 12.23 | 72.21 |  | 883.13
139 | 011207001008 | 墙面装饰板 | (1)面层材料品种、规格、颜色:3mm铁刀木直纹木饰面 (2)双层18mm阻燃板打底 | m2 | 13.06 | 314.05 |  | 4101.49
139.1 | 10112225T | 墙面饰面(木质饰面板 墙面、墙裙) |  | m2 | 13.06 | 169.63 |  | 2215.37
139.2 | 10112217T | 墙面饰面(阻燃板基层) |  | m2 | 26.12 | 72.21 |  | 1886.13
140 | 011204001005 | 石材墙面 | (1)墙体类型:内墙 (2)安装方式:粉状型建筑胶贴剂粘贴 (3)面层材料品种、规格、颜色:10mm花岗岩 | m2 | 3.289 | 190.52 |  | 626.62
140.1 | 10112192T | 石材墙面(内墙粘贴石材 粉状型建筑胶贴剂粘贴) |  | m2 | 3.289 | 190.52 |  | 626.62
141 | 011204001006 | 石材墙面 | (1)墙体类型:内墙 (2)安装方式:粉状型建筑胶贴剂粘贴 | m2 | 22.656 | 108.36 |  | 2455
分部分项工程量清单与计价审核表
工程名称：金山服务区A区提升改造工程 | [6 empty] | 第23页 共61页
序号 | 项目编码 | 项目名称 | 项目特征描述 | 计量单位 | 工程量 | 金 额(元)
[6 empty] | 综合单价 |  | 合价
(3)面层材料品种、规格、颜色:10mm大理石
141.1 | 10112192T | 石材墙面(内墙粘贴石材 粉状型建筑胶贴剂粘贴) |  | m2 | 22.656 | 108.36 |  | 2455
142 | 011201004009 | 立面砂浆找平层 | (1)基层类型:砖墙 (2)找平层砂浆厚度、配合比:20mm1：3水泥砂浆 | m2 | 25.945 | 35.25 |  | 914.56
142.1 | 10112013T | 内墙面水泥砂浆找平抹灰(砖墙、混凝土墙 20mm厚) |  | m2 | 25.945 | 35.25 |  | 914.56
143 | 011406001011 | 抹灰面油漆涂料 | (1)部位:内墙面 (2)腻子种类、遍数:满刮腻子三遍 (3)油漆涂料品种、遍数（或厚度）:乳胶漆二遍 (4)抗碱封底涂料一道 | m2 | 16.408 | 73.68 |  | 1208.94
143.1 | 10114133 | 乳胶漆(室内 墙面 二遍) |  | m2 | 16.408 | 35.44 |  | 581.5
143.2 | 10114176 | 腻子及其他(抗碱封底涂料 墙面) |  | m2 | 16.408 | 27.37 |  | 449.09
143.3 | 10114175 | 腻子及其他(刮腻子 每增减一遍) |  | m2 | 16.408 | 10.87 |  | 178.35
屋面工程 | [8 empty] | 分项工程(17房屋建筑与装饰)
E-03/C
144 | 010901001001 | 瓦屋面 | (1)瓦品种、规格:仿古瓦片 (2)粘结层砂浆的配合比:1:2.5水泥砂浆 (3)40*40*3不锈钢管，间隔800mm一根 (4)18mm阻燃板基层 (5)3mm木纹免漆板 | m2 | 8.937 | 959.55 |  | 8575.5
144.1 | 10109001T | 普通建筑瓦屋面(粘土瓦 铺在屋面板上或椽子挂瓦条上) |  | m2 | 8.937 | 67.08 |  | 599.49
144.2 | 10106014 | 其他(不锈钢结构构架制作、安装) |  | t | 0.315 | 20203.95 |  | 6364.24
144.3 | 10112217T | 墙面饰面阻燃板基层) |  | m2 | 8.937 | 72.21 |  | 645.34
144.4 | 10112225T | 墙面饰面(木质饰面板 墙面、墙裙) |  | m2 | 8.937 | 108.14 |  | 966.45
E-02/B
145 | 010901001002 | 瓦屋面 | (1)瓦品种、规格:仿古瓦片 (2)粘结层砂浆的配合比:1:2.5水泥砂浆 (3)40*40*3不锈钢管 (4)18mm阻燃板基层 (5)3mm木纹免漆板 | m2 | 17.976 | 1001.59 |  | 18004.58
145.1 | 10109001T | 普通建筑瓦屋面(粘土瓦 铺在屋面板上或椽子挂瓦条上) |  | m2 | 17.976 | 67.08 |  | 1205.83
145.2 | 10106014 | 其他(不锈钢结构构架制作、安装) |  | t | 0.671 | 20203.95 |  | 13556.85
145.3 | 10112217T | 墙面饰面(阻燃板基层) |  | m2 | 17.976 | 72.21 |  | 1298.05
145.4 | 10112225T | 墙面饰面(木质饰面板 墙面 |  | m2 | 17.976 | 108.14 |  | 1943.92
分部分项工程量清单与计价审核表
工程名称：金山服务区A区提升改造工程 | [6 empty] | 第24页 共61页
序号 | 项目编码 | 项目名称 | 项目特征描述 | 计量单位 | 工程量 | 金 额(元)
[6 empty] | 综合单价 |  | 合价
、墙裙)
E-01/A
146 | 010901001003 | 瓦屋面 | (1)瓦品种、规格:仿古瓦片 (2)粘结层砂浆的配合比:1:2.5水泥砂浆 (3)40*40*3不锈钢管 (4)18mm阻燃板基层 (5)3mm木纹免漆板 | m2 | 24.495 | 916.36 |  | 22446.24
146.1 | 10109001T | 普通建筑瓦屋面(粘土瓦 铺在屋面板上或椽子挂瓦条上) |  | m2 | 24.495 | 67.08 |  | 1643.12
146.2 | 10106014 | 其他(不锈钢结构构架制作、安装) |  | t | 0.811 | 20203.95 |  | 16385.4
146.3 | 10112217T | 墙面饰面(阻燃板基层) |  | m2 | 24.495 | 72.21 |  | 1768.78
146.4 | 10112225T | 墙面饰面(木质饰面板 墙面、墙裙) |  | m2 | 24.495 | 108.14 |  | 2648.89
E-01/A
147 | 010901001004 | 瓦屋面 | (1)瓦品种、规格:仿古瓦片 (2)粘结层砂浆的配合比:1:2.5水泥砂浆 (3)40*40*3不锈钢管 (4)18mm阻燃板基层 (5)3mm木纹免漆板 | m2 | 4.76 | 918.07 |  | 4370.01
147.1 | 10109001T | 普通建筑瓦屋面(粘土瓦 铺在屋面板上或椽子挂瓦条上) |  | m2 | 4.76 | 67.08 |  | 319.3
147.2 | 10106014 | 其他(不锈钢结构构架制作、安装) |  | t | 0.158 | 20203.95 |  | 3192.22
147.3 | 10112217T | 墙面饰面(细木工板基层) |  | m2 | 4.76 | 72.21 |  | 343.72
147.4 | 10112225T | 墙面饰面(木质饰面板 墙面、墙裙) |  | m2 | 4.76 | 108.14 |  | 514.75
E-05/E
148 | 010901001005 | 瓦屋面 | (1)瓦品种、规格:仿古瓦片 (2)粘结层砂浆的配合比:1:2.5水泥砂浆 (3)40*40*3不锈钢管 (4)18mm阻燃板基层 (5)3mm木纹免漆板 | m2 | 26.172 | 990.84 |  | 25932.26
148.1 | 10109001T | 普通建筑瓦屋面(粘土瓦 铺在屋面板上或椽子挂瓦条上) |  | m2 | 26.172 | 67.08 |  | 1755.62
148.2 | 10106014 | 其他(不锈钢结构构架制作、安装) |  | t | 0.963 | 20203.95 |  | 19456.4
148.3 | 10112217T | 墙面饰面(阻燃板基层) |  | m2 | 26.172 | 72.21 |  | 1889.88
148.4 | 10112225T | 墙面饰面(木质饰面板 墙面、墙裙) |  | m2 | 26.172 | 108.14 |  | 2830.24
门窗工程 | [8 empty] | 分项工程(17房屋建筑与装饰)
149 | 010805005002 | 全玻自由门 | (1)玻璃品种、厚度:8+8mm夹绢玻璃 (2)框材质:黑色哑光不锈钢 (3)含地弹簧、地锁、拉手等五金配件 | m2 | 12.48 | 829.11 |  | 10347.29
分部分项工程量清单与计价审核表
工程名称：金山服务区A区提升改造工程 | [6 empty] | 第25页 共61页
序号 | 项目编码 | 项目名称 | 项目特征描述 | 计量单位 | 工程量 | 金 额(元)
[6 empty] | 综合单价 |  | 合价
149.1 | 10108069 | 其他门(地弹门) |  | m2 | 12.48 | 829.11 |  | 10347.29
150 | 010801002001 | 木质门带套 | (1)门代号及洞口尺寸:M1832 (2)材质:实木门 (3)含门碰门锁、五金配件 | 樘 | 1 | 4495.2 |  | 4495.2
150.1 | 10108009T | 成品木门安装(带门套成品装饰平开实木门 双开) |  | 樘 | 1 | 4495.2 |  | 4495.2
151 | 010805005003 | 全玻自由门 | (1)玻璃品种、厚度:8+8mm夹绢玻璃 (2)框材质:黑色哑光不锈钢 (3)含地弹簧、地锁、拉手等五金配件 | m2 | 8.4 | 829.11 |  | 6964.52
151.1 | 10108069 | 其他门(地弹门) |  | m2 | 8.4 | 829.11 |  | 6964.52
152 | 011501008001 | 木壁柜 | (1)定制黑胡桃实木柜 (2)高2.8m，宽1m | 个 | 2 | 5095.19 |  | 10190.38
152.1 | 10115011T | 柜类、货架(隔断木柜) |  | m2 | 2.8 | 1819.71 |  | 5095.19
153 | 010801002002 | 木质门带套 | (1)M1410*2200 (2)成品实木双开门 (3)含门碰、门锁等五金配件 | 樘 | 1 | 2801.2 |  | 2801.2
153.1 | 10108006T | 成品木门安装(带门套成品装饰平开复合木门 双开) |  | 樘 | 1 | 2801.2 |  | 2801.2
154 | 010801002003 | 木质门带套【平面图有两趟未注明】 | (1)M1000*2200 (2)成品实木单开门 (3)含门碰、门锁等五金配件 | 樘 | 3 | 1761.87 |  | 5285.61
154.1 | 10108005T | 成品木门安装(带门套成品装饰平开复合木门 单开) |  | 樘 | 3 | 1761.87 |  | 5285.61
独栋宿舍楼 | [8 empty] | 单位工程(17房屋建筑与装饰)
一层 | [8 empty] | 分项工程(17房屋建筑与装饰)
155 | 011604002001 | 立面抹灰层拆除 | (1)墙面 (2)原建筑铲白灰（含抹灰层拆除） | m2 | 345.132 | 13.15 |  | 4538.49
155.1 | 10116047 | 拆除墙面装饰层(拆除墙柱面 石灰砂浆面) |  | m2 | 345.132 | 13.15 |  | 4538.49
156 | 011601001003 | 砖（石）砌体拆除 | (1)轻质砖隔墙拆除 | m3 | 9.045 | 74.72 |  | 675.84
156.1 | 10116004 | 拆除砖（石）砌体(拆除砌体 各种轻质砖) |  | m3 | 9.045 | 74.72 |  | 675.84
157 | 011610001002 | 门窗拆除 | (1)防盗门拆除 (2)尺寸：900*2200 | 樘 | 4 | 23.79 |  | 95.16
157.1 | 10116102 | 拆除门窗(拆除整樘门窗) |  | 樘 | 4 | 23.79 |  | 95.16
158 | 011201001001 | 墙面一般抹灰 | (1)13厚1：0.3：3水泥石灰膏砂浆打底扫毛 (2)5厚1：0.3：2.5水泥石灰膏砂浆找平层 | m2 | 407.131 | 43.89 |  | 17868.98
158.1 | 10112001T | 内墙面水泥砂浆一般抹灰(13+5mm厚 砖墙混凝土墙) |  | m2 | 407.131 | 43.89 |  | 17868.98
159 | 011406001012 | 抹灰面油漆涂料 | (1)墙面 (2)刮腻子3道 (3)全屋白色乳胶漆 | m2 | 348.978 | 47.77 |  | 16670.68
分部分项工程量清单与计价审核表
工程名称：金山服务区A区提升改造工程 | [6 empty] | 第26页 共61页
序号 | 项目编码 | 项目名称 | 项目特征描述 | 计量单位 | 工程量 | 金 额(元)
[6 empty] | 综合单价 |  | 合价
(4)封闭底涂料一道、乳液内墙涂料一道、乳胶涂料一道
159.1 | 10114133 | 乳胶漆(室内 墙面 二遍) |  | m2 | 348.978 | 36.55 |  | 12755.15
159.2 | 10114175 | 腻子及其他(刮腻子 每增减一遍) |  | m2 | 348.978 | 11.22 |  | 3915.53
160 | 011608001002 | 铲除油漆涂料面 | (1)铲除外墙真石漆及原腻子 | m2 | 166.64 | 5.44 |  | 906.52
160.1 | 10116083 | 铲除油漆涂料裱糊面(清除抹灰面油漆涂料) |  | m2 | 166.64 | 5.44 |  | 906.52
161 | 011204003005 | 块料墙面 | (1)外墙面 (2)改性无机粉复合建筑饰面片材饰面 (3)胶合剂 (4)界面剂 | m2 | 166.64 | 146.1 |  | 24346.1
161.1 | 10112088T | 外墙面面砖(每块面积≤0.01m2 粉状型建筑胶贴剂粘贴 面砖灰缝10mm以内) |  | m2 | 166.64 | 141.83 |  | 23634.55
161.2 | 10112059 | 界面剂、铺网(素水泥浆界面剂) |  | m2 | 166.64 | 4.27 |  | 711.55
162 | 010103002005 | 余方弃置 | (1)废弃料品种:铲除的垃圾外运 (2)运距:36km | m3 | 30.549 | 95.2 |  | 2908.26
162.1 | 10101042 | 人工装车(土方) |  | m3 | 30.549 | 13.48 |  | 411.8
162.2 | 10101086T | 自卸汽车运土(载重10t以外 运距36km以内) |  | m3 | 30.549 | 81.72 |  | 2496.46
163 | 011204003006 | 块料墙面 | (1)300*600白色玻化砖 (2)20厚1：3水泥砂浆粘结层 | m2 | 58.154 | 127.02 |  | 7386.72
163.1 | 10112072T | 内墙面面砖(每块面积≤0.02m2 水泥砂浆粘贴 面砖灰缝5mm) |  | m2 | 58.154 | 127.02 |  | 7386.72
164 | 010903002001 | 墙面涂膜防水 | (1)800mm高、2mm厚聚氨脂防水涂膜 | m2 | 14.048 | 43.24 |  | 607.44
164.1 | 10109083 | 涂料防水(聚氨脂防水涂膜2mm厚 立面) |  | m2 | 14.048 | 43.24 |  | 607.44
165 | 011105006004 | 金属踢脚线 | (1)80mm高黑钛不锈钢踢脚线（厚度1.2厚） | m | 9.29 | 26.16 |  | 243.03
165.1 | 10111103T | 铝合金(装配式金属踢脚线) |  | m | 9.29 | 26.16 |  | 243.03
166 | 011302001006 | 天棚吊顶 | (1)装配式U型轻钢(不上人型) (2)600*600铝扣板吊顶 | m2 | 20.203 | 162.45 |  | 3281.98
166.1 | 10113019 | 天棚龙骨(装配式U型轻钢(不上人型) 面层规格 600mm×600mm 平面) |  | m2 | 20.203 | 59.06 |  | 1193.19
166.2 | 10113108T | 天棚面层(方形铝扣板600mm×600mm) |  | m2 | 20.203 | 103.39 |  | 2088.79
167 | 010802003001 | 钢质防火门 | (1)900*2200钢质防火、防盗门（甲级） (2)含了门锁、闭门器及五金配件等 | m2 | 1.98 | 496.29 |  | 982.65
167.1 | 10108028 | 钢质防火、防盗门(钢质防火 |  | m2 | 1.98 | 496.29 |  | 982.65
分部分项工程量清单与计价审核表
工程名称：金山服务区A区提升改造工程 | [6 empty] | 第27页 共61页
序号 | 项目编码 | 项目名称 | 项目特征描述 | 计量单位 | 工程量 | 金 额(元)
[6 empty] | 综合单价 |  | 合价
门)
168 | 010401003001 | 实心砖墙 | (1)实心砖墙 (2)1.2m以上3.6m以下 | m3 | 3.72 | 764.93 |  | 2845.54
168.1 | 10104001 | 实心砖墙(实心标准砖墙) |  | m3 | 3.72 | 764.93 |  | 2845.54
二层 | [8 empty] | 分项工程(17房屋建筑与装饰)
169 | 011604002002 | 立面抹灰层拆除 | (1)墙面 (2)原建筑铲白灰（含抹灰层拆除） | m2 | 342.244 | 13.15 |  | 4500.51
169.1 | 10116047 | 拆除墙面装饰层(拆除墙柱面 石灰砂浆面) |  | m2 | 342.244 | 13.15 |  | 4500.51
170 | 011201001002 | 墙面一般抹灰 | (1)13厚1：0.3：3水泥石灰膏砂浆打底扫毛 (2)5厚1：0.3：2.5水泥石灰膏砂浆找平层 | m2 | 342.244 | 43.89 |  | 15021.09
170.1 | 10112001T | 内墙面水泥砂浆一般抹灰(13+5mm厚 砖墙混凝土墙) |  | m2 | 342.244 | 43.89 |  | 15021.09
171 | 011406001013 | 抹灰面油漆涂料 | (1)墙面 (2)刮腻子2道 (3)全屋白色乳胶漆 (4)封闭底涂料一道、乳液内墙涂料一道、乳胶涂料一道 | m2 | 342.244 | 47.77 |  | 16349
171.1 | 10114133 | 乳胶漆(室内 墙面 二遍) |  | m2 | 342.244 | 36.55 |  | 12509.02
171.2 | 10114175 | 腻子及其他(刮腻子 每增减一遍) |  | m2 | 342.244 | 11.22 |  | 3839.98
172 | 011608001003 | 铲除油漆涂料面 | (1)铲除外墙真石漆及原腻子 | m2 | 185.155 | 5.44 |  | 1007.24
172.1 | 10116083 | 铲除油漆涂料裱糊面(清除抹灰面油漆涂料) |  | m2 | 185.155 | 5.44 |  | 1007.24
173 | 011204003007 | 块料墙面 | (1)外墙面 (2)改性无机粉复合建筑饰面片材饰面 (3)胶合剂 (4)界面剂 | m2 | 185.155 | 146.1 |  | 27051.15
173.1 | 10112088T | 外墙面面砖(每块面积≤0.01m2 粉状型建筑胶贴剂粘贴 面砖灰缝10mm以内) |  | m2 | 185.155 | 141.83 |  | 26260.53
173.2 | 10112059 | 界面剂、铺网(素水泥浆界面剂) |  | m2 | 185.155 | 4.27 |  | 790.61
174 | 010103002006 | 余方弃置 | (1)废弃料品种:铲除的垃圾外运 (2)运距:36km | m3 | 15.956 | 95.2 |  | 1519.01
174.1 | 10101042 | 人工装车(土方) |  | m3 | 15.956 | 13.48 |  | 215.09
174.2 | 10101086T | 自卸汽车运土(载重10t以外 运距36km以内) |  | m3 | 15.956 | 81.72 |  | 1303.92
室外总体 | [8 empty] | 单位工程(17房屋建筑与装饰)
室外总体 | [8 empty] | 分项工程(17房屋建筑与装饰)
口袋公园
175 | 040204002001 | 人行道块料铺设 | (1)块料品种、规格:20-40mm青石板，自然面，碎拼 (2)基础、垫层：材料 | m2 | 45 | 650.9 |  | 29290.5
分部分项工程量清单与计价审核表
工程名称：金山服务区A区提升改造工程 | [6 empty] | 第28页 共61页
序号 | 项目编码 | 项目名称 | 项目特征描述 | 计量单位 | 工程量 | 金 额(元)
[6 empty] | 综合单价 |  | 合价
品种、厚度:30mm1：3干硬性水泥砂浆结合层 (3)150mmC20透水素砼垫层 (4)150mm级配碎石垫层 (5)素土夯实（密实度≥93%）
175.1 | 40204013T | 砂浆铺砌青石板 |  | m2 | 45 | 563.46 |  | 25355.7
175.2 | 40204001T | C20人行道垫层(透水水泥混凝土垫层 厚度15cm) |  | m2 | 45 | 55.09 |  | 2479.05
175.3 | 40202040T | 级配碎石底层(厚度15cm) |  | m2 | 45 | 30.68 |  | 1380.6
175.4 | 40202002 | 路床(槽)整形(人行道整形碾压) |  | m2 | 45 | 1.67 |  | 75.15
176 | 050301005001 | 点风景石 | (1)石料种类:黑山石 (2)石料规格、重量:块径500-1200mm，2.7t/m3 (3)砂浆配合比:1:2.5水泥砂浆 | 块 | 4 | 2641.72 |  | 10566.88
176.1 | 50105027T | 布置景石(单块质量1t以内) |  | t | 1.658 | 1593.32 |  | 2641.72
177 | 050301005002 | 点风景石 | (1)石料种类:黑山石 (2)石料规格、重量:块径400-800mm，2.7t/m3 (3)砂浆配合比:1:2.5水泥砂浆 | 块 | 3 | 928.91 |  | 2786.73
177.1 | 50105027T | 布置景石(单块质量1t以内) |  | t | 0.583 | 1593.32 |  | 928.91
178 | 050307016001 | 花池坐凳 | (1)砖墙强度等级、配合比:M5水泥砂浆砌筑MU10砖砌体 (2)100mmC20混凝土垫层 (3)100mm碎石垫层 (4)素土夯实（夯实度≥93%） (5)137*350*18mm棕色竹木，留缝5mm，3*3海棠角，不锈钢卡扣固定 (6)350*300*30mm烧面芝麻白压顶 (7)600*100*30mm烧面芝麻白 (8)正面600*430*30mm烧面芝麻白 (9)背面600*450*30mm烧面芝麻白 (10)侧面450*450*30mm烧面芝麻白 (11)100mmC20素砼压顶 (12)结合层:20mm1：2.5水泥砂浆 (13)50*50*3mm镀锌龙骨 (14)30*30*3角钢，M5对穿螺栓固定@600 | m | 11.332 | 693.22 |  | 7855.57
178.1 | 10104012 | 零星砌砖(零星砖砌体) |  | m3 | 3.139 | 828.42 |  | 2600.41
178.2 | 10105001T | 基础(C20预拌非泵送普通混 |  | m3 | 0.68 | 448.35 |  | 304.88
分部分项工程量清单与计价审核表
工程名称：金山服务区A区提升改造工程 | [6 empty] | 第29页 共61页
序号 | 项目编码 | 项目名称 | 项目特征描述 | 计量单位 | 工程量 | 金 额(元)
[6 empty] | 综合单价 |  | 合价
凝土 垫层)
178.3 | 10105057 | 混凝土调整费(非泵送调整费) |  | m3 | 0.68 | 20.28 |  | 13.79
178.4 | 10104077 | 碎石垫层(灌浆) |  | m3 | 0.782 | 250.1 |  | 195.58
178.5 | 10111121T | 石板材(零星项目石板材楼地面 水泥砂浆结合层) |  | m2 | 11.947 | 284.72 |  | 3401.55
178.6 | 10105043 | 其他构件(C20非泵送混凝土 扶手、压顶) |  | m3 | 0.419 | 656.18 |  | 274.94
178.7 | 50103055 | 木（仿木）面层(木板地面满铺 厚180mm) |  | m2 | 3.966 | 218.25 |  | 865.58
178.8 | 50103058T | 木（仿木）面层(钢 梁、龙骨) |  | t | 0.025 | 7951.83 |  | 198.8
179 | 010101003002 | 挖沟槽土方 | (1)土壤类别:三类土 (2)挖土深度:2m以内 | m3 | 7.309 | 42.29 |  | 309.1
179.1 | 10101018 | 人工挖沟槽土方(三类土 槽深2m以内) |  | m3 | 7.309 | 42.29 |  | 309.1
180 | 010103001002 | 回填方 | (1)密实度要求:符合要求 (2)填方材料品种:原土回填 (3)填方粒径要求:符合要求 (4)填方来源、运距:原土回填 | m3 | 4.426 | 14.39 |  | 63.69
180.1 | 10101101 | 回填工程(填土人工夯实 槽坑) |  | m3 | 4.426 | 14.39 |  | 63.69
181 | 010103002007 | 余方弃置 | (1)废弃料品种:土 (2)运距:36km | m3 | 1.464 | 92.09 |  | 134.82
181.1 | 10101042 | 人工装车(土方) |  | m3 | 1.464 | 12.54 |  | 18.36
181.2 | 10101086T | 自卸汽车运土(载重10t以外 运距36km以内) |  | m3 | 1.464 | 79.55 |  | 116.46
182 | 010101002001 | 挖一般土方 | (1)土壤类别:三类土 (2)挖土深度:2m以内 | m3 | 16.65 | 28.49 |  | 474.36
182.1 | 10101006 | 人工挖一般土方(三类土 基深2m以内) |  | m3 | 16.65 | 28.49 |  | 474.36
|  | 分部小计 | [5 empty] | 51481.65
花池
183 | 050307016002 | 花池 | (1)M5水泥砂浆砌筑MU10砖砌体 (2)100mmC20混凝土垫层 (3)100mm级配碎石垫层 (4)素土夯实（夯实度≥93%） (5)300*300*18mm仿芝麻灰石英砖烧面 (6)花池压顶：300*600*50mm厚烧面芝麻灰花岗岩，按型加工 (7)20mm1：2.5水泥砂浆，掺5%防水粉 (8)20mm1：2.5水泥砂浆结合层 | m | 31.218 | 514.66 |  | 16066.66
分部分项工程量清单与计价审核表
工程名称：金山服务区A区提升改造工程 | [6 empty] | 第30页 共61页
序号 | 项目编码 | 项目名称 | 项目特征描述 | 计量单位 | 工程量 | 金 额(元)
[6 empty] | 综合单价 |  | 合价
183.1 | 10104012 | 零星砌砖(零星砖砌体) |  | m3 | 6.868 | 828.42 |  | 5689.59
183.2 | 10105001T | 基础(C20预拌非泵送普通混凝土 垫层) |  | m3 | 1.748 | 448.35 |  | 783.72
183.3 | 10105057 | 混凝土调整费(非泵送调整费) |  | m3 | 1.748 | 20.28 |  | 35.45
183.4 | 40202040 | 级配碎石底层(厚度10cm) |  | m2 | 17.482 | 21.31 |  | 372.54
183.5 | 10111121T | 石板材(零星项目石板材楼地面 水泥砂浆结合层)-18mm |  | m2 | 17.482 | 236.97 |  | 4142.71
183.6 | 10111121T | 石板材(零星项目石板材楼地面 水泥砂浆结合层)-50mm |  | m2 | 9.365 | 363.36 |  | 3402.87
183.7 | 10111120T | 零星项目水泥砂浆面层 |  | m2 | 23.726 | 69.11 |  | 1639.7
184 | 010101003003 | 挖沟槽土方 | (1)土壤类别:三类土 (2)挖土深度:2m以内 | m3 | 11.95 | 42.29 |  | 505.37
184.1 | 10101018 | 人工挖沟槽土方(三类土 槽深2m以内) |  | m3 | 11.95 | 42.29 |  | 505.37
185 | 010103001003 | 回填方 | (1)密实度要求:符合要求 (2)填方材料品种:原土回填 (3)填方粒径要求:符合要求 (4)填方来源、运距:原土回填 | m3 | 7.105 | 14.39 |  | 102.24
185.1 | 10101101 | 回填工程(填土人工夯实 槽坑) |  | m3 | 7.105 | 14.39 |  | 102.24
186 | 010103002008 | 余方弃置 | (1)废弃料品种:土 (2)运距:36km | m3 | 3.783 | 92.09 |  | 348.38
186.1 | 10101042 | 人工装车(土方) |  | m3 | 3.783 | 12.54 |  | 47.44
186.2 | 10101086T | 自卸汽车运土(载重10t以外 运距36km以内) |  | m3 | 3.783 | 79.55 |  | 300.94
|  | 分部小计 | [5 empty] | 17022.65
地面与划线
187 | 041001001001 | 拆除路面 | (1)清除标线(高压射流设备清除路面标线) | m2 | 100 | 38.74 |  | 3874
187.1 | 40104089 | 清除标线(高压射流设备清除路面标线) |  | m2 | 100 | 38.74 |  | 3874
188 | 040205006001 | 标线 | (1)线型:分界线 (2)材料品种:热熔漆 | m2 | 100 | 33.11 |  | 3311
188.1 | 40205022 | 标线(分界线 热熔漆) |  | m2 | 100 | 33.11 |  | 3311
大型车停车场路面
189 | 040203007001 | 水泥混凝土 | (1)厚度:22cm (2)混凝土强度等级:C30 (3)嵌缝材料:含伸缝、缩缝、锯缝、嵌缝、路面养护 (4)每块长度不大于6m，缝宽20mm。沥青处理，杉木条嵌缝 | m2 | 150 | 115.85 |  | 17377.5
189.1 | 40203041T | C30水泥预拌非泵送普通混凝土路面(厚度22cm) |  | m2 | 150 | 115.85 |  | 17377.5
190 | 040202015001 | 水泥稳定碎（砾）石 | (1)水泥含量:5%水泥 | m2 | 150 | 67 |  | 10050
分部分项工程量清单与计价审核表
工程名称：金山服务区A区提升改造工程 | [6 empty] | 第31页 共61页
序号 | 项目编码 | 项目名称 | 项目特征描述 | 计量单位 | 工程量 | 金 额(元)
[6 empty] | 综合单价 |  | 合价
(2)石料规格:碎石稳定层 (3)厚度:200mm厚
190.1 | 40202056T | 水泥稳定层(摊铺机摊铺 厚度15cm) |  | m2 | 150 | 46.37 |  | 6955.5
190.2 | 40202056T | 水泥稳定层(摊铺机摊铺 厚度15cm) 厚度小于15cm |  | m2 | 150 | 20.63 |  | 3094.5
191 | 040202011001 | 片石 | (1)厚度:250mm (2)石料规格:片石垫层 (3)路床碾压检验 | m2 | 150 | 39.43 |  | 5914.5
191.1 | 40202044T | 片石底层(人机配合铺装 厚度25cm) |  | m2 | 150 | 38.01 |  | 5701.5
191.2 | 40202001 | 路床(槽)整形(路床碾压检验) |  | m2 | 150 | 1.42 |  | 213
小型车停车场路面
192 | 040203007002 | 水泥混凝土 | (1)厚度:22cm (2)混凝土强度等级:C25 (3)嵌缝材料:含伸缝、缩缝、锯缝、嵌缝、路面养护 (4)每块长度不大于6m，缝宽20mm。沥青处理，杉木条嵌缝 | m2 | 140 | 112 |  | 15680
192.1 | 40203041T | C25水泥预拌非泵送普通混凝土路面(厚度22cm) |  | m2 | 140 | 112 |  | 15680
193 | 040202009001 | 砂砾石 | (1)厚度:300mm (2)石料规格:级配砂石 (3)路床碾压检验 | m2 | 140 | 19.15 |  | 2681
193.1 | 40202022T | 砂砾石底层（天然级配）(人机配合铺装 厚度30cm) |  | m2 | 140 | 17.73 |  | 2482.2
193.2 | 40202001 | 路床(槽)整形(路床碾压检验) |  | m2 | 140 | 1.42 |  | 198.8
|  | 分部小计 | [5 empty] | 58888
方向指引C牌
194 | 010101004001 | 挖基坑土方 | (1)土壤类别:三类土 (2)挖土深度:2m以内 | m3 | 5.069 | 44.9 |  | 227.6
194.1 | 10101030 | 人工挖基坑土方(三类土 坑深2m以内) |  | m3 | 5.069 | 44.9 |  | 227.6
195 | 040303002001 | 混凝土基础 | (1)混凝土强度等级:C25 (2)含混凝土模板制作安拆 | m3 | 1.354 | 591.61 |  | 801.04
195.1 | 40902067T | 基础制作(C25预拌非泵送普通混凝土基础) |  | m3 | 1.354 | 591.61 |  | 801.04
196 | 010103001004 | 回填方 | (1)密实度要求:符合要求 (2)填方材料品种:原土回填 (3)填方粒径要求:符合要求 (4)填方来源、运距:原土回填 | m3 | 3.715 | 14.39 |  | 53.46
分部分项工程量清单与计价审核表
工程名称：金山服务区A区提升改造工程 | [6 empty] | 第32页 共61页
序号 | 项目编码 | 项目名称 | 项目特征描述 | 计量单位 | 工程量 | 金 额(元)
[6 empty] | 综合单价 |  | 合价
196.1 | 10101101 | 回填工程(填土人工夯实 槽坑) |  | m3 | 3.715 | 14.39 |  | 53.46
197 | 010103002009 | 余方弃置 | (1)废弃料品种:土 (2)运距:36km | m3 | 0.799 | 92.09 |  | 73.58
197.1 | 10101042 | 人工装车(土方) |  | m3 | 0.799 | 12.54 |  | 10.02
197.2 | 10101086T | 自卸汽车运土(载重10t以外 运距36km以内) |  | m3 | 0.799 | 79.55 |  | 63.56
198 | 040205003001 | 标杆 | (1)材质:镀锌铁管 (2)规格尺寸:DN90 | 根 | 2 | 202.21 |  | 404.42
198.1 | 40205003T | 标志杆安装(单柱杆) |  | 根 | 2 | 202.21 |  | 404.42
199 | 010516002002 | 预埋铁件 | (1)钢材种类:镀锌钢板 (2)规格:10mm厚 | t | 0.059 | 8978.93 |  | 529.76
199.1 | 10105126 | 铁件、螺栓(预埋铁件安装) |  | t | 0.059 | 8978.93 |  | 529.76
200 | 010515001006 | 现浇构件钢筋 | (1)钢筋种类、规格:Ф28钢筋预埋件 | t | 0.027 | 5078.3 |  | 137.11
200.1 | 10105066T | 现浇构件圆钢筋HPB300以内(直径12-18mm) |  | t | 0.027 | 5078.3 |  | 137.11
201 | 010515001007 | 现浇构件钢筋 | (1)钢筋种类、规格:Ф14钢筋 | t | 0.02 | 5078.3 |  | 101.57
201.1 | 10105066T | 现浇构件圆钢筋HPB300以内(直径12-18mm) |  | t | 0.02 | 5078.3 |  | 101.57
202 | 011208001001 | 柱（梁）面装饰 | (1)面层材料品种、规格、颜色:不锈钢板 δ2 (2)喷砂除锈，红丹环氧树脂底漆二遍 (3)涂灰醇酸改性过氯乙烯磁漆三度防锈漆三度 | m2 | 0.916 | 490.24 |  | 449.06
202.1 | 10112296T | 柱(梁)面饰面(不锈钢面板 柱帽、柱脚及其他) |  | m2 | 0.916 | 416.76 |  | 381.75
202.2 | 10106006 | 金属构件制作(金属面除锈 喷石英砂) |  | m2 | 0.916 | 38.29 |  | 35.07
202.3 | 10114113T | 金属面其他油漆(金属面 醇酸磁漆 三遍) |  | m2 | 0.916 | 22.92 |  | 20.99
202.4 | 10114110T | 金属面其他油漆(金属面 红丹防锈漆一遍) 防锈漆二遍 |  | m2 | 0.916 | 12.28 |  | 11.25
203 | 011507001014 | 平面、箱式招牌 | (1)基层材料种类:不锈钢框 (2)面层材料种类:指示牌 30mm厚 | m2 | 2.384 | 884.9 |  | 2109.6
203.1 | 10115184 | 灯箱、广告牌面层(不锈钢) |  | m2 | 2.384 | 184.12 |  | 438.94
203.2 | 10115172 | 墙面灯箱基层(不锈钢框) |  | m2 | 2.384 | 700.78 |  | 1670.66
204 | 011508005001 | 吸塑字 | (1)迷你发光字6000k (2)led灯珠 | 个 | 10 | 694.99 |  | 6949.9
204.1 | 10115238T | 发光亚克力字(≤1.0m2且>0.8 m2 其他面) |  | 个 | 10 | 694.99 |  | 6949.9
|  | 分部小计 | [5 empty] | 11837.1
总导览标志牌
205 | 010101004002 | 挖基坑土方 | (1)土壤类别:三类土 (2)挖土深度:2m以内 | m3 | 7.611 | 44.9 |  | 341.73
分部分项工程量清单与计价审核表
工程名称：金山服务区A区提升改造工程 | [6 empty] | 第33页 共61页
序号 | 项目编码 | 项目名称 | 项目特征描述 | 计量单位 | 工程量 | 金 额(元)
[6 empty] | 综合单价 |  | 合价
205.1 | 10101030 | 人工挖基坑土方(三类土 坑深2m以内) |  | m3 | 7.611 | 44.9 |  | 341.73
206 | 040303002002 | 混凝土基础 | (1)混凝土强度等级:C25 (2)含混凝土模板制作安拆 | m3 | 3.467 | 591.61 |  | 2051.11
206.1 | 40902067T | 基础制作(C25预拌非泵送普通混凝土基础) |  | m3 | 3.467 | 591.61 |  | 2051.11
207 | 010103001005 | 回填方 | (1)密实度要求:符合要求 (2)填方材料品种:原土回填 (3)填方粒径要求:符合要求 (4)填方来源、运距:原土回填 | m3 | 4.144 | 14.39 |  | 59.63
207.1 | 10101101 | 回填工程(填土人工夯实 槽坑) |  | m3 | 4.144 | 14.39 |  | 59.63
208 | 010103002010 | 余方弃置 | (1)废弃料品种:土 (2)运距:36km | m3 | 3.626 | 92.09 |  | 333.92
208.1 | 10101042 | 人工装车(土方) |  | m3 | 3.626 | 12.54 |  | 45.47
208.2 | 10101086T | 自卸汽车运土(载重10t以外 运距36km以内) |  | m3 | 3.626 | 79.55 |  | 288.45
209 | 010516002003 | 预埋铁件 | (1)钢材种类:镀锌钢板 (2)规格:10mm厚 | t | 0.501 | 8978.93 |  | 4498.44
209.1 | 10105126 | 铁件、螺栓(预埋铁件安装) |  | t | 0.501 | 8978.93 |  | 4498.44
210 | 010515001008 | 现浇构件钢筋 | (1)钢筋种类、规格:Ф28钢筋预埋件 | t | 0.014 | 5078.3 |  | 71.1
210.1 | 10105066T | 现浇构件圆钢筋HPB300以内(直径12-18mm) |  | t | 0.014 | 5078.3 |  | 71.1
211 | 010515001009 | 现浇构件钢筋 | (1)钢筋种类、规格:Ф14钢筋 | t | 0.025 | 5078.3 |  | 126.96
211.1 | 10105066T | 现浇构件圆钢筋HPB300以内(直径12-18mm) |  | t | 0.025 | 5078.3 |  | 126.96
212 | 011208001002 | 柱（梁）面装饰 | (1)面层材料品种、规格、颜色:不锈钢板 δ2 (2)喷砂除锈，红丹环氧树脂底漆二遍 (3)涂灰醇酸改性过氯乙烯磁漆三度防锈漆三度 | m2 | 17 | 490.25 |  | 8334.25
212.1 | 10112296T | 柱(梁)面饰面(不锈钢面板 柱帽、柱脚及其他) |  | m2 | 17 | 416.76 |  | 7084.92
212.2 | 10106006 | 金属构件制作(金属面除锈 喷石英砂) |  | m2 | 17 | 38.29 |  | 650.93
212.3 | 10114113T | 金属面其他油漆(金属面 醇酸磁漆 三遍) |  | m2 | 17 | 22.92 |  | 389.64
212.4 | 10114110T | 金属面其他油漆(金属面 红丹防锈漆一遍) 防锈漆二遍 |  | m2 | 17 | 12.28 |  | 208.76
213 | 011508005002 | 吸塑字 | (1)迷你发光字6000k (2)led灯珠 | 个 | 8 | 694.99 |  | 5559.92
213.1 | 10115238T | 发光亚克力字(≤1.0m2且>0. |  | 个 | 8 | 694.99 |  | 5559.92
分部分项工程量清单与计价审核表
工程名称：金山服务区A区提升改造工程 | [6 empty] | 第34页 共61页
序号 | 项目编码 | 项目名称 | 项目特征描述 | 计量单位 | 工程量 | 金 额(元)
[6 empty] | 综合单价 |  | 合价
8 m2 其他面)
214 | 010606013001 | 零星钢构件 | (1)钢材品种、规格:18mm280*280镀锌钢管 (2)8mm100*100镀锌钢管 (3)4mm40*40镀锌钢管 | t | 1.597 | 8045.07 |  | 12847.98
214.1 | 10106012T | 其他(挡风架户外广告角钢支架制作、安装 小型) |  | t | 1.597 | 8045.07 |  | 12847.98
|  | 分部小计 | [5 empty] | 34225.04
指示牌
215 | 010101004003 | 挖基坑土方 | (1)土壤类别:三类土 (2)挖土深度:2m以内 | m3 | 9.5 | 44.9 |  | 426.55
215.1 | 10101030 | 人工挖基坑土方(三类土 坑深2m以内) |  | m3 | 9.5 | 44.9 |  | 426.55
216 | 040303002003 | 混凝土基础 | (1)混凝土强度等级:C25 (2)含混凝土模板制作安拆 | m3 | 3.6 | 591.61 |  | 2129.8
216.1 | 40902067T | 基础制作(C25预拌非泵送普通混凝土基础) |  | m3 | 3.6 | 591.61 |  | 2129.8
217 | 010103001006 | 回填方 | (1)密实度要求:符合要求 (2)填方材料品种:原土回填 (3)填方粒径要求:符合要求 (4)填方来源、运距:原土回填 | m3 | 5.9 | 14.39 |  | 84.9
217.1 | 10101101 | 回填工程(填土人工夯实 槽坑) |  | m3 | 5.9 | 14.39 |  | 84.9
218 | 010103002011 | 余方弃置 | (1)废弃料品种:土 (2)运距:36km | m3 | 5.362 | 92.09 |  | 493.79
218.1 | 10101042 | 人工装车(土方) |  | m3 | 5.362 | 12.54 |  | 67.24
218.2 | 10101086T | 自卸汽车运土(载重10t以外 运距36km以内) |  | m3 | 5.362 | 79.55 |  | 426.55
219 | 010516002004 | 预埋铁件 | (1)钢材种类:镀锌钢板 (2)规格:10mm厚 | t | 0.314 | 8978.93 |  | 2819.38
219.1 | 10105126 | 铁件、螺栓(预埋铁件安装) |  | t | 0.314 | 8978.93 |  | 2819.38
220 | 010515001010 | 现浇构件钢筋 | (1)钢筋种类、规格:Ф28钢筋预埋件 | t | 0.027 | 5078.3 |  | 137.11
220.1 | 10105066T | 现浇构件圆钢筋HPB300以内(直径12-18mm) |  | t | 0.027 | 5078.3 |  | 137.11
221 | 010515001011 | 现浇构件钢筋 | (1)钢筋种类、规格:Ф14钢筋 | t | 0.038 | 5078.3 |  | 192.98
221.1 | 10105066T | 现浇构件圆钢筋HPB300以内(直径12-18mm) |  | t | 0.038 | 5078.3 |  | 192.98
222 | 011208001003 | 柱（梁）面装饰 | (1)面层材料品种、规格、颜色:不锈钢板 δ2 (2)喷砂除锈，红丹环氧树脂底漆二遍 (3)涂灰醇酸改性过氯乙烯磁漆三度防锈漆三 | m2 | 12 | 490.25 |  | 5883
分部分项工程量清单与计价审核表
工程名称：金山服务区A区提升改造工程 | [6 empty] | 第35页 共61页
序号 | 项目编码 | 项目名称 | 项目特征描述 | 计量单位 | 工程量 | 金 额(元)
[6 empty] | 综合单价 |  | 合价
度
222.1 | 10112296T | 柱(梁)面饰面(不锈钢面板 柱帽、柱脚及其他) |  | m2 | 12 | 416.76 |  | 5001.12
222.2 | 10106006 | 金属构件制作(金属面除锈 喷石英砂) |  | m2 | 12 | 38.29 |  | 459.48
222.3 | 10114113T | 金属面其他油漆(金属面 醇酸磁漆 三遍) |  | m2 | 12 | 22.92 |  | 275.04
222.4 | 10114110T | 金属面其他油漆(金属面 红丹防锈漆一遍) 防锈漆二遍 |  | m2 | 12 | 12.28 |  | 147.36
223 | 011508005003 | 吸塑字 | (1)迷你发光字6000k (2)led灯珠 | 个 | 4 | 694.94 |  | 2779.76
223.1 | 10115238T | 发光亚克力字(≤1.0m2且>0.8 m2 其他面) |  | 个 | 4 | 694.94 |  | 2779.76
|  | 分部小计 | [5 empty] | 14947.27
枯山水
224 | 050201001001 | 园路 | (1)路面厚度、宽度、材料种类:50mm厚Φ10-15砾石散置 (2)垫层厚度、宽度、材料种类:50mmC15混凝土 (3)素土夯实，夯实系数≥90% | m2 | 14.967 | 112.11 |  | 1677.95
224.1 | 50103017T | 砾石面层(不拼花 不分色) |  | m2 | 14.967 | 87.15 |  | 1304.37
224.2 | 40204001T | C15人行道垫层(预拌非泵送普通混凝土垫层 厚度5cm) |  | m2 | 14.967 | 23.29 |  | 348.58
224.3 | 40202002 | 路床(槽)整形(人行道整形碾压) |  | m2 | 14.967 | 1.67 |  | 24.99
225 | 050201013001 | 石汀步(步石、飞石) | (1)石料种类、规格:G603#，花岗岩荔枝面 1000*300*50mm (2)砂浆强度等级、配合比:30mm1：3水泥砂浆结合层 (3)50mmC15素砼垫层 (4)素土夯实 | m3 | 0.06 | 6987.5 |  | 419.25
225.1 | 50103079T | 汀步(花岗岩) |  | m2 | 1.2 | 324.42 |  | 389.3
225.2 | 40204001T | C15人行道垫层(预拌非泵送普通混凝土垫层 厚度5cm) |  | m2 | 1.2 | 23.29 |  | 27.95
225.3 | 40202002 | 路床(槽)整形(人行道整形碾压) |  | m2 | 1.2 | 1.67 |  | 2
226 | 050301005003 | 点风景石 | (1)石料种类:黑山石 (2)石料规格、重量:块径500-1200mm，2.7t/m3 (3)砂浆配合比:1:2.5水泥砂浆 | 块 | 3 | 2641.72 |  | 7925.16
226.1 | 50105027T | 布置景石(单块质量1t以内) |  | t | 1.658 | 1593.32 |  | 2641.72
227 | 050301005004 | 点风景石 | (1)石料种类:黑山石 (2)石料规格、重量:块径400-800mm，2.7t/m3 (3)砂浆配合比:1:2.5水泥砂浆 | 块 | 1 | 928.91 |  | 928.91
分部分项工程量清单与计价审核表
工程名称：金山服务区A区提升改造工程 | [6 empty] | 第36页 共61页
序号 | 项目编码 | 项目名称 | 项目特征描述 | 计量单位 | 工程量 | 金 额(元)
[6 empty] | 综合单价 |  | 合价
227.1 | 50105027T | 布置景石(单块质量1t以内) |  | t | 0.583 | 1593.32 |  | 928.91
|  | 分部小计 | [5 empty] | 10951.27
园林绿化 | [8 empty] | 单项工程(17房屋建筑与装饰)
园林工程 | [8 empty] | 单位工程(17园林)
绿化种植 | [8 empty] | 分项工程(17园林)
228 | 050102001001 | 栽植乔木 | (1)种类:造型罗汉松 (2)胸径或干径:胸径30cm (3)株高、冠径:高度3.5-4m 冠幅4.5m (4)养护期:日常养护半年，成活养护半年 (5)国产品种，特选造型，假植苗，冠幅完整，蟠曲造型，苍古矫健,叶短密生，不少于8个托，假植两年以上 (6)基肥60kg/株 | 株 | 1 | 1529.07 |  | 1529.07
228.1 | 50101088T | 栽植乔木（带土球） 土球直径160cm以内 |  | 株 | 1 | 1217.98 |  | 1217.98
228.2 | 50102004T | 单排、独立常绿乔木 米径30cm以内 假植苗（含容器苗、袋装苗）成活养护期半年日常养护期半年 |  | 株 | 1 | 269.09 |  | 269.09
228.3 | 501BC001T | 基肥 |  | kg | 60 | 0.7 |  | 42
229 | 050102001002 | 栽植乔木 | (1)种类:锦叶榄仁 (2)胸径或干径:10cm (3)株高、冠径:高度4m，冠幅3m (4)养护期:日常养护半年，成活养护半年 (5)假植苗，分层＜5层，全冠移栽，至少三级以上主分枝 (6)基肥10kg/株 | 株 | 5 | 1627.59 |  | 8137.95
229.1 | 50101081T | 栽植乔木（带土球） 土球直径50cm以内 |  | 株 | 1 | 1529.87 |  | 1529.87
229.2 | 50102002T | 单排、独立常绿乔木 米径10cm以内 假植苗（含容器苗、袋装苗）成活养护期半年日常养护期半年 |  | 株 | 1 | 90.72 |  | 90.72
229.3 | 501BC001T | 基肥 |  | kg | 10 | 0.7 |  | 7
230 | 050102003001 | 栽植竹类 | (1)竹种类:刚竹丛 (2)养护期:日常养护半年，成活养护半年 (3)竹胸径或根盘丛径:3-4cm (4)保留竹梢，30株/丛，共9丛，大面积时用井字支架支护 (5)基肥5kg/株 | 株 | 270 | 543.18 |  | 146658.6
230.1 | 50101136T | 栽植竹类（丛生竹）（根盘丛径30cm以内) |  | 丛 | 1 | 534.41 |  | 534.41
230.2 | 50102088T | 竹类(高度400cm以内) 假植苗（含容器苗、袋装苗）成 |  | m2 | 0.3 | 17.55 |  | 5.27
分部分项工程量清单与计价审核表
工程名称：金山服务区A区提升改造工程 | [6 empty] | 第37页 共61页
序号 | 项目编码 | 项目名称 | 项目特征描述 | 计量单位 | 工程量 | 金 额(元)
[6 empty] | 综合单价 |  | 合价
活养护期半年日常养护期半年
230.3 | 501BC001T | 基肥 |  | kg | 5 | 0.7 |  | 3.5
231 | 050102002001 | 栽植灌木 | (1)种类:丛生琴叶珊瑚 (2)养护期:日常养护半年，成活养护半年 (3)冠丛高:1.5-1.6m (4)蓬径:2-2.2 (5)分枝多,至少25枝，自然状，冠幅饱满，形态优美 (6)基肥40kg/株 | 株 | 2 | 421.51 |  | 843.02
231.1 | 50101123T | 栽植灌木（带土球） 土球直径120cm以内 |  | 株 | 1 | 359.6 |  | 359.6
231.2 | 50102072T | 常绿灌木 高度200cm以内 假植苗（含容器苗、袋装苗）成活养护期半年日常养护期半年 |  | 株 | 1 | 33.91 |  | 33.91
231.3 | 501BC001T | 基肥 |  | kg | 40 | 0.7 |  | 28
232 | 050102002002 | 栽植灌木 | (1)种类:红叶石楠 (2)养护期:日常养护半年，成活养护半年 (3)冠丛高:1.5m (4)蓬径:1.5m (5)球形饱满，不脱脚，设计高度为修剪后规格 (6)基肥20kg/株 | 株 | 3 | 438.72 |  | 1316.16
232.1 | 50101121T | 栽植灌木（带土球） 土球直径80cm以内 |  | 株 | 1 | 399.94 |  | 399.94
232.2 | 50102071T | 常绿灌木 高度150cm以内 假植苗（含容器苗、袋装苗）成活养护期半年日常养护期半年 |  | 株 | 1 | 24.78 |  | 24.78
232.3 | 501BC001T | 基肥 |  | kg | 20 | 0.7 |  | 14
233 | 050102002003 | 栽植灌木 | (1)种类:海桐球 (2)养护期:日常养护半年，成活养护半年 (3)冠丛高:1m (4)蓬径:1m (5)馒头形，缝隙少，叶片饱满不落脚,修剪整齐 (6)基肥10kg/株 | 株 | 1 | 181.79 |  | 181.79
233.1 | 50101118T | 栽植灌木（带土球） 土球直径50cm以内 |  | 株 | 1 | 160.66 |  | 160.66
233.2 | 50102070T | 常绿灌木 高度100cm以内 假植苗（含容器苗、袋装苗）成活养护期半年日常养护期半年 |  | 株 | 1 | 14.13 |  | 14.13
233.3 | 501BC001T | 基肥 |  | kg | 10 | 0.7 |  | 7
234 | 050102002004 | 栽植灌木 | (1)种类:亮叶女贞球 (2)养护期:日常养护半年，成活养护半年 (3)冠丛高:0.8m | 株 | 4 | 138.1 |  | 552.4
分部分项工程量清单与计价审核表
工程名称：金山服务区A区提升改造工程 | [6 empty] | 第38页 共61页
序号 | 项目编码 | 项目名称 | 项目特征描述 | 计量单位 | 工程量 | 金 额(元)
[6 empty] | 综合单价 |  | 合价
(4)蓬径:1.2m (5)球形饱满，不脱脚，设计高度为修剪后规格 (6)基肥15kg/株
234.1 | 50101119T | 栽植灌木（带土球） 土球直径60cm以内 |  | 株 | 1 | 113.47 |  | 113.47
234.2 | 50102070T | 常绿灌木 高度100cm以内 假植苗（含容器苗、袋装苗）成活养护期半年日常养护期半年 |  | 株 | 1 | 14.13 |  | 14.13
234.3 | 501BC001T | 基肥 |  | kg | 15 | 0.7 |  | 10.5
235 | 050102007001 | 栽植色带 | (1)苗木、花卉种类:红继木 (2)养护期:日常养护半年，成活养护半年 (3)单位面积株数:49株/㎡ (4)株高或蓬径:自然高0.25-0.3m，冠幅0.2-0.25m (5)必须是双面红品种,自然形，饱满，剪篱，密植不露土，枝＞3/株 (6)基肥10kg/㎡ | m2 | 3.8 | 105.15 |  | 399.57
235.1 | 50101156T | 栽植地被植物 高40cm以内 片植 |  | m2 | 1 | 76.23 |  | 76.23
235.2 | 50102118T | 栽植地被植物 片植 假植苗（含容器苗、袋装苗）成活养护期半年日常养护期半年 |  | m2 | 1 | 21.92 |  | 21.92
235.3 | 501BC001T | 基肥 |  | kg | 10 | 0.7 |  | 7
236 | 050102007002 | 栽植色带 | (1)苗木、花卉种类:胡椒木 (2)养护期:日常养护半年，成活养护半年 (3)单位面积株数:49株/㎡ (4)株高或蓬径:自然高0.25-0.3m，冠幅0.25m (5)自然形，饱满，剪篱，密植不露土，枝＞3/株 (6)基肥10kg/㎡ | m2 | 4.7 | 108.04 |  | 507.79
236.1 | 50101156T | 栽植地被植物 高40cm以内 片植 |  | m2 | 1 | 79.12 |  | 79.12
236.2 | 50102118T | 栽植地被植物 片植 假植苗（含容器苗、袋装苗）成活养护期半年日常养护期半年 |  | m2 | 1 | 21.92 |  | 21.92
236.3 | 501BC001T | 基肥 |  | kg | 10 | 0.7 |  | 7
237 | 050102007003 | 栽植色带 | (1)苗木、花卉种类:肾蕨 (2)养护期:日常养护半年，成活养护半年 (3)单位面积株数:49株/㎡ (4)株高或蓬径:自然高 | m2 | 9.6 | 103.65 |  | 995.04
分部分项工程量清单与计价审核表
工程名称：金山服务区A区提升改造工程 | [6 empty] | 第39页 共61页
序号 | 项目编码 | 项目名称 | 项目特征描述 | 计量单位 | 工程量 | 金 额(元)
[6 empty] | 综合单价 |  | 合价
0.3m，冠幅0.25m (5)自然形，饱满，密植不露土，叶＞5片以上 (6)基肥10kg/㎡
237.1 | 50101156T | 栽植地被植物 高40cm以内 片植 |  | m2 | 1 | 74.73 |  | 74.73
237.2 | 50102118T | 栽植地被植物 片植 假植苗（含容器苗、袋装苗）成活养护期半年日常养护期半年 |  | m2 | 1 | 21.92 |  | 21.92
237.3 | 501BC001T | 基肥 |  | kg | 10 | 0.7 |  | 7
238 | 050101010001 | 整理绿化用地 | (1)整理绿化地 | m2 | 18.1 | 4.21 |  | 76.2
238.1 | 50101001T | 绿地整理(整理绿化地) 客土回填 |  | m2 | 18.1 | 4.21 |  | 76.2
239 | 050101009001 | 种植土回(换)填 | (1)回填土质要求:种植土 (2)回填厚度:30cm | m3 | 5.43 | 44.28 |  | 240.44
239.1 | 50101002T | 绿地整理(回填土) |  | m3 | 5.43 | 44.28 |  | 240.44
240 | 050102001003 | 仿真树 | (1)仿真树，高2000mm，冠2000mm | 株 | 2 | 987.98 |  | 1975.96
240.1 | 50101078T | 栽植乔木（带土球） 土球直径20cm以内 |  | 株 | 2 | 987.98 |  | 1975.96
241 | 050102001004 | 仿真树 | (1)仿真树，高1800mm，冠1500mm | 株 | 3 | 889.17 |  | 2667.51
241.1 | 50101078T | 栽植乔木（带土球） 土球直径20cm以内 |  | 株 | 3 | 889.17 |  | 2667.51
242 | 050102001005 | 仿真树 | (1)仿真树，高2800mm，冠2500mm | 株 | 1 | 1877.14 |  | 1877.14
242.1 | 50101078T | 栽植乔木（带土球） 土球直径20cm以内 |  | 株 | 1 | 1877.14 |  | 1877.14
单项工程 | [8 empty] | 单项工程(17房屋建筑与装饰)
安装工程 | [8 empty] | 单位工程(17安装)
强电工程 | [8 empty] | 分项工程(17安装)
243 | 030404017001 | 配电箱 | (1)名称:1AP1配电箱 (2)安装方式:挂墙安装 (3)接地要求:按设计及规范要求 | 台 | 1 | 9717.04 |  | 9717.04
243.1 | 30402076 | 1AP1配电箱 |  | 台 | 1 | 9717.04 |  | 9717.04
244 | 030404017002 | 配电箱 | (1)名称:1ALdm2配电箱 (2)安装方式:挂墙安装 (3)接地要求:按设计及规范要求 | 台 | 5 | 1434.9 |  | 7174.5
244.1 | 30402076 | 1ALdm2配电箱 |  | 台 | 5 | 1434.9 |  | 7174.5
245 | 030404017003 | 配电箱 | (1)名称:1ALdm3配电箱 (2)安装方式:挂墙安装 (3)接地要求:按设计及规范要求 | 台 | 1 | 2091.88 |  | 2091.88
245.1 | 30402076 | 1ALdm3配电箱 |  | 台 | 1 | 2091.88 |  | 2091.88
246 | 030404017004 | 配电箱 | (1)名称:ALgg配电箱 (2)安装方式:挂墙安装 (3)接地要求:按设计及规范要求 | 台 | 1 | 2324.53 |  | 2324.53
分部分项工程量清单与计价审核表
工程名称：金山服务区A区提升改造工程 | [6 empty] | 第40页 共61页
序号 | 项目编码 | 项目名称 | 项目特征描述 | 计量单位 | 工程量 | 金 额(元)
[6 empty] | 综合单价 |  | 合价
246.1 | 30402077 | ALgg配电箱 |  | 台 | 1 | 2324.53 |  | 2324.53
247 | 030404017005 | 配电箱 | (1)名称:KT配电箱 (2)安装方式:挂墙安装 (3)接地要求:按设计及规范要求 | 台 | 1 | 1768.96 |  | 1768.96
247.1 | 30402076T | KT配电箱 |  | 台 | 1 | 1768.96 |  | 1768.96
248 | 030411003001 | 桥架 | (1)材质:钢 (2)规格:200*100 (3)名称:强电桥架 (4)接地要求:按设计及规范要求 | m | 85.55 | 87.17 |  | 7457.39
248.1 | 30409065T | 强电桥架200*100 |  | m | 85.55 | 87.17 |  | 7457.39
249 | 030413001001 | 铁构件 | (1)材质:钢 (2)名称:桥架支架 | kg | 61.682 | 15.03 |  | 927.08
249.1 | 30407003 | 电缆桥架支撑架制作 |  | t | 0.062 | 10694.91 |  | 663.08
249.2 | 30407004 | 电缆桥架支撑架安装 |  | t | 0.062 | 4261.97 |  | 264.24
250 | 030411001001 | 配管 | (1)材质:镀锌钢管 (2)规格:JDG20 (3)名称:电气配管 (4)接地要求:按设计及规范要求 (5)配置形式:明配 | m | 621.12 | 16.39 |  | 10180.16
250.1 | 30412002 | JDG20 |  | m | 621.12 | 16.39 |  | 10180.16
251 | 030411001002 | 配管 | (1)材质:镀锌钢管 (2)规格:JDG20 (3)名称:电气配管 (4)接地要求:按设计及规范要求 (5)配置形式:暗配 | m | 390.02 | 10.82 |  | 4220.02
251.1 | 30412008 | JDG20 |  | m | 390.02 | 10.82 |  | 4220.02
252 | 030411001003 | 配管 | (1)材质:镀锌钢管 (2)规格:JDG25 (3)名称:电气配管 (4)接地要求:按设计及规范要求 (5)配置形式:明配 | m | 119.28 | 18.15 |  | 2164.93
252.1 | 30412003T | JDG25 |  | m | 119.28 | 18.15 |  | 2164.93
253 | 030411001004 | 配管 | (1)材质:镀锌钢管 (2)规格:JDG25 (3)名称:电气配管 (4)接地要求:按设计及规范要求 (5)配置形式:暗配 | m | 28.3 | 13.6 |  | 384.88
253.1 | 30412009T | JDG25 |  | m | 28.3 | 13.6 |  | 384.88
254 | 030411001005 | 配管 | (1)材质:钢管 (2)规格:SC125 (3)名称:电气配管 (4)接地要求:按设计及规范要求 (5)配置形式:暗配 | m | 50 | 102.67 |  | 5133.5
254.1 | 30412043 | SC125 |  | m | 50 | 102.67 |  | 5133.5
255 | 030411001006 | 配管 | (1)材质:金属 (2)规格:φ20 (3)名称:金属软管 | m | 168.5 | 45.44 |  | 7656.64
分部分项工程量清单与计价审核表
工程名称：金山服务区A区提升改造工程 | [6 empty] | 第41页 共61页
序号 | 项目编码 | 项目名称 | 项目特征描述 | 计量单位 | 工程量 | 金 额(元)
[6 empty] | 综合单价 |  | 合价
(4)接地要求:按设计及规范要求
255.1 | 30412227 | 金属软管敷设(内径≤20mm 每根长≤0.5m) |  | m | 168.5 | 45.44 |  | 7656.64
256 | 030411001007 | 配管 | (1)材质:金属 (2)规格:φ25 (3)名称:金属软管 (4)接地要求:按设计及规范要求 | m | 3.5 | 49.25 |  | 172.38
256.1 | 30412228T | 金属软管敷设(内径≤25mm 每根长≤0.5m) |  | m | 3.5 | 49.25 |  | 172.38
257 | 030413001002 | 铁构件 | (1)材质:钢 (2)名称:管道支架 | kg | 92.168 | 17.2 |  | 1585.29
257.1 | 30407005 | 铁构件制作与安装(一般铁构件制作) |  | t | 0.092 | 11556.42 |  | 1063.19
257.2 | 30407006 | 铁构件制作与安装(一般铁构件安装) |  | t | 0.092 | 5678.17 |  | 522.39
258 | 030411004001 | 配线 | (1)材质:铜 (2)规格:2.5mm2 (3)名称:电气配线 (4)型号:WDZ-BYJ (5)配线形式:管内穿线 | m | 3020.34 | 4.12 |  | 12443.8
258.1 | 30413005 | WDZ-BYJ-2.5 |  | 单线 | 3020.34 | 4.12 |  | 12443.8
259 | 030411004002 | 配线 | (1)材质:铜 (2)规格:2.5mm2 (3)名称:电气配线 (4)型号:WDZ-BYJ (5)配线形式:线槽配线 | m | 1528.81 | 3.63 |  | 5549.58
259.1 | 30413095 | WDZ-BYJ-2.5 |  | 单线 | 1528.81 | 3.63 |  | 5549.58
260 | 030411004003 | 配线 | (1)材质:铜 (2)规格:4mm2 (3)名称:电气配线 (4)型号:WDZ-BYJ (5)配线形式:管内穿线 | m | 982.92 | 5.16 |  | 5071.87
260.1 | 30413006 | WDZ-BYJ-4 |  | 单线 | 982.92 | 5.16 |  | 5071.87
261 | 030411004004 | 配线 | (1)材质:铜 (2)规格:4mm2 (3)名称:电气配线 (4)型号:WDZ-BYJ (5)配线形式:线槽配线 | m | 349.47 | 5.29 |  | 1848.7
261.1 | 30413096 | WDZ-BYJ-4 |  | 单线 | 349.47 | 5.29 |  | 1848.7
262 | 030408001001 | 电力电缆 | (1)型号:WDZB-YJY (2)规格:5*16mm2 (3)材质:铜 (4)名称:室内铜芯电力电缆敷设 (5)敷设方式、部位:管内、桥架 | m | 172.77 | 83.7 |  | 14460.85
262.1 | 30409136T | WDZB-YJY-5*16 五芯电力电缆敷设 |  | m | 172.77 | 83.7 |  | 14460.85
263 | 030408001002 | 电力电缆 | (1)型号:WDZB-YJY (2)规格:4*25+1*16mm2 (3)材质:铜 (4)名称:室内铜芯电力 | m | 25.96 | 117.44 |  | 3048.74
分部分项工程量清单与计价审核表
工程名称：金山服务区A区提升改造工程 | [6 empty] | 第42页 共61页
序号 | 项目编码 | 项目名称 | 项目特征描述 | 计量单位 | 工程量 | 金 额(元)
[6 empty] | 综合单价 |  | 合价
电缆敷设 (5)敷设方式、部位:管内、桥架
263.1 | 30409137T | WDZB-YJY-4*25+1*16 五芯电力电缆敷设 |  | m | 25.96 | 117.44 |  | 3048.74
264 | 030408001003 | 电力电缆 | (1)型号:WDZB-YJY (2)规格:4*35+1*16mm2 (3)材质:铜 (4)名称:室内铜芯电力电缆敷设 (5)敷设方式、部位:管内、桥架 | m | 65.83 | 145.46 |  | 9575.63
264.1 | 30409137T | WDZB-YJY-4*35+1*16 五芯电力电缆敷设 |  | m | 65.83 | 145.46 |  | 9575.63
265 | 030408001004 | 电力电缆 | (1)型号:WDZB-YJY (2)规格:4*240+1*1206mm2 (3)材质:铜 (4)名称:室内铜芯电力电缆敷设 (5)敷设方式、部位:管内、桥架 | m | 50 | 859.66 |  | 42983
265.1 | 30409141T | WDZB-YJY-4*240+1*120 五芯电力电缆敷设 |  | m | 50 | 859.66 |  | 42983
266 | 030408006001 | 电力电缆头 | (1)规格:5*16mm2 (2)名称:室内铜芯电缆终端头 (3)安装部位:室内 (4)型号:WDZB-YJY (5)材质、类型:干包式 | 个 | 6 | 104.12 |  | 624.72
266.1 | 30409222T | 1KV以下室内干包式铜芯电力电缆(电缆截面≤16mm2) 五芯电力电缆头制作安装 |  | 个 | 6 | 104.12 |  | 624.72
267 | 030408006002 | 电力电缆头 | (1)规格:4*25+1*16mm2 (2)名称:室内铜芯电缆终端头 (3)安装部位:室内 (4)型号:WDZB-YJY (5)材质、类型:干包式 | 个 | 2 | 154.34 |  | 308.68
267.1 | 30409223T | 1KV以下室内干包式铜芯电力电缆(电缆截面≤35mm2) 五芯电力电缆头制作安装 |  | 个 | 2 | 154.34 |  | 308.68
268 | 030408006003 | 电力电缆头 | (1)规格:4*35+1*16mm2 (2)名称:室内铜芯电缆终端头 (3)安装部位:室内 (4)型号:WDZB-YJY (5)材质、类型:干包式 | 个 | 2 | 154.34 |  | 308.68
268.1 | 30409223T | 1KV以下室内干包式铜芯电力电缆(电缆截面≤35mm2) 五芯电力电缆头制作安装 |  | 个 | 2 | 154.34 |  | 308.68
269 | 030408006004 | 电力电缆头 | (1)规格:4*240+1*120mm2 (2)名称:室内铜芯电缆终端头 (3)安装部位:室内 | 个 | 2 | 458.39 |  | 916.78
分部分项工程量清单与计价审核表
工程名称：金山服务区A区提升改造工程 | [6 empty] | 第43页 共61页
序号 | 项目编码 | 项目名称 | 项目特征描述 | 计量单位 | 工程量 | 金 额(元)
[6 empty] | 综合单价 |  | 合价
(4)型号:WDZB-YJY (5)材质、类型:干包式
269.1 | 30409227T | 1KV以下室内干包式铜芯电力电缆(电缆截面≤240mm2) 五芯电力电缆头制作安装 |  | 个 | 2 | 458.39 |  | 916.78
270 | 030404034001 | 照明开关 | (1)材质:塑料 (2)规格:250V 10A (3)名称:单联单控开关 (4)安装方式:暗装 | 个 | 6 | 16.79 |  | 100.74
270.1 | 30414284 | 单联单控开关 |  | 套 | 6 | 16.79 |  | 100.74
271 | 030404034002 | 照明开关 | (1)材质:塑料 (2)规格:250V 10A (3)名称:双联单控开关 (4)安装方式:暗装 | 个 | 4 | 21.68 |  | 86.72
271.1 | 30414284 | 双联单控开关 |  | 套 | 4 | 21.68 |  | 86.72
272 | 030404034003 | 照明开关 | (1)材质:塑料 (2)规格:250V 10A (3)名称:三联单控开关 (4)安装方式:暗装 | 个 | 10 | 25.79 |  | 257.9
272.1 | 30414284 | 三联单控开关 |  | 套 | 10 | 25.79 |  | 257.9
273 | 030404019001 | 控制开关 | (1)名称:空调开关 | 个 | 8 | 162.2 |  | 1297.6
273.1 | 30415025T | 集中空调开关、请勿打扰装置安装(集中空调开关) |  | 套 | 8 | 162.2 |  | 1297.6
274 | 030404035001 | 插座 | (1)材质:塑料 (2)规格:250V 10A (3)名称:二三孔插座 (4)安装方式:暗装 | 个 | 37 | 20.2 |  | 747.4
274.1 | 30414305 | 二三孔插座 |  | 套 | 37 | 20.2 |  | 747.4
275 | 030412007001 | 一般路灯 | (1)名称:庭院灯 (2)规格:220V,1*55W (3)接地要求:按设计及规范要求 (4)灯杆材质、规格:3m | 套 | 3 | 1833.87 |  | 5501.61
275.1 | 30414268T | 庭院灯安装(柱灯 三火以下) |  | 套 | 3 | 1833.87 |  | 5501.61
276 | 030412007002 | 一般路灯 | (1)名称:草坪灯 (2)规格:220V，1*26W,H=0.6 (3)接地要求:按设计及规范要求 | 套 | 4 | 374.61 |  | 1498.44
276.1 | 30414270T | 庭院灯安装(草坪地灯 固定式) |  | 套 | 4 | 374.61 |  | 1498.44
277 | 030412007003 | 一般路灯 | (1)名称:地面射灯 (2)规格:220V,1*18W (3)接地要求:按设计及规范要求 | 套 | 9 | 371.2 |  | 3340.8
277.1 | 30414275T | 楼宇亮化灯安装(地面射灯 固定式) |  | 套 | 9 | 371.2 |  | 3340.8
278 | 030412001001 | 普通灯具 | (1)规格:18W (2)名称:吸顶灯 | 套 | 4 | 95.39 |  | 381.56
278.1 | 30414001T | 吸顶灯具安装(灯罩周长≤800mm) |  | 套 | 4 | 95.39 |  | 381.56
279 | 030412005001 | 荧光灯 | (1)规格:15W 6300K (2)名称:线型灯 | 套 | 42 | 226.91 |  | 9530.22
分部分项工程量清单与计价审核表
工程名称：金山服务区A区提升改造工程 | [6 empty] | 第44页 共61页
序号 | 项目编码 | 项目名称 | 项目特征描述 | 计量单位 | 工程量 | 金 额(元)
[6 empty] | 综合单价 |  | 合价
(3)型号:LED (4)安装形式:吸顶安装
279.1 | 30414204T | 线型灯 15W 6300K |  | 套 | 42 | 226.91 |  | 9530.22
280 | 030412005002 | 荧光灯 | (1)规格:25W 6300K (2)名称:线型灯 (3)型号:LED (4)安装形式:吸顶安装 | 套 | 1 | 281.41 |  | 281.41
280.1 | 30414204T | 线型灯 25W 6300K |  | 套 | 1 | 281.41 |  | 281.41
281 | 030412005003 | 荧光灯 | (1)规格:20W 6300K (2)名称:吸顶平板灯 (3)型号:LED (4)安装形式:吸顶安装 | 套 | 4 | 175.1 |  | 700.4
281.1 | 30414206T | 吸顶平板灯 LED 20W 6300K |  | 套 | 4 | 175.1 |  | 700.4
282 | 030412004001 | 装饰灯 | (1)名称:嵌入式筒灯 (2)规格:12W | 套 | 223 | 141.67 |  | 31592.41
282.1 | 30414163T | 点光源艺术装饰灯具安装(嵌入式筒灯 灯具直径φ150) |  | 套 | 223 | 141.67 |  | 31592.41
283 | 030412004002 | 装饰灯 | (1)名称:轨道射灯（滑轨） (2)规格:15W | 套 | 2 | 581.41 |  | 1162.82
283.1 | 30414167T | 点光源艺术装饰灯具安装(滑轨式射灯) |  | 套 | 2 | 314.05 |  | 628.1
283.2 | 30414168 | 点光源艺术装饰灯具安装(滑轨) |  | m | 4 | 133.68 |  | 534.72
284 | 030412004003 | 装饰灯 | (1)名称:小吊灯 (2)型号:LED (3)规格:105W 2700K | 套 | 6 | 1619.11 |  | 9714.66
284.1 | 30414046T | 小吊灯 105W 2700K |  | 套 | 6 | 1619.11 |  | 9714.66
285 | 030412004004 | 装饰灯 | (1)名称:大吊灯 (2)型号:LED (3)规格:205W 6300K | 套 | 6 | 2236.34 |  | 13418.04
285.1 | 30414046T | 大吊灯 205W 6300K |  | 套 | 6 | 2236.34 |  | 13418.04
286 | 030412004005 | 装饰灯 | (1)名称:造型吊灯 (2)型号:LED (3)规格:50W 2700K (4)安装形式:吸顶 | 套 | 6 | 806.84 |  | 4841.04
286.1 | 30414022T | 造型吊灯 50W 2700K |  | 套 | 6 | 806.84 |  | 4841.04
287 | 030412004006 | 装饰灯 | (1)名称:灯带 (2)规格:6W 2700K | m | 189.74 | 61.61 |  | 11689.88
287.1 | 30414137T | 荧光艺术装饰灯具安装(天棚荧光灯带) |  | m | 189.74 | 61.61 |  | 11689.88
288 | 030411006001 | 接线盒 | (1)材质:钢质 (2)名称:开关插座盒 (3)安装形式:暗装 | 个 | 65 | 7.04 |  | 457.6
288.1 | 30413192 | 接线盒安装(暗装开关(插座)盒) |  | 个 | 65 | 7.04 |  | 457.6
289 | 030411006002 | 接线盒 | (1)材质:钢质 (2)名称:接线盒 (3)安装形式:明装 (4)其他:空白面板 | 个 | 24 | 13.77 |  | 330.48
289.1 | 30413194 | 接线盒安装(明装普通接线盒) |  | 个 | 24 | 10.41 |  | 249.84
分部分项工程量清单与计价审核表
工程名称：金山服务区A区提升改造工程 | [6 empty] | 第45页 共61页
序号 | 项目编码 | 项目名称 | 项目特征描述 | 计量单位 | 工程量 | 金 额(元)
[6 empty] | 综合单价 |  | 合价
289.2 | 30414290 | 普通开关、按钮安装(空白面板安装) |  | 套 | 24 | 3.36 |  | 80.64
290 | 030411006003 | 接线盒 | (1)材质:钢质 (2)名称:接线盒 (3)安装形式:明装 | 个 | 8 | 8.95 |  | 71.6
290.1 | 30413194 | 接线盒安装(明装普通接线盒) |  | 个 | 8 | 8.95 |  | 71.6
291 | 030411006004 | 接线盒 | (1)材质:钢质 (2)名称:灯头盒 (3)安装形式:明装 | 个 | 313 | 10.41 |  | 3258.33
291.1 | 30413194 | 接线盒安装(明装普通接线盒) |  | 个 | 313 | 10.41 |  | 3258.33
292 | 030411006005 | 接线盒 | (1)材质:钢质 (2)名称:灯头盒 (3)安装形式:暗装 | 个 | 4 | 6.08 |  | 24.32
292.1 | 30413193 | 接线盒安装(暗装接线盒) |  | 个 | 4 | 6.08 |  | 24.32
293 | 030413002001 | 凿(压)槽 | (1)规格:宽mm×深mm70×70 (2)类型:砖结构 (3)名称:凿槽及修复 | m | 94 | 22.67 |  | 2130.98
293.1 | 31011156 | 砖结构(宽mm×深mm70×70) |  | m | 94 | 22.67 |  | 2130.98
294 | 030413002002 | 凿(压)槽 | (1)规格:宽mm×深mm70×70 (2)类型:砼结构 (3)名称:凿槽及修复 | m | 17.29 | 50.13 |  | 866.75
294.1 | 31011161 | 混凝土结构(宽mm×深mm70×70) |  | m | 17.29 | 50.13 |  | 866.75
295 | 030414002001 | 送配电装置系统 | (1)名称:输配电装置系统调试 (2)电压等级(kV):≤1kV交流供电 | 系统 | 1 | 290.07 |  | 290.07
295.1 | 30417028 | 输配电装置系统调试(≤1kV交流供电) |  | 系统 | 1 | 290.07 |  | 290.07
应急照明工程 | [8 empty] | 分项工程(17安装)
296 | 030404017006 | 配电箱 | (1)名称:1ALe配电箱 (2)安装方式:挂墙安装 (3)接地要求:按设计及规范要求 | 台 | 1 | 2804.85 |  | 2804.85
296.1 | 30402076 | 1ALe配电箱 |  | 台 | 1 | 2804.85 |  | 2804.85
297 | 030404017007 | 配电箱 | (1)名称:1ATE配电箱 (2)安装方式:挂墙安装 (3)接地要求:按设计及规范要求 | 台 | 1 | 2620.48 |  | 2620.48
297.1 | 30402076T | 1ATE配电箱 |  | 台 | 1 | 2620.48 |  | 2620.48
298 | 030411001008 | 配管 | (1)材质:镀锌钢管 (2)规格:JDG20 (3)名称:电气配管 (4)接地要求:按设计及规范要求 (5)配置形式:明配 | m | 178.04 | 16.39 |  | 2918.08
298.1 | 30412002 | JDG20 |  | m | 178.04 | 16.39 |  | 2918.08
299 | 030411001009 | 配管 | (1)材质:镀锌钢管 (2)规格:JDG20 | m | 248.55 | 10.82 |  | 2689.31
分部分项工程量清单与计价审核表
工程名称：金山服务区A区提升改造工程 | [6 empty] | 第46页 共61页
序号 | 项目编码 | 项目名称 | 项目特征描述 | 计量单位 | 工程量 | 金 额(元)
[6 empty] | 综合单价 |  | 合价
(3)名称:电气配管 (4)接地要求:按设计及规范要求 (5)配置形式:暗配
299.1 | 30412008 | JDG20 |  | m | 248.55 | 10.82 |  | 2689.31
300 | 030413001003 | 铁构件 | (1)材质:钢 (2)名称:管道支架 | kg | 22.077 | 17.17 |  | 379.06
300.1 | 30407005 | 铁构件制作与安装(一般铁构件制作) |  | t | 0.022 | 11556.42 |  | 254.24
300.2 | 30407006 | 铁构件制作与安装(一般铁构件安装) |  | t | 0.022 | 5678.17 |  | 124.92
301 | 030411004005 | 配线 | (1)材质:铜 (2)规格:2*2.5mm2 (3)名称:穿多芯软导线 (4)型号:WDZBN-RYJS (5)配线形式:管内穿线 | m | 381.59 | 5.74 |  | 2190.33
301.1 | 30413041T | WDZBN-RYJS-2*2.5 |  | m | 381.59 | 5.74 |  | 2190.33
302 | 030411004006 | 配线 | (1)材质:铜 (2)规格:2*1.5mm2 (3)名称:穿多芯软导线 (4)型号:BH-RYJSP (5)配线形式:管内穿线 | m | 50 | 6.9 |  | 345
302.1 | 30413040T | NH-RYJSP-2*1.5 |  | m | 50 | 6.9 |  | 345
303 | 030412004007 | 装饰灯 | (1)名称:自带蓄电池应急照明灯 (2)安装形式:吸顶安装 | 套 | 20 | 102.86 |  | 2057.2
303.1 | 30414154T | 自带蓄电池应急照明灯 |  | 套 | 20 | 102.86 |  | 2057.2
304 | 030412004008 | 装饰灯 | (1)名称:自带蓄电池应急疏散灯 (2)规格:2.5W LED (3)安装形式:墙壁式 | 套 | 20 | 78.24 |  | 1564.8
304.1 | 30414156T | 自带蓄电池应急疏散灯 |  | 套 | 20 | 78.24 |  | 1564.8
305 | 030412004009 | 装饰灯 | (1)名称:带“安全出口”指示标志安全出口灯 (2)规格:2.5W LED (3)安装形式:墙壁式 | 套 | 6 | 75.57 |  | 453.42
305.1 | 30414156T | 带“安全出口”指示标志安全出口灯 |  | 套 | 6 | 75.57 |  | 453.42
306 | 030411006006 | 接线盒 | (1)材质:钢质 (2)名称:灯头盒 (3)安装形式:暗装 | 个 | 46 | 6.85 |  | 315.1
306.1 | 30413193 | 接线盒安装(暗装接线盒) |  | 个 | 46 | 6.85 |  | 315.1
307 | 030413002003 | 凿(压)槽 | (1)规格:宽mm×深mm70×70 (2)类型:砖结构 (3)名称:凿槽及修复 | m | 96.8 | 22.67 |  | 2194.46
307.1 | 31011156 | 砖结构(宽mm×深mm70×70) |  | m | 96.8 | 22.67 |  | 2194.46
弱电工程 | [8 empty] | 分项工程(17安装)
308 | 030502001001 | 机柜、机架 | (1)规格:24U (2)名称:弱电柜 (3)安装方式:挂墙安装 | 台 | 1 | 933.14 |  | 933.14
308.1 | 30502002T | 弱电柜 |  | 台 | 1 | 933.14 |  | 933.14
分部分项工程量清单与计价审核表
工程名称：金山服务区A区提升改造工程 | [6 empty] | 第47页 共61页
序号 | 项目编码 | 项目名称 | 项目特征描述 | 计量单位 | 工程量 | 金 额(元)
[6 empty] | 综合单价 |  | 合价
309 | 030502003001 | 分线接线箱(盒) | (1)材质:钢 (2)名称:弱电箱 (3)安装方式:挂墙安装 | 个 | 8 | 389.05 |  | 3112.4
309.1 | 30502005T | 分线接线箱（盒）(安装接线箱(半周长) ≤700mm) |  | 个 | 8 | 389.05 |  | 3112.4
310 | 030411003002 | 桥架 | (1)材质:钢 (2)规格:150*100 (3)名称:弱电桥架 (4)接地要求:按设计及规范要求 | m | 62.67 | 71.41 |  | 4475.26
310.1 | 30409065T | 弱电桥架150*100 |  | m | 62.67 | 71.41 |  | 4475.26
311 | 030413001004 | 铁构件 | (1)材质:钢 (2)名称:桥架支架 | kg | 39.169 | 14.89 |  | 583.23
311.1 | 30407003 | 电缆桥架支撑架制作 |  | t | 0.039 | 10694.91 |  | 417.1
311.2 | 30407004 | 电缆桥架支撑架安装 |  | t | 0.039 | 4261.97 |  | 166.22
312 | 030411001010 | 配管 | (1)材质:镀锌钢管 (2)规格:KBG15 (3)名称:电气配管 (4)接地要求:按设计及规范要求 (5)配置形式:明配 | m | 89.92 | 14.37 |  | 1292.15
312.1 | 30412001T | KBG15 |  | m | 89.92 | 14.37 |  | 1292.15
313 | 030411001011 | 配管 | (1)材质:镀锌钢管 (2)规格:KBG15 (3)名称:电气配管 (4)接地要求:按设计及规范要求 (5)配置形式:暗配 | m | 66.79 | 8.72 |  | 582.41
313.1 | 30412007T | KBG15 |  | m | 66.79 | 8.72 |  | 582.41
314 | 030411001012 | 配管 | (1)材质:镀锌钢管 (2)规格:KBG20 (3)名称:电气配管 (4)接地要求:按设计及规范要求 (5)配置形式:明配 | m | 107.87 | 15.34 |  | 1654.73
314.1 | 30412002T | KBG20 |  | m | 107.87 | 15.34 |  | 1654.73
315 | 030411001013 | 配管 | (1)材质:镀锌钢管 (2)规格:KBG20 (3)名称:电气配管 (4)接地要求:按设计及规范要求 (5)配置形式:暗配 | m | 38.31 | 9.77 |  | 374.29
315.1 | 30412008T | KBG20 |  | m | 38.31 | 9.77 |  | 374.29
316 | 030411001014 | 配管 | (1)材质:金属 (2)规格:φ15 (3)名称:金属软管 (4)接地要求:按设计及规范要求 | m | 7.5 | 38.25 |  | 286.88
316.1 | 30412226T | 金属软管敷设(内径≤16mm 每根长≤0.5m) |  | m | 7.5 | 38.25 |  | 286.88
317 | 030411001015 | 配管 | (1)材质:金属 (2)规格:φ20 (3)名称:金属软管 (4)接地要求:按设计及 | m | 6.5 | 45.44 |  | 295.36
分部分项工程量清单与计价审核表
工程名称：金山服务区A区提升改造工程 | [6 empty] | 第48页 共61页
序号 | 项目编码 | 项目名称 | 项目特征描述 | 计量单位 | 工程量 | 金 额(元)
[6 empty] | 综合单价 |  | 合价
规范要求
317.1 | 30412227 | 金属软管敷设(内径≤20mm 每根长≤0.5m) |  | m | 6.5 | 45.44 |  | 295.36
318 | 030413001005 | 铁构件 | (1)材质:钢 (2)名称:管道支架 | kg | 24.076 | 17.18 |  | 413.63
318.1 | 30407005 | 铁构件制作与安装(一般铁构件制作) |  | t | 0.024 | 11556.42 |  | 277.35
318.2 | 30407006 | 铁构件制作与安装(一般铁构件安装) |  | t | 0.024 | 5678.17 |  | 136.28
319 | 030502005001 | 双绞线缆 | (1)规格:UTP6 (2)名称:双绞缆线 (3)敷设方式:管内敷设 (4)线缆对数:≤4对 | m | 338.3 | 5.16 |  | 1745.63
319.1 | 30502021T | 双绞线缆(管内穿放 ≤4对) 高于超五类非屏蔽 |  | m | 338.3 | 5.16 |  | 1745.63
320 | 030502005002 | 双绞线缆 | (1)规格:UTP6 (2)名称:双绞缆线 (3)敷设方式:桥架敷设 (4)线缆对数:≤4对 | m | 670.84 | 4.83 |  | 3240.16
320.1 | 30502023T | 双绞线缆(桥架内布放 ≤4对) 高于超五类非屏蔽 |  | m | 670.84 | 4.83 |  | 3240.16
321 | 030411004007 | 配线 | (1)材质:铜 (2)规格:4*0.6mm2 (3)名称:电话线 (4)型号:HBVV (5)配线形式:管内穿线 | m | 161.92 | 5.92 |  | 958.57
321.1 | 30413043T | HBVV-4*0.6 |  | m | 161.92 | 5.92 |  | 958.57
322 | 030411004008 | 配线 | (1)材质:铜 (2)规格:4*0.6mm2 (3)名称:电话线 (4)型号:HBVV (5)配线形式:管内穿线 | m | 344.96 | 5.44 |  | 1876.58
322.1 | 30413107T | HBVV-4*0.6 |  | m单线 | 344.96 | 5.44 |  | 1876.58
323 | 030501012001 | 交换机 | (1)名称:24口交换机 | 台 | 1 | 1387.82 |  | 1387.82
323.1 | 30501085 | 24口交换机 |  | 台 | 1 | 1387.82 |  | 1387.82
324 | 030501012002 | 交换机 | (1)名称:16口POE交换机 | 台 | 1 | 1229.53 |  | 1229.53
324.1 | 30501085 | 16口POE交换机 |  | 台 | 1 | 1229.53 |  | 1229.53
325 | 030507008001 | 监控摄像设备 | (1)名称:半球摄像机 (2)类别:POE供电，夜视超高清监控探头 (3)安装方式:吸顶安装 | 台 | 11 | 682.18 |  | 7503.98
325.1 | 30507088 | 监控摄像设备(半球型摄像机) |  | 台 | 11 | 682.18 |  | 7503.98
326 | 030501009001 | 路由器 | (1)名称:无线AP (2)安装方式:吸顶安装 | 套 | 6 | 493.37 |  | 2960.22
326.1 | 30501103 | 无线设备(室内定向) |  | 套 | 6 | 493.37 |  | 2960.22
327 | 030502012001 | 信息插座 | (1)名称:单口宽带插座 (2)安装方式:暗装 (3)底盒材质、规格:安装信息插座底盒(接线盒)(砖墙内) | 个 | 5 | 41.01 |  | 205.05
分部分项工程量清单与计价审核表
工程名称：金山服务区A区提升改造工程 | [6 empty] | 第49页 共61页
序号 | 项目编码 | 项目名称 | 项目特征描述 | 计量单位 | 工程量 | 金 额(元)
[6 empty] | 综合单价 |  | 合价
327.1 | 30502056T | 安装8位模块式信息插座(单口) |  | 个 | 5 | 23.61 |  | 118.05
327.2 | 30502052 | 安装信息插座底盒(接线盒)(砖墙内) |  | 个 | 5 | 17.4 |  | 87
328 | 030411006007 | 接线盒 | (1)材质:钢质 (2)名称:接线盒 (3)安装形式:明装 (4)其他:空白面板 | 个 | 20 | 13.77 |  | 275.4
328.1 | 30413194 | 接线盒安装(明装普通接线盒) |  | 个 | 20 | 10.41 |  | 208.2
328.2 | 30414290 | 普通开关、按钮安装(空白面板安装) |  | 套 | 20 | 3.36 |  | 67.2
329 | 030411006008 | 接线盒 | (1)材质:钢质 (2)名称:接线盒 (3)安装形式:明装 | 个 | 17 | 10.41 |  | 176.97
329.1 | 30413194 | 接线盒安装(明装普通接线盒) |  | 个 | 17 | 10.41 |  | 176.97
330 | 030413002004 | 凿(压)槽 | (1)规格:宽mm×深mm70×70 (2)类型:砖结构 (3)名称:凿槽及修复 | m | 45.8 | 22.67 |  | 1038.29
330.1 | 31011156 | 砖结构(宽mm×深mm70×70) |  | m | 45.8 | 22.67 |  | 1038.29
331 | 030507017001 | 安全防范分系统调试 | (1)名称:安全防范分系统调试) (2)类别:电视监控系统 | 系统 | 11 | 123.62 |  | 1359.82
331.1 | 30507180 | 安全防范分系统调试(电视监控系统 ＜30台，每1台) |  | 系统 | 11 | 123.62 |  | 1359.82
水卫工程 | [8 empty] | 分项工程(17安装)
给水工程
332 | 031001007001 | 复合管 | (1)连接形式:螺纹连接 (2)安装部位:室内 (3)名称:衬塑复合钢管 (4)材质、规格:DN25 (5)压力试验及吹、洗设计要求:管道消毒、冲洗 | m | 25.38 | 62 |  | 1573.56
332.1 | 31001441T | 衬塑复合钢管 DN25 |  | m | 25.38 | 61.36 |  | 1557.32
332.2 | 31011134 | 管道消毒、冲洗(公称直径25mm以内) |  | m | 25.38 | 0.64 |  | 16.24
333 | 031001007002 | 复合管 | (1)连接形式:螺纹连接 (2)安装部位:室内 (3)名称:衬塑复合钢管 (4)材质、规格:DN32 (5)压力试验及吹、洗设计要求:管道消毒、冲洗 | m | 1.64 | 78.41 |  | 128.59
333.1 | 31001442T | 衬塑复合钢管 DN32 |  | m | 1.64 | 77.71 |  | 127.44
333.2 | 31011135 | 管道消毒、冲洗(公称直径32mm以内) |  | m | 1.64 | 0.7 |  | 1.15
334 | 031003001001 | 螺纹阀门 | (1)连接形式:螺纹连接 (2)规格、压力等级:DN25 (3)类型:闸阀 | 个 | 3 | 78.05 |  | 234.15
分部分项工程量清单与计价审核表
工程名称：金山服务区A区提升改造工程 | [6 empty] | 第50页 共61页
序号 | 项目编码 | 项目名称 | 项目特征描述 | 计量单位 | 工程量 | 金 额(元)
[6 empty] | 综合单价 |  | 合价
334.1 | 31005003T | 闸阀 DN25 |  | 个 | 3 | 78.05 |  | 234.15
335 | 031003001002 | 螺纹阀门 | (1)连接形式:螺纹连接 (2)规格、压力等级:DN32 (3)类型:闸阀 | 个 | 1 | 107.68 |  | 107.68
335.1 | 31005004T | 闸阀 DN32 |  | 个 | 1 | 107.68 |  | 107.68
336 | 031003020001 | 成品水表箱 | (1)材质:钢 (2)规格:600*200*400 (3)安装部位:挂墙安装 | 个 | 2 | 296.12 |  | 592.24
336.1 | 31011154 | 水表箱600*200*400 |  | 个 | 2 | 296.12 |  | 592.24
337 | 031003013001 | 水表 | (1)连接形式:螺纹连接 (2)安装部位(室内外):室外 (3)型号、规格:LXS-20水表 | 个 | 2 | 110.65 |  | 221.3
337.1 | 31005307 | 普通水表安装(螺纹连接)(公称直径20mm以内) |  | 个 | 2 | 110.65 |  | 221.3
338 | 010101007001 | 管沟土方 | (1)土壤类别:三类土 (2)管外径:DN50以内 (3)挖沟深度:0.6m以内 (4)回填要求:按设计要求 | m | 16.92 | 43.79 |  | 740.93
338.1 | 31011209 | 管道挖土方(管道挖填土方 管道公称直径50mm以内0.6m深) |  | m | 16.92 | 43.79 |  | 740.93
排水工程
339 | 031001006001 | 塑料管 | (1)连接形式:粘接连接 (2)安装部位:室内 (3)名称:UPVC排水管 (4)材质、规格:De80 (5)压力试验及吹、洗设计要求:压力试验 (6)阻火圈设计要求:按设计及规范要求 | m | 7.4 | 50.26 |  | 371.92
339.1 | 31001363T | UPVC排水管 De80 |  | m | 7.4 | 50.26 |  | 371.92
340 | 031001006002 | 塑料管 | (1)连接形式:粘接连接 (2)安装部位:室内 (3)名称:UPVC排水管 (4)材质、规格:De110 (5)压力试验及吹、洗设计要求:压力试验 (6)阻火圈设计要求:按设计及规范要求 | m | 19.51 | 64.44 |  | 1257.22
340.1 | 31001363T | UPVC排水管 De110 |  | m | 19.51 | 64.44 |  | 1257.22
341 | 031004014001 | 给、排水附(配)件 | (1)材质:不锈钢 (2)型号、规格:DN75 (3)安装方式:嵌地 | 个 | 1 | 109.56 |  | 109.56
341.1 | 31006098 | 地漏安装(公称直径75mm以内 带存水弯) |  | 个 | 1 | 109.56 |  | 109.56
342 | 010101007002 | 管沟土方 | (1)土壤类别:三类土 (2)管外径:DN100以内 (3)挖沟深度:1m以内 (4)回填要求:按设计要求 | m | 22.31 | 72.99 |  | 1628.41
分部分项工程量清单与计价审核表
工程名称：金山服务区A区提升改造工程 | [6 empty] | 第51页 共61页
序号 | 项目编码 | 项目名称 | 项目特征描述 | 计量单位 | 工程量 | 金 额(元)
[6 empty] | 综合单价 |  | 合价
342.1 | 31011211 | 管道挖土方(管道挖填土方 管道公称直径50mm以内1m深) |  | m | 22.31 | 72.99 |  | 1628.41
343 | 010101004004 | 挖基坑土方 | (1)土壤类别:三类土 (2)挖土深度:4m以内 | m3 | 36.639 | 8.67 |  | 317.66
343.1 | 10101031T | 人工挖基坑土方(三类土 坑深4m以内) 人工辅助机械开挖不超过总挖方量5% |  | m3 | 1.832 | 79.78 |  | 146.16
343.2 | 10101061 | 小型挖掘机挖槽坑土方(不装车 三类土) |  | m3 | 27.904 | 4.69 |  | 130.87
343.3 | 10101064 | 小型挖掘机挖槽坑土方(装车 三类土) |  | m3 | 6.903 | 5.89 |  | 40.66
344 | 010101004005 | 挖基坑土方 | (1)土壤类别:三类土 (2)挖土深度:1m以内 | m3 | 2.83 | 9.03 |  | 25.55
344.1 | 10101030T | 人工挖基坑土方(三类土 坑深2m以内) 人工辅助机械开挖不超过总挖方量5% |  | m3 | 0.142 | 69.16 |  | 9.82
344.2 | 10101061 | 小型挖掘机挖槽坑土方(不装车 三类土) |  | m3 | 0.086 | 4.69 |  | 0.4
344.3 | 10101064 | 小型挖掘机挖槽坑土方(装车 三类土) |  | m3 | 2.602 | 5.89 |  | 15.33
345 | 010103001007 | 回填方 | (1)密实度要求:按设计或规范要求 (2)填方材料品种:三类土 (3)填方来源、运距:原土回填 | m3 | 26.068 | 10.64 |  | 277.36
345.1 | 10101103 | 回填工程(填土机械夯实 槽坑) |  | m3 | 26.068 | 10.64 |  | 277.36
346 | 010103002012 | 余方弃置 | (1)废弃料品种:三类土 (2)运距:36km | m3 | 9.505 | 119.32 |  | 1134.14
346.1 | 10101084T | 自卸汽车运土(载重10t以内 运距36km以内) |  | m3 | 9.505 | 119.32 |  | 1134.14
347 | 040504001001 | 砌筑井 | (1)砂浆强度等级、配合比:井墙用M7.5水泥砂浆砌筑MU10砖 (2)垫层、基础材质及厚度:C15井基 (3)砌筑材料品种、规格、强度等级:砖砌井壁圆形 (4)勾缝、抹面要求:井内外墙用1:2防水水泥砂浆抹面，厚20 (5)井盖、井圈材质及规格:球墨铸铁井盖 (6)其他:详见图集06MS201-3-18 | 座 | 2 | 1735.27 |  | 3470.54
347.1 | 40501005T | C15排水井垫层(预拌非泵送普通混凝土) |  | m3 | 0.13 | 607.77 |  | 79.01
347.2 | 40501025T | 勾缝及抹灰(砖墙 抹灰 井内侧) |  | m2 | 8.35 | 38.37 |  | 320.39
347.3 | 40501039T | 井盖、井箅安装(检查井井盖、座 普通铸铁) |  | 套 | 1 | 681.13 |  | 681.13
347.4 | 40501006T | 砌筑井壁(砖砌井壁 圆形) |  | m3 | 0.76 | 677.39 |  | 514.82
分部分项工程量清单与计价审核表
工程名称：金山服务区A区提升改造工程 | [6 empty] | 第52页 共61页
序号 | 项目编码 | 项目名称 | 项目特征描述 | 计量单位 | 工程量 | 金 额(元)
[6 empty] | 综合单价 |  | 合价
347.5 | 40501045 | 井盖、井箅安装(塑钢爬梯踏步) |  | 步 | 3 | 8 |  | 24
347.6 | 40501049 | 井盖、井箅安装(安全防坠网) |  | 座 | 1 | 57.34 |  | 57.34
347.7 | 40501036T | C30钢筋预拌非泵送普通混凝土井盖、井圈制作(预拌非泵送普通混凝土井圈) |  | m3 | 0.046 | 1273.55 |  | 58.58
348 | 040504002001 | 混凝土井 | (1)名称:隔油池GG-3SF (2)其他:详见国标图集04S519 | 座 | 1 | 10537.14 |  | 10537.14
348.1 | 40501053T | C15垫层(预拌非泵送普通混凝土) |  | m3 | 0.5 | 474.79 |  | 237.4
348.2 | 40501010T | C25现浇预拌非泵送普通混凝土井壁(预拌非泵送普通混凝土井壁 矩形20cm以内) |  | m3 | 4.34 | 1344.19 |  | 5833.78
348.3 | 40501104T | C25预拌非泵送普通混凝土(矩形盖板 板厚20cm以内) |  | m3 | 0.28 | 944.02 |  | 264.33
348.4 | 40501036T | C25钢筋预拌非泵送普通混凝土井盖、井圈制作(预拌非泵送普通混凝土井圈) |  | m3 | 0.209 | 1263.81 |  | 264.14
348.5 | 40304007 | 现浇混凝土(螺纹钢筋 φ10以外) |  | t | 0.501 | 4622.25 |  | 2315.75
348.6 | 40304003 | 预制混凝土(螺纹钢筋 φ10以外) |  | t | 0.067 | 4620.18 |  | 309.55
348.7 | 40501039T | 井盖、井箅安装(检查井井盖、座 普通铸铁) |  | 套 | 1 | 743.36 |  | 743.36
348.8 | BC | GB-2 1100×420×4活动钢板 |  | 块 | 2 | 90.61 |  | 181.22
348.9 | 40501045 | 井盖、井箅安装(塑钢爬梯踏步) |  | 步 | 18 | 8 |  | 144
348.10 | 31001370 | 室内塑料排水管(粘接) 通气管 外径110mm以内 |  | m | 3 | 57.84 |  | 173.52
348.11 | BC | 管罩 DN100 |  | 个 | 1 | 13.31 |  | 13.31
348.12 | BC | 90°三通 |  | 个 | 2 | 28.39 |  | 56.78
空调水系统 | [8 empty] | 分项工程(17安装)
349 | 031001006003 | 塑料管 | (1)连接形式:粘接连接 (2)安装部位:室内 (3)介质:UPVC冷凝管 (4)材质、规格:DN25 (5)压力试验及吹、洗设计要求:压力试验 | m | 68.92 | 23.6 |  | 1626.51
349.1 | 31003075T | 空调凝结水塑料管(粘接)(外径32mm内) |  | m | 68.92 | 23.6 |  | 1626.51
350 | 031001006004 | 塑料管 | (1)连接形式:粘接连接 (2)安装部位:室内 (3)介质:UPVC冷凝管 (4)材质、规格:DN32 (5)压力试验及吹、洗设计要求:压力试验 | m | 47.15 | 24.87 |  | 1172.62
350.1 | 31003076T | 空调凝结水塑料管(粘接)(外径40mm内) |  | m | 47.15 | 24.87 |  | 1172.62
分部分项工程量清单与计价审核表
工程名称：金山服务区A区提升改造工程 | [6 empty] | 第53页 共61页
序号 | 项目编码 | 项目名称 | 项目特征描述 | 计量单位 | 工程量 | 金 额(元)
[6 empty] | 综合单价 |  | 合价
351 | 031001004001 | 铜管 | (1)规格、压力等级:φ9.53 (2)连接形式:氧乙炔焊 (3)安装部位:室内 (4)名称:铜管 | m | 142.15 | 52.57 |  | 7472.83
351.1 | 31001150T | 铜管 φ9.53 |  | m | 142.15 | 52.57 |  | 7472.83
352 | 031001004002 | 铜管 | (1)规格、压力等级:φ15.88 (2)连接形式:氧乙炔焊 (3)安装部位:室内 (4)名称:铜管 | m | 142.15 | 75.7 |  | 10760.76
352.1 | 31001150T | 铜管 φ15.88 |  | m | 142.15 | 75.7 |  | 10760.76
353 | 030701003001 | 空调器 | (1)规格:制冷量7200W (2)名称:变频分体嵌入式空调 (3)型号:RFD-72QW (4)安装形式:嵌入 | 台 | 2 | 6751.5 |  | 13503
353.1 | 30701018 | 变频分体嵌入式空调 RFD-72QW |  | 台 | 2 | 6751.5 |  | 13503
354 | 030701003002 | 空调器 | (1)规格:制冷量12200W (2)名称:变频分体嵌入式空调 (3)型号:RFD-120QW (4)安装形式:嵌入 | 台 | 7 | 8064.69 |  | 56452.83
354.1 | 30701018 | 变频分体嵌入式空调 RFD-120QW |  | 台 | 7 | 8064.69 |  | 56452.83
355 | 031208002001 | 管道绝热 | (1)绝热材料品种:橡塑管壳 (2)绝热厚度:9~15mm (3)管道外径:DN50以内 | m3 | 0.237 | 1663.35 |  | 394.21
355.1 | 31104341 | 橡塑管壳安装(管道)(管道 DN50mm以下) |  | m3 | 0.237 | 1663.35 |  | 394.21
356 | 03B001 | 冷媒添加剂 | (1)名称:冷媒添加剂 (2)类型:R410a | kg | 8.529 | 29.89 |  | 254.93
356.1 | BCT | 冷媒添加剂 |  | kg | 8.529 | 29.89 |  | 254.93
357 | 031009002001 | 空调水工程系统调试 | (1)名称:系统调整费 空调水系统工程 | 系统 | 1 | 893.15 |  | 893.15
357.1 | BT-1002 | 系统调整费 空调水系统工程 |  | 元 | 697.772 | 1.28 |  | 893.15
358 | 030704001001 | 通风工程检测、调试 | (1)名称:系统调整费 通风空调工程 | 系统 | 1 | 208.16 |  | 208.16
358.1 | BT-701 | 系统调整费 通风空调工程 |  | 元 | 162.624 | 1.28 |  | 208.16
独栋宿舍楼安装 | [8 empty] | 单位工程(17安装)
电气工程 | [8 empty] | 分项工程(17安装)
宿舍楼
359 | 030404031001 | 小电器 | (1)规格:300*600 2600W 6000K (2)名称:五合一浴霸 | 套 | 11 | 429.12 |  | 4720.32
359.1 | 30415077T | 五合一浴霸 |  | 套 | 11 | 429.12 |  | 4720.32
360 | 030412001002 | 普通灯具 | (1)规格:12W (2)名称:吸顶灯 (3)安装形式:吸顶安装 | 套 | 10 | 79.96 |  | 799.6
360.1 | 30414001T | 吸顶灯具安装(灯罩周长≤80 |  | 套 | 10 | 79.96 |  | 799.6
分部分项工程量清单与计价审核表
工程名称：金山服务区A区提升改造工程 | [6 empty] | 第54页 共61页
序号 | 项目编码 | 项目名称 | 项目特征描述 | 计量单位 | 工程量 | 金 额(元)
[6 empty] | 综合单价 |  | 合价
0mm)
361 | 030412005004 | 荧光灯 | (1)规格:500*500 (2)名称:平板灯 (3)安装形式:吸顶安装 | 套 | 11 | 156.64 |  | 1723.04
361.1 | 30414206T | 500*500平板灯 |  | 套 | 11 | 156.64 |  | 1723.04
362 | 030404034004 | 照明开关 | (1)材质:塑料 (2)规格:250V 10A (3)名称:更换双联单控开关 (4)安装方式:暗装 | 个 | 11 | 24.76 |  | 272.36
362.1 | 30414284T | 更换双联单控开关 |  | 套 | 11 | 24.76 |  | 272.36
363 | 030404034005 | 照明开关 | (1)材质:塑料 (2)规格:250V 10A (3)名称:更换双联双控开关 (4)安装方式:暗装 | 个 | 11 | 27.42 |  | 301.62
363.1 | 30414286T | 更换双联双控开关 |  | 套 | 11 | 27.42 |  | 301.62
364 | 030404035002 | 插座 | (1)材质:塑料 (2)规格:250V 10A (3)名称:更换五孔插座 (4)安装方式:暗装 | 个 | 66 | 21.35 |  | 1409.1
364.1 | 30414305T | 更换五孔插座 |  | 套 | 66 | 21.35 |  | 1409.1
365 | 030404035003 | 插座 | (1)材质:塑料 (2)规格:250V 16A (3)名称:更换空调大功率插座 (4)安装方式:暗装 | 个 | 11 | 22.66 |  | 249.26
365.1 | 30414306T | 更换空调大功率插座 |  | 套 | 11 | 22.66 |  | 249.26
366 | 030502012002 | 信息插座 | (1)名称:更换网络插座 (2)类别:单口网络插座 (3)安装方式:暗装 | 个 | 22 | 40.98 |  | 901.56
366.1 | 30502056T | 更换8位模块式信息插座(单口) |  | 个 | 22 | 40.98 |  | 901.56
食堂
367 | 030404017008 | 配电箱 | (1)名称:食堂1ALdm3配电箱 (2)安装方式:挂墙安装 (3)接地要求:按设计及规范要求 | 台 | 1 | 1434.89 |  | 1434.89
367.1 | 30402076 | 食堂1ALdm3配电箱 |  | 台 | 1 | 1434.89 |  | 1434.89
368 | 030411001016 | 配管 | (1)材质:镀锌钢管 (2)规格:JDG20 (3)名称:电气配管 (4)接地要求:按设计及规范要求 (5)配置形式:明配 | m | 31.08 | 16.39 |  | 509.4
368.1 | 30412002 | JDG20 |  | m | 31.08 | 16.39 |  | 509.4
369 | 030411001017 | 配管 | (1)材质:镀锌钢管 (2)规格:JDG20 (3)名称:电气配管 (4)接地要求:按设计及规范要求 (5)配置形式:暗配 | m | 129.32 | 10.82 |  | 1399.24
分部分项工程量清单与计价审核表
工程名称：金山服务区A区提升改造工程 | [6 empty] | 第55页 共61页
序号 | 项目编码 | 项目名称 | 项目特征描述 | 计量单位 | 工程量 | 金 额(元)
[6 empty] | 综合单价 |  | 合价
369.1 | 30412008 | JDG20 |  | m | 129.32 | 10.82 |  | 1399.24
370 | 030411001018 | 配管 | (1)材质:镀锌钢管 (2)规格:JDG25 (3)名称:电气配管 (4)接地要求:按设计及规范要求 (5)配置形式:暗配 | m | 16.05 | 13.6 |  | 218.28
370.1 | 30412009T | JDG25 |  | m | 16.05 | 13.6 |  | 218.28
371 | 030411001019 | 配管 | (1)材质:镀锌钢管 (2)规格:JDG40 (3)名称:电气配管 (4)接地要求:按设计及规范要求 (5)配置形式:暗配 | m | 7.99 | 19.9 |  | 159
371.1 | 30412011 | JDG40 |  | m | 7.99 | 19.9 |  | 159
372 | 030413001006 | 铁构件 | (1)材质:钢 (2)名称:管道支架 | kg | 3.854 | 17.89 |  | 68.95
372.1 | 30407005 | 铁构件制作与安装(一般铁构件制作) |  | t | 0.004 | 11556.42 |  | 46.23
372.2 | 30407006 | 铁构件制作与安装(一般铁构件安装) |  | t | 0.004 | 5678.17 |  | 22.71
373 | 030411004009 | 配线 | (1)材质:铜 (2)规格:2.5mm2 (3)名称:电气配线 (4)型号:WDZ-BYJ (5)配线形式:管内穿线 | m | 151.29 | 4.12 |  | 623.31
373.1 | 30413005 | WDZ-BYJ-2.5 |  | 单线 | 151.29 | 4.12 |  | 623.31
374 | 030411004010 | 配线 | (1)材质:铜 (2)规格:4mm2 (3)名称:电气配线 (4)型号:WDZ-BYJ (5)配线形式:管内穿线 | m | 359.91 | 5.16 |  | 1857.14
374.1 | 30413006 | WDZ-BYJ-4 |  | 单线 | 359.91 | 5.16 |  | 1857.14
375 | 030411004011 | 配线 | (1)材质:铜 (2)规格:6mm2 (3)名称:电气配线 (4)型号:WDZ-BYJ (5)配线形式:管内穿线 | m | 90.25 | 7.11 |  | 641.68
375.1 | 30413026 | WDZ-BYJ-6 |  | 单线 | 90.25 | 7.11 |  | 641.68
376 | 030411004012 | 配线 | (1)材质:铜 (2)规格:10mm2 (3)名称:电气配线 (4)型号:WDZ-BYJ (5)配线形式:管内穿线 | m | 44.95 | 11.42 |  | 513.33
376.1 | 30413027 | WDZ-BYJ-10 |  | 单线 | 44.95 | 11.42 |  | 513.33
377 | 030412005005 | 荧光灯 | (1)规格:600*600 (2)名称:平板灯 (3)安装形式:吸顶安装 | 套 | 6 | 175.11 |  | 1050.66
377.1 | 30414206T | 600*600平板灯 |  | 套 | 6 | 175.11 |  | 1050.66
378 | 030412004010 | 装饰灯 | (1)名称:自带蓄电池应急照明灯 (2)安装形式:吸顶安装 | 套 | 7 | 101.22 |  | 708.54
378.1 | 30414154T | 自带蓄电池应急照明灯 |  | 套 | 7 | 101.22 |  | 708.54
分部分项工程量清单与计价审核表
工程名称：金山服务区A区提升改造工程 | [6 empty] | 第56页 共61页
序号 | 项目编码 | 项目名称 | 项目特征描述 | 计量单位 | 工程量 | 金 额(元)
[6 empty] | 综合单价 |  | 合价
379 | 030412004011 | 装饰灯 | (1)名称:自带蓄电池应急疏散灯 (2)规格:2.5W LED (3)安装形式:墙壁式 | 套 | 3 | 75.57 |  | 226.71
379.1 | 30414156T | 自带蓄电池应急疏散灯 |  | 套 | 3 | 75.57 |  | 226.71
380 | 030412004012 | 装饰灯 | (1)名称:带“安全出口”指示标志安全出口灯 (2)规格:2.5W LED (3)安装形式:墙壁式 | 套 | 2 | 75.57 |  | 151.14
380.1 | 30414156T | 带“安全出口”指示标志安全出口灯 |  | 套 | 2 | 75.57 |  | 151.14
381 | 030404035004 | 插座 | (1)材质:塑料 (2)规格:250V 10A (3)名称:二三孔插座 (4)安装方式:暗装 | 个 | 11 | 20.2 |  | 222.2
381.1 | 30414305 | 二三孔插座 |  | 套 | 11 | 20.2 |  | 222.2
382 | 030404035005 | 插座 | (1)材质:塑料 (2)规格:250V 10A (3)名称:二三孔防溅插座 (4)安装方式:暗装 | 个 | 8 | 24.53 |  | 196.24
382.1 | 30414305T | 二三孔防溅插座 |  | 套 | 8 | 24.53 |  | 196.24
383 | 030404035006 | 插座 | (1)材质:塑料 (2)规格:250V 10A (3)名称:二三孔地插 (4)安装方式:暗装 | 个 | 2 | 127.58 |  | 255.16
383.1 | 30414305 | 二三孔地插 |  | 套 | 2 | 127.58 |  | 255.16
384 | 030411006009 | 接线盒 | (1)材质:钢质 (2)名称:开关插座盒 (3)安装形式:暗装 | 个 | 22 | 7.04 |  | 154.88
384.1 | 30413192 | 接线盒安装(暗装开关(插座)盒) |  | 个 | 22 | 7.04 |  | 154.88
385 | 030411006010 | 接线盒 | (1)材质:钢质 (2)名称:灯头盒 (3)安装形式:暗装 | 个 | 12 | 6.85 |  | 82.2
385.1 | 30413193 | 接线盒安装(暗装接线盒) |  | 个 | 12 | 6.85 |  | 82.2
386 | 030413002005 | 凿(压)槽 | (1)规格:宽mm×深mm70×70 (2)类型:砖结构 (3)名称:凿槽及修复 | m | 31.35 | 22.67 |  | 710.7
386.1 | 31011156 | 砖结构(宽mm×深mm70×70) |  | m | 31.35 | 22.67 |  | 710.7
387 | 030413002006 | 凿(压)槽 | (1)规格:宽mm×深mm70×70 (2)类型:砼结构 (3)名称:凿槽及修复 | m | 69.54 | 50.13 |  | 3486.04
387.1 | 31011161 | 混凝土结构(宽mm×深mm70×70) |  | m | 69.54 | 50.13 |  | 3486.04
水卫工程 | [8 empty] | 分项工程(17安装)
宿舍
388 | 031004006001 | 大便器 | (1)材质:陶瓷 (2)规格、类型:坐式大便器 (3)名称:更换成套坐式 | 组 | 11 | 948.94 |  | 10438.34
分部分项工程量清单与计价审核表
工程名称：金山服务区A区提升改造工程 | [6 empty] | 第57页 共61页
序号 | 项目编码 | 项目名称 | 项目特征描述 | 计量单位 | 工程量 | 金 额(元)
[6 empty] | 综合单价 |  | 合价
大便器 (4)组装形式:连体水箱
388.1 | 31006042T | 坐式大便器安装(连体水箱) |  | 套 | 11 | 948.94 |  | 10438.34
389 | 031004003001 | 洗脸盆 | (1)材质:陶瓷 (2)名称:更换成套洗脸盆 (3)类型:冷热水台下式洗脸盆 | 组 | 11 | 681.52 |  | 7496.72
389.1 | 31006023T | 洗脸盆(台下式 冷热水) |  | 组 | 11 | 681.52 |  | 7496.72
390 | 031004010001 | 淋浴器 | (1)材质、规格:不锈钢 (2)名称:更换成套淋浴器 | 套 | 11 | 422.63 |  | 4648.93
390.1 | 31006060T | 成套淋浴器(手动开关 冷热水) |  | 套 | 11 | 422.63 |  | 4648.93
391 | 031006012001 | 热水器、开水炉 | (1)安装方式:挂式安装 (2)名称:更换热水器 (3)型号、容积:60L (4)规格:功率3.3KW 变频 | 台 | 11 | 1470.1 |  | 16171.1
391.1 | 31009077T | 电热水器安装(挂式60L以内) |  | 台 | 11 | 1470.1 |  | 16171.1
食堂给水
392 | 031001007003 | 复合管 | (1)连接形式:螺纹连接 (2)安装部位:室内 (3)名称:衬塑复合钢管 (4)材质、规格:DN20 (5)压力试验及吹、洗设计要求:管道消毒、冲洗 | m | 37.92 | 51.49 |  | 1952.5
392.1 | 31001440 | 衬塑复合钢管 DN20 |  | m | 37.92 | 50.89 |  | 1929.75
392.2 | 31011133 | 管道消毒、冲洗(公称直径20mm以内) |  | m | 37.92 | 0.6 |  | 22.75
393 | 031001007004 | 复合管 | (1)连接形式:螺纹连接 (2)安装部位:室内 (3)名称:衬塑复合钢管 (4)材质、规格:DN25 (5)压力试验及吹、洗设计要求:管道消毒、冲洗 | m | 14.17 | 62 |  | 878.54
393.1 | 31001441T | 衬塑复合钢管 DN25 |  | m | 14.17 | 61.36 |  | 869.47
393.2 | 31011134 | 管道消毒、冲洗(公称直径25mm以内) |  | m | 14.17 | 0.64 |  | 9.07
394 | 031001007005 | 复合管 | (1)连接形式:螺纹连接 (2)安装部位:室内 (3)名称:衬塑复合钢管 (4)材质、规格:DN32 (5)压力试验及吹、洗设计要求:管道消毒、冲洗 | m | 1.4 | 78.41 |  | 109.77
394.1 | 31001442T | 衬塑复合钢管 DN32 |  | m | 1.4 | 77.71 |  | 108.79
394.2 | 31011135 | 管道消毒、冲洗(公称直径32mm以内) |  | m | 1.4 | 0.7 |  | 0.98
395 | 031003001003 | 螺纹阀门 | (1)连接形式:螺纹连接 (2)规格、压力等级:DN32 | 个 | 1 | 107.68 |  | 107.68
分部分项工程量清单与计价审核表
工程名称：金山服务区A区提升改造工程 | [6 empty] | 第58页 共61页
序号 | 项目编码 | 项目名称 | 项目特征描述 | 计量单位 | 工程量 | 金 额(元)
[6 empty] | 综合单价 |  | 合价
(3)类型:闸阀
395.1 | 31005004T | 闸阀 DN32 |  | 个 | 1 | 107.68 |  | 107.68
396 | 031003013002 | 水表 | (1)连接形式:螺纹连接 (2)安装部位(室内外):室外 (3)型号、规格:LXS-20水表 | 个 | 1 | 110.65 |  | 110.65
396.1 | 31005307 | 普通水表安装(螺纹连接)(公称直径20mm以内) |  | 个 | 1 | 110.65 |  | 110.65
食堂排水
397 | 031001006005 | 塑料管 | (1)连接形式:粘接连接 (2)安装部位:室内 (3)名称:UPVC排水管 (4)材质、规格:De75 (5)压力试验及吹、洗设计要求:压力试验 (6)阻火圈设计要求:按设计及规范要求 | m | 15.52 | 42.28 |  | 656.19
397.1 | 31001362 | UPVC排水管 De75 |  | m | 15.52 | 42.28 |  | 656.19
398 | 031001006006 | 塑料管 | (1)连接形式:粘接连接 (2)安装部位:室内 (3)名称:UPVC排水管 (4)材质、规格:De110 (5)压力试验及吹、洗设计要求:压力试验 (6)阻火圈设计要求:按设计及规范要求 | m | 14 | 64.44 |  | 902.16
398.1 | 31001363T | UPVC排水管 De110 |  | m | 14 | 64.44 |  | 902.16
399 | 031004006002 | 大便器 | (1)材质:陶瓷 (2)规格、类型:蹲式大便器 (3)名称:更换成套蹲式大便器 (4)组装形式:瓷高水箱 | 组 | 2 | 700.5 |  | 1401
399.1 | 31006035T | 蹲式大便器安装(瓷高水箱) |  | 套 | 2 | 700.5 |  | 1401
400 | 031004010002 | 淋浴器 | (1)材质、规格:不锈钢 (2)名称:更换成套淋浴器 | 套 | 2 | 418.94 |  | 837.88
400.1 | 31006060T | 成套淋浴器(手动开关 冷热水) |  | 套 | 2 | 418.94 |  | 837.88
401 | 031006012002 | 热水器、开水炉 | (1)安装方式:挂式安装 (2)名称:更换热水器 (3)型号、容积:60L (4)规格:功率3.3KW 变频 | 台 | 2 | 1456.57 |  | 2913.14
401.1 | 31009077T | 电热水器安装(挂式60L以内) |  | 台 | 2 | 1456.57 |  | 2913.14
402 | 031004014002 | 给、排水附(配)件 | (1)材质:不锈钢 (2)型号、规格:DN75 (3)安装方式:嵌地 | 个 | 2 | 109.56 |  | 219.12
402.1 | 31006098 | 地漏安装(公称直径75mm以内 带存水弯) |  | 个 | 2 | 109.56 |  | 219.12
403 | 031004014003 | 给、排水附(配)件 | (1)材质:不锈钢 (2)型号、规格:DN100 (3)安装方式:嵌地 | 个 | 2 | 144.8 |  | 289.6
分部分项工程量清单与计价审核表
工程名称：金山服务区A区提升改造工程 | [6 empty] | 第59页 共61页
序号 | 项目编码 | 项目名称 | 项目特征描述 | 计量单位 | 工程量 | 金 额(元)
[6 empty] | 综合单价 |  | 合价
403.1 | 31006099 | 地漏安装(公称直径100mm以内 带存水弯) |  | 个 | 2 | 144.8 |  | 289.6
404 | 010101007003 | 管沟土方 | (1)土壤类别:三类土 (2)管外径:DN100以内 (3)挖沟深度:1m以内 (4)回填要求:按设计要求 | m | 19.72 | 72.99 |  | 1439.36
404.1 | 31011211 | 管道挖土方(管道挖填土方 管道公称直径50mm以内1m深) |  | m | 19.72 | 72.99 |  | 1439.36
405 | 010101004006 | 挖基坑土方 | (1)土壤类别:三类土 (2)挖土深度:4m以内 | m3 | 36.639 | 8.67 |  | 317.66
405.1 | 10101031T | 人工挖基坑土方(三类土 坑深4m以内) 人工辅助机械开挖不超过总挖方量5% |  | m3 | 1.832 | 79.78 |  | 146.16
405.2 | 10101061 | 小型挖掘机挖槽坑土方(不装车 三类土) |  | m3 | 27.904 | 4.69 |  | 130.87
405.3 | 10101064 | 小型挖掘机挖槽坑土方(装车 三类土) |  | m3 | 6.903 | 5.89 |  | 40.66
406 | 010101004007 | 挖基坑土方 | (1)土壤类别:三类土 (2)挖土深度:1m以内 | m3 | 2.83 | 9.03 |  | 25.55
406.1 | 10101030T | 人工挖基坑土方(三类土 坑深2m以内) 人工辅助机械开挖不超过总挖方量5% |  | m3 | 0.142 | 69.16 |  | 9.82
406.2 | 10101061 | 小型挖掘机挖槽坑土方(不装车 三类土) |  | m3 | 0.086 | 4.69 |  | 0.4
406.3 | 10101064 | 小型挖掘机挖槽坑土方(装车 三类土) |  | m3 | 2.602 | 5.89 |  | 15.33
407 | 010103001008 | 回填方 | (1)密实度要求:按设计或规范要求 (2)填方材料品种:三类土 (3)填方来源、运距:原土回填 | m3 | 26.068 | 10.64 |  | 277.36
407.1 | 10101103 | 回填工程(填土机械夯实 槽坑) |  | m3 | 26.068 | 10.64 |  | 277.36
408 | 010103002013 | 余方弃置 | (1)废弃料品种:三类土 (2)运距:36km | m3 | 9.505 | 119.32 |  | 1134.14
408.1 | 10101084T | 自卸汽车运土(载重10t以内 运距36km以内) |  | m3 | 9.505 | 119.32 |  | 1134.14
409 | 040504001002 | 砌筑井 | (1)砂浆强度等级、配合比:井墙用M7.5水泥砂浆砌筑MU10砖 (2)垫层、基础材质及厚度:C15井基 (3)砌筑材料品种、规格、强度等级:砖砌井壁圆形 (4)勾缝、抹面要求:井内外墙用1:2防水水泥砂浆抹面，厚20 (5)井盖、井圈材质及规格:球墨铸铁井盖 (6)其他:详见图集06MS201-3-18 | 座 | 2 | 1735.27 |  | 3470.54
分部分项工程量清单与计价审核表
工程名称：金山服务区A区提升改造工程 | [6 empty] | 第60页 共61页
序号 | 项目编码 | 项目名称 | 项目特征描述 | 计量单位 | 工程量 | 金 额(元)
[6 empty] | 综合单价 |  | 合价
409.1 | 40501005T | C15排水井垫层(预拌非泵送普通混凝土) |  | m3 | 0.13 | 607.77 |  | 79.01
409.2 | 40501025T | 勾缝及抹灰(砖墙 抹灰 井内侧) |  | m2 | 8.35 | 38.37 |  | 320.39
409.3 | 40501039T | 井盖、井箅安装(检查井井盖、座 普通铸铁) |  | 套 | 1 | 681.13 |  | 681.13
409.4 | 40501006T | 砌筑井壁(砖砌井壁 圆形) |  | m3 | 0.76 | 677.39 |  | 514.82
409.5 | 40501045 | 井盖、井箅安装(塑钢爬梯踏步) |  | 步 | 3 | 8 |  | 24
409.6 | 40501049 | 井盖、井箅安装(安全防坠网) |  | 座 | 1 | 57.34 |  | 57.34
409.7 | 40501036T | C30钢筋预拌非泵送普通混凝土井盖、井圈制作(预拌非泵送普通混凝土井圈) |  | m3 | 0.046 | 1273.55 |  | 58.58
410 | 040504002002 | 混凝土井 | (1)名称:隔油池GG-3SF (2)其他:详见国标图集04S519 | 座 | 1 | 10537.14 |  | 10537.14
410.1 | 40501053T | C15垫层(预拌非泵送普通混凝土) |  | m3 | 0.5 | 474.79 |  | 237.4
410.2 | 40501010T | C25现浇预拌非泵送普通混凝土井壁(预拌非泵送普通混凝土井壁 矩形20cm以内) |  | m3 | 4.34 | 1344.19 |  | 5833.78
410.3 | 40501104T | C25预拌非泵送普通混凝土(矩形盖板 板厚20cm以内) |  | m3 | 0.28 | 944.02 |  | 264.33
410.4 | 40501036T | C25钢筋预拌非泵送普通混凝土井盖、井圈制作(预拌非泵送普通混凝土井圈) |  | m3 | 0.209 | 1263.81 |  | 264.14
410.5 | 40304007 | 现浇混凝土(螺纹钢筋 φ10以外) |  | t | 0.501 | 4622.25 |  | 2315.75
410.6 | 40304003 | 预制混凝土(螺纹钢筋 φ10以外) |  | t | 0.067 | 4620.18 |  | 309.55
410.7 | 40501039T | 井盖、井箅安装(检查井井盖、座 普通铸铁) |  | 套 | 1 | 743.36 |  | 743.36
410.8 | BC | GB-2 1100×420×4活动钢板 |  | 块 | 2 | 90.61 |  | 181.22
410.9 | 40501045 | 井盖、井箅安装(塑钢爬梯踏步) |  | 步 | 18 | 8 |  | 144
410.10 | 31001370 | 室内塑料排水管(粘接) 通气管 外径110mm以内 |  | m | 3 | 57.84 |  | 173.52
410.11 | BC | 管罩 DN100 |  | 个 | 1 | 13.31 |  | 13.31
410.12 | BC | 90°三通 |  | 个 | 2 | 28.39 |  | 56.78
通风空调 | [8 empty] | 分项工程(17安装)
411 | 030701004001 | 风机盘管 | (1)规格:1.5P (2)名称:壁挂空调 (3)型号:一级能效 (4)安装形式:壁挂 | 台 | 4 | 2162.24 |  | 8648.96
411.1 | 30701032 | 1.5P壁挂空调 |  | 台 | 4 | 2162.24 |  | 8648.96
412 | 030704001002 | 通风工程检测、调试 | (1)名称:系统调整费 通风空调工程 | 系统 | 1 | 37.62 |  | 37.62
412.1 | BT-701 | 系统调整费 通风空调工程 |  | 元 | 29.387 | 1.28 |  | 37.62
分部分项工程量清单与计价审核表
工程名称：金山服务区A区提升改造工程 | [6 empty] | 第61页 共61页
序号 | 项目编码 | 项目名称 | 项目特征描述 | 计量单位 | 工程量 | 金 额(元)
[6 empty] | 综合单价 |  | 合价
暂列金 | [8 empty] | 单项工程(17房屋建筑与装饰)
暂列金 | [8 empty] | 单位工程(17房屋建筑与装饰)
暂列金 | [8 empty] | 分项工程(17房屋建筑与装饰)
合 计 | [7 empty] | 3016111.02

## 总价措施项目清单与计价审核表(含分项)
总价措施项目清单与计价审核表
工程名称：金山服务区A区提升改造工程 |  |  |  | 第1页 共4页
序号 | 项 目 名 称 | 计 算 基 础 (元) | 费 率(%) | 金 额(元)
土建工程
房屋建筑与装饰工程
土方
1 | 安全文明施工费 | 2507 | 3.58 | 90
2 | 其他总价措施费 | 2507 | 0.35 | 9
3 | 扬尘防治措施费 | 90 | 12.2 | 11
一般土建
1 | 安全文明施工费 | 145478 | 3.58 | 5208
2 | 其他总价措施费 | 145478 | 0.35 | 509
3 | 扬尘防治措施费 | 5208 | 12.2 | 635
砌体工程
1 | 安全文明施工费 | 17512 | 3.58 | 627
2 | 其他总价措施费 | 17512 | 0.35 | 61
3 | 扬尘防治措施费 | 627 | 12.2 | 76
钢筋工程
1 | 安全文明施工费 | 57824 | 3.58 | 2070
2 | 其他总价措施费 | 57824 | 0.35 | 202
3 | 扬尘防治措施费 | 2070 | 12.2 | 253
门窗工程
1 | 安全文明施工费 | 98385 | 3.58 | 3522
2 | 其他总价措施费 | 98385 | 0.35 | 344
3 | 扬尘防治措施费 | 3522 | 12.2 | 430
装饰工程
1 | 安全文明施工费 | 314943 | 3.58 | 11275
2 | 其他总价措施费 | 314943 | 0.35 | 1102
3 | 扬尘防治措施费 | 11275 | 12.2 | 1376
装修改造工程
改造工程
拆除工程
1 | 安全文明施工费 | 128243 | 0.87 | 1116
2 | 其他总价措施费 | 128243 | 0.11 | 141
3 | 扬尘防治措施费 | 1116 | 0 | 0
砌体工程
1 | 安全文明施工费 | 110794 | 0.87 | 964
2 | 其他总价措施费 | 110794 | 0.11 | 122
3 | 扬尘防治措施费 | 964 | 0 | 0
混凝土工程
1 | 安全文明施工费 | 11473 | 0.87 | 100
2 | 其他总价措施费 | 11473 | 0.11 | 13
3 | 扬尘防治措施费 | 100 | 0 | 0
楼地面工程
1 | 安全文明施工费 | 304655 | 0.87 | 2650
2 | 其他总价措施费 | 304655 | 0.11 | 335
3 | 扬尘防治措施费 | 2650 | 0 | 0
总价措施项目清单与计价审核表
工程名称：金山服务区A区提升改造工程 |  |  |  | 第2页 共4页
序号 | 项 目 名 称 | 计 算 基 础 (元) | 费 率(%) | 金 额(元)
内墙面工程
1 | 安全文明施工费 | 32624 | 0.87 | 284
2 | 其他总价措施费 | 32624 | 0.11 | 36
3 | 扬尘防治措施费 | 284 | 0 | 0
天棚工程
1 | 安全文明施工费 | 131076 | 0.87 | 1140
2 | 其他总价措施费 | 131076 | 0.11 | 144
3 | 扬尘防治措施费 | 1140 | 0 | 0
其他装饰工程
1 | 安全文明施工费 | 78805 | 0.87 | 686
2 | 其他总价措施费 | 78805 | 0.11 | 87
3 | 扬尘防治措施费 | 686 | 0 | 0
外墙面工程
1 | 安全文明施工费 | 192753 | 0.87 | 1677
2 | 其他总价措施费 | 192753 | 0.11 | 212
3 | 扬尘防治措施费 | 1677 | 0 | 0
屋面工程
1 | 安全文明施工费 | 120265 | 0.87 | 1046
2 | 其他总价措施费 | 120265 | 0.11 | 132
3 | 扬尘防治措施费 | 1046 | 0 | 0
主体二层宿舍内装饰工程
1 | 安全文明施工费 | 210931 | 0.87 | 1835
2 | 其他总价措施费 | 210931 | 0.11 | 232
3 | 扬尘防治措施费 | 1835 | 0 | 0
公区立面
内墙面工程
1 | 安全文明施工费 | 70384 | 0.87 | 612
2 | 其他总价措施费 | 70384 | 0.11 | 77
3 | 扬尘防治措施费 | 612 | 0 | 0
屋面工程
1 | 安全文明施工费 | 79329 | 0.87 | 690
2 | 其他总价措施费 | 79329 | 0.11 | 87
3 | 扬尘防治措施费 | 690 | 0 | 0
门窗工程
1 | 安全文明施工费 | 40084 | 0.87 | 349
2 | 其他总价措施费 | 40084 | 0.11 | 44
3 | 扬尘防治措施费 | 349 | 0 | 0
独栋宿舍楼
一层
1 | 安全文明施工费 | 104779 | 0.87 | 912
2 | 其他总价措施费 | 104779 | 0.11 | 115
3 | 扬尘防治措施费 | 912 | 0 | 0
二层
1 | 安全文明施工费 | 67226 | 0.87 | 585
总价措施项目清单与计价审核表
工程名称：金山服务区A区提升改造工程 |  |  |  | 第3页 共4页
序号 | 项 目 名 称 | 计 算 基 础 (元) | 费 率(%) | 金 额(元)
2 | 其他总价措施费 | 67226 | 0.11 | 74
3 | 扬尘防治措施费 | 585 | 0 | 0
室外总体
室外总体
1 | 安全文明施工费 | 200094 | 0.48 | 960
2 | 其他总价措施费 | 200094 | 0.35 | 700
3 | 扬尘防治措施费 | 960 | 0 | 0
园林绿化
园林工程
绿化种植
1 | 安全文明施工费 | 168471 | 1.81 | 3049
2 | 其他总价措施费 | 168471 | 0.49 | 826
3 | 扬尘防治措施费 | 3049 | 0 | 0
单项工程
安装工程
强电工程
1 | 安全文明施工费 | 265821 | 0.87 | 2313
2 | 其他总价措施费 | 265821 | 0.11 | 292
3 | 扬尘防治措施费 | 2313 | 0 | 0
应急照明工程
1 | 安全文明施工费 | 20826 | 0.87 | 181
2 | 其他总价措施费 | 20826 | 0.11 | 23
3 | 扬尘防治措施费 | 181 | 0 | 0
弱电工程
1 | 安全文明施工费 | 26957 | 0.87 | 235
2 | 其他总价措施费 | 26957 | 0.11 | 30
3 | 扬尘防治措施费 | 235 | 0 | 0
水卫工程
1 | 安全文明施工费 | 22949 | 0.87 | 200
2 | 其他总价措施费 | 22949 | 0.11 | 25
3 | 扬尘防治措施费 | 200 | 0 | 0
空调水系统
1 | 安全文明施工费 | 28104 | 0.87 | 245
2 | 其他总价措施费 | 28104 | 0.11 | 31
3 | 扬尘防治措施费 | 245 | 0 | 0
独栋宿舍楼安装
电气工程
1 | 安全文明施工费 | 25441 | 0.48 | 122
2 | 其他总价措施费 | 25441 | 0.11 | 28
3 | 扬尘防治措施费 | 122 | 0 | 0
水卫工程
1 | 安全文明施工费 | 66824 | 0.48 | 321
2 | 其他总价措施费 | 66824 | 0.11 | 74
3 | 扬尘防治措施费 | 321 | 0 | 0
总价措施项目清单与计价审核表
工程名称：金山服务区A区提升改造工程 |  |  |  | 第4页 共4页
序号 | 项 目 名 称 | 计 算 基 础 (元) | 费 率(%) | 金 额(元)
通风空调
1 | 安全文明施工费 | 717 | 0.48 | 3
2 | 其他总价措施费 | 717 | 0.11 | 1
3 | 扬尘防治措施费 | 3 | 0 | 0
暂列金
暂列金
暂列金
1 | 安全文明施工费 | 0 | 3.58 | 0
2 | 其他总价措施费 | 0 | 0.35 | 0
3 | 扬尘防治措施费 | 0 | 12.2 | 0
合 计 |  |  |  | 53956

## 单价措施项目清单与计价审核表(含定额)
单价措施项目清单与计价审核表
工程名称：金山服务区A区提升改造工程 | [6 empty] | 第1页 共6页
序号 | 项目编码 | 项目名称 | 项目特征描述 | 计量单位 | 工程量 | 金 额(元)
[6 empty] | 综合单价 |  | 合价
土建工程 | [8 empty] | 单项工程(17房屋建筑与装饰)
房屋建筑与装饰工程 | [8 empty] | 单位工程(17房屋建筑与装饰)
土方 | [8 empty] | 分项工程(17房屋建筑与装饰)
一般土建 | [8 empty] | 分项工程(17房屋建筑与装饰)
1 | 011702033001 | 垫层模板 | (1)构件类型:基础垫层 (2)支撑高度:100mm | m2 | 36.22 | 67.71 |  | 2452.46
1.1 | 10117035 | 现浇混凝土胶合板模板(基础 垫层) |  | m2 | 36.22 | 67.71 |  | 2452.46
2 | 011702005001 | 基础梁模板 | (1)支撑高度:600mm (2)构件形状:矩形 | m2 | 213.24 | 56.02 |  | 11945.7
2.1 | 10117041 | 现浇混凝土胶合板模板(基础 无底模基础梁、地圈梁) |  | m2 | 213.24 | 56.02 |  | 11945.7
3 | 011702036001 | 小型构件模板 | (1)钢柱柱脚素砼包裹 | m2 | 19.8 | 71.18 |  | 1409.36
3.1 | 10117073 | 现浇混凝土胶合板模板(其他构件 小型构件) |  | m2 | 19.8 | 71.18 |  | 1409.36
4 | 011702036002 | 小型构件模板 | (1)栏杆基座 | m2 | 6.133 | 71.18 |  | 436.55
4.1 | 10117073 | 现浇混凝土胶合板模板(其他构件 小型构件) |  | m2 | 6.133 | 71.18 |  | 436.55
5 | 011702009001 | 过梁模板 | (1)支撑高度:3.6m以内 | m2 | 24.397 | 84.15 |  | 2053.01
5.1 | 10117052 | 现浇混凝土胶合板模板(梁 过梁) |  | m2 | 24.397 | 84.15 |  | 2053.01
6 | 011702008001 | 圈梁模板 | (1)支撑高度:3.6m以内 | m2 | 5.88 | 62.05 |  | 364.85
6.1 | 10117051 | 现浇混凝土胶合板模板(梁 圈梁) |  | m2 | 5.88 | 62.05 |  | 364.85
7 | 011702021001 | 栏板模板 | (1)构件形状:矩形 | m2 | 105.679 | 66.83 |  | 7062.53
7.1 | 10117057 | 现浇混凝土胶合板模板(板 栏板) |  | m2 | 105.679 | 66.83 |  | 7062.53
8 | 011703001001 | 垂直运输 | (1)建筑物檐口高度、层数:1层，4.8m~5m | 项 | 405.593 | 13.2 |  | 5353.83
8.1 | 10117101 | 垂直运输工程(垂直运输费 单层) |  | m2 | 405.593 | 13.2 |  | 5353.83
9 | 011701002001 | 外脚手架及垂直封闭安全网 | (1)服务对象:外墙面 (2)搭设方式:落地式 (3)搭设高度:30m以内 (4)脚手架材质:扣件式钢管脚手架 (5)安全网材质:阻燃安全网 | m2 | 422.09 | 53.54 |  | 22598.7
9.1 | 10117001T | 外脚手架（落地式钢管）(外 |  | m2 | 422.09 | 46.66 |  | 19694.72
单价措施项目清单与计价审核表
工程名称：金山服务区A区提升改造工程 | [6 empty] | 第2页 共6页
序号 | 项目编码 | 项目名称 | 项目特征描述 | 计量单位 | 工程量 | 金 额(元)
[6 empty] | 综合单价 |  | 合价
墙扣件式钢管脚手架 双排 建筑物高度30m以内)
9.2 | 10117015 | 建筑物垂直封闭(阻燃安全网) |  | m2 | 422.09 | 6.88 |  | 2903.98
砌体工程 | [8 empty] | 分项工程(17房屋建筑与装饰)
10 | 011701003001 | 砌筑脚手架 | (1)服务对象:内墙 (2)搭设高度:4.5m~5m | m2 | 259.532 | 10.52 |  | 2730.28
10.1 | 10117018 | 砌筑脚手架(砌筑双排脚手架) |  | m2 | 259.532 | 10.52 |  | 2730.28
钢筋工程 | [8 empty] | 分项工程(17房屋建筑与装饰)
门窗工程 | [8 empty] | 分项工程(17房屋建筑与装饰)
装饰工程 | [8 empty] | 分项工程(17房屋建筑与装饰)
装修改造工程 | [8 empty] | 单项工程(17房屋建筑与装饰)
改造工程 | [8 empty] | 单位工程(17房屋建筑与装饰)
拆除工程 | [8 empty] | 分项工程(17房屋建筑与装饰)
砌体工程 | [8 empty] | 分项工程(17房屋建筑与装饰)
11 | 011701003002 | 砌筑脚手架 | (1)服务对象:内墙 (2)搭设高度:4.5m | m2 | 364.712 | 10.79 |  | 3935.24
11.1 | 10117018 | 砌筑脚手架(砌筑双排脚手架) |  | m2 | 364.712 | 10.79 |  | 3935.24
混凝土工程 | [8 empty] | 分项工程(17房屋建筑与装饰)
12 | 011702008002 | 圈梁模板 | (1)支撑高度:3.6m以内 | m2 | 32.872 | 63.73 |  | 2094.93
12.1 | 10117051 | 现浇混凝土胶合板模板(梁 圈梁) |  | m2 | 32.872 | 63.73 |  | 2094.93
13 | 011702003001 | 构造柱模板 | (1)支撑高度:超过3.6m、不超过6m | m2 | 54.9 | 93.7 |  | 5144.13
13.1 | 10117048 | 现浇混凝土胶合板模板(柱 构造柱) |  | m2 | 54.9 | 93.46 |  | 5130.95
13.2 | 10117085 | 增加费(柱、墙模板支撑高度超过3.6m、不超过6m 每增加0.5m) |  | m2 | 10.98 | 1.21 |  | 13.29
楼地面工程 | [8 empty] | 分项工程(17房屋建筑与装饰)
内墙面工程 | [8 empty] | 分项工程(17房屋建筑与装饰)
天棚工程 | [8 empty] | 分项工程(17房屋建筑与装饰)
14 | 011701006001 | 满堂装饰脚手架 | (1)服务对象（天棚和墙面或天棚）:天棚和墙面 (2)服务高度:4.5m | m2 | 1388.81 | 11.68 |  | 16221.3
14.1 | 10117019 | 装修脚手架(装修满堂脚手架 基本层3.6m-5.2m) |  | m2 | 1388.81 | 11.68 |  | 16221.3
其他装饰工程 | [8 empty] | 分项工程(17房屋建筑与装饰)
外墙面工程 | [8 empty] | 分项工程(17房屋建筑与装饰)
15 | 011701002002 | 外脚手架及垂直封闭安全网 | (1)外墙面装饰 (2)落地式 (3)30m以内 (4)扣件式钢管脚 | m2 | 1283.784 | 51.48 |  | 66089.2
单价措施项目清单与计价审核表
工程名称：金山服务区A区提升改造工程 | [6 empty] | 第3页 共6页
序号 | 项目编码 | 项目名称 | 项目特征描述 | 计量单位 | 工程量 | 金 额(元)
[6 empty] | 综合单价 |  | 合价
手架 (5)阻燃安全网
15.1 | 10117001T | 外脚手架（落地式钢管）(外墙扣件式钢管脚手架 双排 建筑物高度30m以内) 单独装饰工程 |  | m2 | 1283.784 | 44.41 |  | 57012.85
15.2 | 10117015 | 建筑物垂直封闭(阻燃安全网) |  | m2 | 1283.784 | 7.07 |  | 9076.35
屋面工程 | [8 empty] | 分项工程(17房屋建筑与装饰)
主体二层宿舍内装饰工程 | [8 empty] | 分项工程(17房屋建筑与装饰)
16 | 081311006001 | 已完工程及设备保护 | (1)连廊宿舍2-3F墙面改造 (2)用4mm厚塑料保护膜保护地面 | 项 | 1 | 1585.88 |  | 1585.88
16.1 | 10117215T | 地上、地下设施、建筑物的临时保护设施(地面 4mm厚保护膜保护) |  | m2 | 382.14 | 4.15 |  | 1585.88
17 | 011701006002 | 满堂装饰脚手架 | (1)服务对象（天棚和墙面或天棚）:墙面 (2)服务高度:3.6m-5.2m | m2 | 47 | 9.35 |  | 439.45
17.1 | 10117019T | 装修脚手架(装修满堂脚手架 基本层3.6m-5.2m) 墙柱面不装饰且天棚高度超过3.6m |  | m2 | 47 | 9.35 |  | 439.45
18 | 011703001002 | 垂直运输 | (1)建筑物檐口高度、层数:10.1m，2层 | 项 | 1 | 2911.06 |  | 2911.06
18.1 | 10117113 | 垂直运输工程(人工搬运 垃圾每向下1层楼) |  | m3 | 18.76 | 45.68 |  | 856.96
18.2 | 10117104 | 垂直运输工程(人工搬运 钢筋、水泥、石灰、油漆、涂料 每上1层楼) |  | t | 5.394 | 75.35 |  | 406.44
18.3 | 10117112 | 垂直运输工程(人工搬运 地毯 包括塑料地毯、地板胶片 每上1层楼) |  | m2 | 254.1 | 1.33 |  | 337.95
18.4 | 10117108 | 垂直运输工程(人工搬运 各种金属面板 每上1层楼) |  | m2 | 38.254 | 3.19 |  | 122.03
18.5 | 10117107 | 垂直运输工程(人工搬运 各种胶合板材、 石膏板 每上1层楼) |  | m2 | 527.82 | 1.99 |  | 1050.36
18.6 | 10117110 | 垂直运输工程(人工搬运 门窗 每上1层楼) |  | m2 | 23.1 | 0.8 |  | 18.48
18.7 | 10117111 | 垂直运输工程(人工搬运 玻璃 每上1层楼) |  | m2 | 42.444 | 2.8 |  | 118.84
19 | 011703001003 | 垂直运输 | (1)建筑物檐口高度、层数:10.1m，3层，屋面层 | 项 | 1 | 10268.06 |  | 10268.06
19.1 | 10117113T | 垂直运输工程(人工搬运 垃圾每向下2层楼) |  | m3 | 34.257 | 91.39 |  | 3130.75
19.2 | 10117104T | 垂直运输工程(人工搬运 钢筋、水泥、石灰、油漆、涂料 每上2层楼) |  | t | 17.22 | 150.71 |  | 2595.23
19.3 | 10117103T | 垂直运输工程(人工搬运 砖、 |  | m3 | 37.71 | 64.35 |  | 2426.64
单价措施项目清单与计价审核表
工程名称：金山服务区A区提升改造工程 | [6 empty] | 第4页 共6页
序号 | 项目编码 | 项目名称 | 项目特征描述 | 计量单位 | 工程量 | 金 额(元)
[6 empty] | 综合单价 |  | 合价
砌块、碎石、砂土 每上2层楼 )
19.4 | 10117112T | 垂直运输工程(人工搬运 地毯 包括塑料地毯、地板胶片 每上2层楼) |  | m2 | 792.3 | 2.67 |  | 2115.44
20 | 011703001004 | 垂直运输 | (1)建筑物檐口高度、层数:4.5m~5m，1层 | 项 | 1 | 4350.32 |  | 4350.32
20.1 | 10117113 | 垂直运输工程(人工搬运 垃圾每向下1层楼) |  | m3 | 52.281 | 45.68 |  | 2388.2
20.2 | 10117104 | 垂直运输工程(人工搬运 钢筋、水泥、石灰、油漆、涂料 每上1层楼) |  | t | 9.475 | 75.35 |  | 713.94
20.3 | 10117103 | 垂直运输工程(人工搬运 砖、砌块、碎石、砂土 每上1层楼 ) |  | m3 | 20.848 | 32.19 |  | 671.1
20.4 | 10117112 | 垂直运输工程(人工搬运 地毯 包括塑料地毯、地板胶片 每上1层楼) |  | m2 | 433.891 | 1.33 |  | 577.08
公区立面 | [8 empty] | 单位工程(17房屋建筑与装饰)
内墙面工程 | [8 empty] | 分项工程(17房屋建筑与装饰)
21 | 011701006003 | 满堂装饰脚手架 | (1)服务对象（天棚和墙面或天棚）:墙面 (2)服务高度:4.5m | m2 | 702.338 | 23.25 |  | 16329.36
21.1 | 10117021 | 装修脚手架(内墙面装饰脚手架10m以内) |  | m2 | 702.338 | 23.25 |  | 16329.36
屋面工程 | [8 empty] | 分项工程(17房屋建筑与装饰)
门窗工程 | [8 empty] | 分项工程(17房屋建筑与装饰)
独栋宿舍楼 | [8 empty] | 单位工程(17房屋建筑与装饰)
一层 | [8 empty] | 分项工程(17房屋建筑与装饰)
22 | 081311006002 | 已完工程及设备保护 | (1)用4mm厚塑料保护膜保护地面 | 项 | 1 | 525.6 |  | 525.6
22.1 | 10117215T | 地上、地下设施、建筑物的临时保护设施(地面 4mm厚保护膜保护) |  | m2 | 125.143 | 4.2 |  | 525.6
23 | 011701002003 | 外脚手架及垂直封闭安全网 | (1)外墙面装饰 (2)落地式 (3)30m以内 (4)扣件式钢管脚手架 (5)阻燃安全网 | m2 | 403.251 | 51.48 |  | 20759.36
23.1 | 10117001T | 外脚手架（落地式钢管）(外墙扣件式钢管脚手架 双排 建筑物高度30m以内) 单独装饰工程 |  | m2 | 403.251 | 44.41 |  | 17908.38
23.2 | 10117015 | 建筑物垂直封闭(阻燃安全网) |  | m2 | 403.251 | 7.07 |  | 2850.98
24 | 011701003003 | 砌筑脚手架 | (1)砌筑砖墙 (2)搭设高度:1.2m以上，3.6m以内 | m2 | 32.98 | 4.15 |  | 136.87
24.1 | 10117017 | 砌筑脚手架(里脚手架) |  | m2 | 32.98 | 4.15 |  | 136.87
单价措施项目清单与计价审核表
工程名称：金山服务区A区提升改造工程 | [6 empty] | 第5页 共6页
序号 | 项目编码 | 项目名称 | 项目特征描述 | 计量单位 | 工程量 | 金 额(元)
[6 empty] | 综合单价 |  | 合价
二层 | [8 empty] | 分项工程(17房屋建筑与装饰)
25 | 081311006003 | 已完工程及设备保护 | (1)用4mm厚塑料保护膜保护地面 | 项 | 1 | 509.16 |  | 509.16
25.1 | 10117215T | 地上、地下设施、建筑物的临时保护设施(地面 4mm厚保护膜保护) |  | m2 | 121.228 | 4.2 |  | 509.16
26 | 011703001005 | 垂直运输 | (1)垃圾向下运输 (2)2层 | 项 | 1 | 728.87 |  | 728.87
26.1 | 10117113 | 垂直运输工程(人工搬运 垃圾每向下1层楼) |  | m3 | 15.956 | 45.68 |  | 728.87
27 | 011703001006 | 垂直运输 | (1)材料向上运输 (2)2层 | 项 | 1 | 540.25 |  | 540.25
27.1 | 10117104 | 垂直运输工程(人工搬运 钢筋、水泥、石灰、油漆、涂料 每上1层楼) |  | t | 4.32 | 75.35 |  | 325.51
27.2 | 10117103 | 垂直运输工程(人工搬运 砖、砌块、碎石、砂土 每上1层楼 ) |  | m3 | 6.671 | 32.19 |  | 214.74
室外总体 | [8 empty] | 单位工程(17房屋建筑与装饰)
室外总体 | [8 empty] | 分项工程(17房屋建筑与装饰)
口袋公园
28 | 011702033002 | 垫层模板 | (1)构件类型:垫层 | m2 | 2.386 | 67.71 |  | 161.56
28.1 | 10117035 | 现浇混凝土胶合板模板(基础 垫层) |  | m2 | 2.386 | 67.71 |  | 161.56
29 | 011702036003 | 小型构件模板 | (1)构件类型:压顶 | m2 | 2.34 | 63.57 |  | 148.75
29.1 | 10117070 | 现浇混凝土胶合板模板(其他构件 压顶) |  | m2 | 2.34 | 63.57 |  | 148.75
花池
30 | 011702033003 | 垫层模板 | (1)构件类型:垫层 | m2 | 6.356 | 67.71 |  | 430.36
30.1 | 10117035 | 现浇混凝土胶合板模板(基础 垫层) |  | m2 | 6.356 | 67.71 |  | 430.36
园林绿化 | [8 empty] | 单项工程(17房屋建筑与装饰)
园林工程 | [8 empty] | 单位工程(17园林)
绿化种植 | [8 empty] | 分项工程(17园林)
31 | 050403001001 | 树木支撑架 | (1)支撑类型、材质:杉木桩 三脚桩 | 株 | 6 | 85.26 |  | 511.56
31.1 | 50101201 | 临时措施(杉木桩 三脚桩) |  | 株 | 6 | 85.26 |  | 511.56
单项工程 | [8 empty] | 单项工程(17房屋建筑与装饰)
安装工程 | [8 empty] | 单位工程(17安装)
强电工程 | [8 empty] | 分项工程(17安装)
32 | 031301017001 | 脚手架搭拆 |  | 项 | 1 | 2147.19 |  | 2147.19
32.1 | BJ-4 | 电气设备安装工程脚手架搭拆费 |  | 元 | 1609.594 | 1.28 |  | 2060.28
32.2 | BJ-10 | 给排水、采暖、燃气工程脚手架搭拆费 |  | 元 | 67.895 | 1.28 |  | 86.91
单价措施项目清单与计价审核表
工程名称：金山服务区A区提升改造工程 | [6 empty] | 第6页 共6页
序号 | 项目编码 | 项目名称 | 项目特征描述 | 计量单位 | 工程量 | 金 额(元)
[6 empty] | 综合单价 |  | 合价
应急照明工程 | [8 empty] | 分项工程(17安装)
33 | 031301017002 | 脚手架搭拆 |  | 项 | 1 | 293.63 |  | 293.63
33.1 | BJ-4 | 电气设备安装工程脚手架搭拆费 |  | 元 | 184.414 | 1.28 |  | 236.05
33.2 | BJ-10 | 给排水、采暖、燃气工程脚手架搭拆费 |  | 元 | 44.983 | 1.28 |  | 57.58
弱电工程 | [8 empty] | 分项工程(17安装)
34 | 031301017003 | 脚手架搭拆 |  | 项 | 1 | 356.03 |  | 356.03
34.1 | BJ-4 | 电气设备安装工程脚手架搭拆费 |  | 元 | 256.87 | 1.28 |  | 328.79
34.2 | BJ-10 | 给排水、采暖、燃气工程脚手架搭拆费 |  | 元 | 21.283 | 1.28 |  | 27.24
水卫工程 | [8 empty] | 分项工程(17安装)
35 | 031301017004 | 脚手架搭拆 |  | 项 | 1 | 220.78 |  | 220.78
35.1 | BJ-10 | 给排水、采暖、燃气工程脚手架搭拆费 |  | 元 | 172.488 | 1.28 |  | 220.78
空调水系统 | [8 empty] | 分项工程(17安装)
36 | 031301017005 | 脚手架搭拆 |  | 项 | 1 | 584.48 |  | 584.48
36.1 | BJ-10 | 给排水、采暖、燃气工程脚手架搭拆费 |  | 元 | 348.886 | 1.28 |  | 446.57
36.2 | BJ-7 | 通风空调脚手架搭拆费 |  | 元 | 92.928 | 1.28 |  | 118.95
36.3 | BJ-1102 | 绝热工程脚手架搭拆费 |  | 元 | 14.812 | 1.28 |  | 18.96
独栋宿舍楼安装 | [8 empty] | 单位工程(17安装)
电气工程 | [8 empty] | 分项工程(17安装)
37 | 031301017006 | 脚手架搭拆 |  | 项 | 1 | 393.55 |  | 393.55
37.1 | BJ-4 | 电气设备安装工程脚手架搭拆费 |  | 元 | 195.504 | 1.28 |  | 250.25
37.2 | BJ-10 | 给排水、采暖、燃气工程脚手架搭拆费 |  | 元 | 111.955 | 1.28 |  | 143.3
水卫工程 | [8 empty] | 分项工程(17安装)
38 | 031301017007 | 脚手架搭拆 |  | 项 | 1 | 488.5 |  | 488.5
38.1 | BJ-10 | 给排水、采暖、燃气工程脚手架搭拆费 |  | 元 | 381.638 | 1.28 |  | 488.5
通风空调 | [8 empty] | 分项工程(17安装)
39 | 031301017008 | 脚手架搭拆 |  | 项 | 1 | 21.5 |  | 21.5
39.1 | BJ-7 | 通风空调脚手架搭拆费 |  | 元 | 16.793 | 1.28 |  | 21.5
暂列金 | [8 empty] | 单项工程(17房屋建筑与装饰)
暂列金 | [8 empty] | 单位工程(17房屋建筑与装饰)
暂列金 | [8 empty] | 分项工程(17房屋建筑与装饰)
合 计 | [7 empty] | 214734.2

## 其他项目清单与计价汇总表
其他项目清单与计价汇总表
工程名称：金山服务区A区提升改造工程 |  |  | 第1页 共1页
序号 | 项 目 名 称 | 金额(元) | 备注
1 | 暂列金额 | 284589
2 | 专业工程暂估价
3 | 总承包服务费
合 计 |  | 284589 | ——