## 控制价
控制价
项目名称:八一、高桥、古银杏、温郊服务区房屋改造工程协作队伍选择
序号 | 单项工程名称 | 金额(元) | 其中: 安全文明施工费(元)
1 | 八一服务区 | 178472 | 826
2 | 高桥服务区 | 82720 | 390
3 | 古银杏服务区 | 256748 | 1188
4 | 温郊服务区 | 250058 | 946
合 计 |  | 767998 | 3350

## 分部分项工程量清单与计价审核表
分部分项工程量清单与计价审核表
项目名称:八一、高桥、古银杏、温郊服务区房屋改造工程协作队伍选择 | [6 empty] | 第1页 共11页
序号 | 项目编码 | 项目名称 | 项目特征描述 | 计量单位 | 工程量 | 金 额(元)
[6 empty] | 综合单价 |  | 合价
八一服务区 | [8 empty] | 单项工程(17房屋建筑与装饰)
房屋建筑与装饰工程 | [8 empty] | 单位工程(17房屋建筑与装饰)
接待室改造 | [8 empty] | 分项工程(17房屋建筑与装饰)
1 | 011610001003 | 门窗拆除 | (1)拆除门窗(拆除整樘门窗) | 樘 | 2 | 22.39 |  | 44.78
2 | 011601001003 | 砖（石）砌体拆除 | (1)拆除砖（石）砌体(拆除砌体 标准砖) | m3 | 4.454 | 73.02 |  | 325.23
3 | 011606003003 | 天棚面龙骨及饰面拆除 | (1)拆除天棚装饰层(单拆各式 吊顶板面) | m2 | 60.274 | 7.32 |  | 441.21
4 | 011203003002 | 零星项目砂浆找平 | (1)零星水泥砂浆找平抹灰(9+5mm厚) | m2 | 2 | 52.88 |  | 105.76
5 | 011406001007 | 抹灰面油漆涂料 | (1)乳胶漆(室内 墙面 三遍) | m2 | 2 | 30.6 |  | 61.2
6 | 011613001004 | 灯具拆除 | (1)灯具拆除 | 套 | 6 | 8.22 |  | 49.32
7 | 010103002020 | 余方弃置 | (1)人工装车(土方) (2)自卸汽车运土(载重10t以内 运距20km以内) | m3 | 11.758 | 74.74 |  | 878.79
8 | 011101005002 | 自流坪楼地面 | (1)无溶剂环氧树脂自流平楼地面(3.5mm厚) | m2 | 60.27 | 79.07 |  | 4765.55
9 | 011103004002 | 塑料卷材楼地面 | (1)橡塑面层(塑料卷材楼地面) | m2 | 60.27 | 140.22 |  | 8451.06
10 | 011406001008 | 抹灰面油漆涂料 | (1)乳胶漆(室内 墙面 三遍) | m2 | 97.2 | 34.32 |  | 3335.9
11 | 011406001009 | 搬运沙发、餐桌等 | (1)搬运沙发、餐桌等 | 工日 | 2 | 215.82 |  | 431.64
12 | 011408002002 | 织锦缎裱糊 | (1)墙面(贴织锦缎) | m2 | 97.2 | 113.1 |  | 10993.32
13 | 010802004002 | 金属（塑钢）门 | (1)钢质防火、防盗门(钢质防盗门) | m2 | 3.78 | 732.98 |  | 2770.66
14 | 011302001002 | 天棚吊顶 | (1)天棚龙骨(装配式U型轻钢(不上人型) 面层规格 600mm×600mm 平面) (2)天棚面层(方形铝扣板600mm×600mm) | m2 | 60.27 | 171.6 |  | 10342.33
15 | 011105006002 | 金属踢脚线 | (1)多层板基底、面饰不锈钢板踢脚板（150mm高） | m | 32.4 | 50.61 |  | 1639.76
16 | 010810002002 | 窗帘 | (1)窗帘 | m2 | 40.348 | 110.78 |  | 4469.75
|  | 分部小计 |  |  | 542.224 |  |  | 49106.26
17 | 010810002004 | 圆桌 | (1)圆桌（竹制）带手动转盘 直径2200*750 | 张 | 1 | 4390.29 |  | 4390.29
18 | 010810002005 | 餐椅 | (1)餐椅（竹制）490*460*910 | 把 | 12 | 605.55 |  | 7266.6
19 | 010810002006 | 备餐柜 | (1)备餐柜1500*600*900 | 张 | 1 | 3043.98 |  | 3043.98
20 | 010810002007 | 茶桌 | (1)悦竹茶桌（三角条格）2400*1000*740 | 张 | 1 | 2265.79 |  | 2265.79
21 | 010810002008 | 茶水柜 | (1)茶水柜750*380*680 | 张 | 1 | 907.62 |  | 907.62
分部分项工程量清单与计价审核表
项目名称:八一、高桥、古银杏、温郊服务区房屋改造工程协作队伍选择 | [6 empty] | 第2页 共11页
序号 | 项目编码 | 项目名称 | 项目特征描述 | 计量单位 | 工程量 | 金 额(元)
[6 empty] | 综合单价 |  | 合价
22 | 010810002009 | 主椅 | (1)主椅570*540*1050mm | 把 | 1 | 922.05 |  | 922.05
23 | 010810002010 | 长凳 | (1)长凳1200*300*435mm | 把 | 4 | 658.61 |  | 2634.44
|  | 分部小计 |  |  | 21 |  |  | 21430.77
二楼食堂改造 | [8 empty] | 分项工程(17房屋建筑与装饰)
24 | 011601001004 | 砖（石）砌体拆除 | (1)拆除砖（石）砌体(拆除砌体 标准砖) | m3 | 7.63 | 73.02 |  | 557.14
25 | 011610001004 | 门窗拆除 | (1)拆除门窗(拆除整樘门窗) | 樘 | 2 | 22.39 |  | 44.78
26 | 011609002002 | 隔断隔墙拆除 | (1)拆除栏杆栏板、轻质隔断隔墙(拆除玻璃隔断 破坏性拆除) | m2 | 29.848 | 27.02 |  | 806.49
27 | 011606003004 | 天棚面龙骨及饰面拆除 | (1)拆除天棚装饰层(拆除天棚 金属龙骨 金属面) | m2 | 42.648 | 7.47 |  | 318.58
28 | 011608001002 | 铲除油漆涂料面 | (1)铲除油漆涂料裱糊面(清除抹灰面油漆涂料) | m2 | 66.047 | 4.77 |  | 315.04
29 | 011605002002 | 立面块料拆除 | (1)拆除墙面装饰层(拆除墙面块料层 含结合层) | m2 | 77.594 | 33.56 |  | 2604.05
30 | 011605001002 | 平面块料拆除 | (1)拆除地面装饰层(拆除块料面层 含结合层) | m2 | 83.115 | 10.2 |  | 847.77
31 | 011406001010 | 桌椅及厨房设备搬运 | (1)桌椅及厨房设备搬运 | 工日 | 2 | 215.82 |  | 431.64
32 | 010103002021 | 余方弃置 | (1)人工装车(土方) (2)自卸汽车运土(载重10t以内 运距20km以内) | m3 | 19.074 | 123.49 |  | 2355.45
33 | 011203003003 | 零星项目砂浆找平 | (1)零星水泥砂浆找平抹灰(9+5mm厚) | m2 | 15 | 60.06 |  | 900.9
34 | 011406001011 | 抹灰面油漆涂料 | (1)乳胶漆(室内 墙面 三遍) | m2 | 15 | 34.32 |  | 514.8
35 | 010904002001 | 楼（地）面涂膜防水 | (1)涂料防水(聚氨脂防水涂膜2mm厚 平面) | m2 | 83.12 | 38.27 |  | 3181
36 | 010903002001 | 墙面涂膜防水 | (1)涂料防水(聚氨脂防水涂膜2mm厚 立面) | m2 | 34.7 | 42.74 |  | 1483.08
37 | 011201004001 | 立面砂浆找平层 | (1)内墙面水泥砂浆找平抹灰(砖墙、混凝土墙 9+5mm厚) | m2 | 94.814 | 30.53 |  | 2894.67
38 | 011101006001 | 平面砂浆找平层 | (1)水泥砂浆找平层(在填充保温材料上 20mm厚) | m2 | 83.12 | 27.65 |  | 2298.27
39 | 011204003001 | 块料墙面 | (1)内墙面面砖(每块面积≤0.64m2 水泥砂浆粘贴) (2)美缝 | m2 | 94.81 | 182.02 |  | 17257.32
40 | 011102003001 | 块料楼地面 | (1)800*800仿古砖 (2)美缝 | m2 | 83.12 | 180.69 |  | 15018.95
41 | 010802004003 | 金属（塑钢）门 | (1)钢质防火、防盗门 | m2 | 3.78 | 732.98 |  | 2770.66
分部分项工程量清单与计价审核表
项目名称:八一、高桥、古银杏、温郊服务区房屋改造工程协作队伍选择 | [6 empty] | 第3页 共11页
序号 | 项目编码 | 项目名称 | 项目特征描述 | 计量单位 | 工程量 | 金 额(元)
[6 empty] | 综合单价 |  | 合价
(钢质防盗门)
42 | 011406001012 | 抹灰面油漆涂料 | (1)乳胶漆(室内 天棚面 三遍) | m2 | 83.12 | 38.48 |  | 3198.46
43 | 011406002001 | 定制不锈钢截水沟 | (1)定制不锈钢排水沟 含不锈钢沟盖板 | m | 14.5 | 259.18 |  | 3758.11
44 | 010810002003 | 窗帘 | (1)窗帘 | m2 | 40.348 | 110.78 |  | 4469.75
安装工程 | [8 empty] | 单位工程(17安装)
接待室改造 | [8 empty] | 分项工程(17安装)
45 | 030411004035 | 配线 | (1)2.5平方电线 | m | 460 | 3.63 |  | 1669.8
46 | 030411004036 | 配线 | (1)4平方电线 | m | 200 | 5.26 |  | 1052
47 | 030502005004 | 双绞线缆 | (1)双绞线缆(管内穿放 ≤4对) | m | 150 | 4.44 |  | 666
48 | 030413002016 | 凿(压)槽 | (1)砖结构(宽mm×深mm70×70) | m | 128 | 23.54 |  | 3013.12
49 | 030412001024 | 普通灯具 | (1)LED平板灯 | 套 | 4 | 116.52 |  | 466.08
50 | 030404034016 | 照明开关 | (1)开关 | 个 | 2 | 13.24 |  | 26.48
51 | 030404035018 | 插座 | (1)电源插座 | 个 | 16 | 20.57 |  | 329.12
52 | 030404035019 | 插座 | (1)网络插座 | 个 | 1 | 29.14 |  | 29.14
53 | 030411006023 | 接线盒 | (1)接线盒安装(暗装接线盒) | 个 | 18 | 6.98 |  | 125.64
54 | 030411001016 | 线管 | (1)线管 | m | 286 | 10.9 |  | 3117.4
55 | 030501009003 | 路由器 | (1)路由器 | 台 | 1 | 215.84 |  | 215.84
56 | 030404017012 | 配电箱 | (1)弱电箱 | 台 | 1 | 874.34 |  | 874.34
57 | 030404017013 | 配电箱 | (1)强电箱 | 台 | 1 | 995.18 |  | 995.18
二楼食堂改造 | [8 empty] | 分项工程(17安装)
58 | 001012 | 设备拆除 | (1)1500*3000*800金属设备拆除 | 台 | 1 | 256.91 |  | 256.91
59 | 030404031009 | 小电器 | (1)电热水器 拆除 | 台 | 2 | 59.79 |  | 119.58
60 | 011613001009 | 灯具拆除 | (1)灯具拆除 | 套 | 4 | 27.93 |  | 111.72
61 | 030411001017 | 配管 | (1)砖、混凝土结构暗配(外径≤20mm) | m | 246 | 11.63 |  | 2860.98
62 | 030411004037 | 配线 | (1)2.5平方电线 | m | 300 | 3.63 |  | 1089
63 | 030411004038 | 配线 | (1)4平方电线 | m | 400 | 5.26 |  | 2104
64 | 030411004039 | 配线 | (1)6平方电线 | m | 300 | 6.57 |  | 1971
65 | 030408001006 | 电力电缆 | (1)室内铜芯电力电缆敷设 YJV-0.6/1KV 4×35+1×16 五芯电力电缆敷设 | m | 22 | 151.83 |  | 3340.26
66 | 030408006006 | 电力电缆头 | (1)1KV以下室内干包式铜芯电力电缆(电缆截面≤35mm2) 五芯电力电缆头制作安装 | 个 | 2 | 238.44 |  | 476.88
分部分项工程量清单与计价审核表
项目名称:八一、高桥、古银杏、温郊服务区房屋改造工程协作队伍选择 | [6 empty] | 第4页 共11页
序号 | 项目编码 | 项目名称 | 项目特征描述 | 计量单位 | 工程量 | 金 额(元)
[6 empty] | 综合单价 |  | 合价
67 | 030413002017 | 凿(压)槽 | (1)砖结构(宽mm×深mm70×70) | m | 120 | 23.54 |  | 2824.8
68 | 030412001025 | 普通灯具 | (1)LED平板灯 | 套 | 8 | 116.52 |  | 932.16
69 | 030404034017 | 照明开关 | (1)开关 | 个 | 4 | 13.24 |  | 52.96
70 | 030404035020 | 插座 | (1)电源插座 | 个 | 22 | 20.57 |  | 452.54
71 | 030411006024 | 接线盒 | (1)接线盒安装(暗装接线盒) | 个 | 26 | 6.98 |  | 181.48
72 | 030404017014 | 配电箱 | (1)强电箱 | 台 | 1 | 995.18 |  | 995.18
73 | 031001006041 | 塑料管 | (1)PPR20给水管 | m | 50 | 27.01 |  | 1350.5
74 | 031001006042 | 塑料管 | (1)PPR25给水管 | m | 12 | 30.84 |  | 370.08
75 | 031001006043 | 塑料管 | (1)PVC50排水管 | m | 18 | 34.14 |  | 614.52
76 | 031001006044 | 塑料管 | (1)PVC110排水管 | m | 10.5 | 60.46 |  | 634.83
77 | 031003001018 | 螺纹阀门 | (1)螺纹阀门 | 个 | 2 | 61.06 |  | 122.12
78 | 031003001019 | 螺纹阀门 | (1)角阀DN25 | 个 | 11 | 56.08 |  | 616.88
79 | 031004014008 | 给、排水附(配)件 | (1)不锈钢水龙头安装(公称直径15mm) | 个/组 | 3 | 75.79 |  | 227.37
高桥服务区 | [8 empty] | 单项工程(17房屋建筑与装饰)
房屋建筑与装饰工程 | [8 empty] | 单位工程(17房屋建筑与装饰)
拆除 | [8 empty] | 分项工程(17房屋建筑与装饰)
80 | 011608001003 | 铲除油漆涂料面 | (1)铲除油漆涂料裱糊面(清除抹灰面油漆涂料) | m2 | 529.378 | 4.64 |  | 2456.31
81 | 011606003005 | 天棚面龙骨及饰面拆除 | (1)卫生间吊顶拆除 | m2 | 4 | 13.07 |  | 52.28
82 | 011610001005 | 门窗拆除 | (1)拆除门窗(拆除整樘门窗) | 樘 | 19 | 37.13 |  | 705.47
83 | 010103002022 | 余方弃置 | (1)垂直运输工程(人工搬运 垃圾每向下4层楼) (2)人工装车(土方) (3)自卸汽车运土(载重10t以内 运距20km以内) | m3 | 13.031 | 78.95 |  | 1028.8
墙面漆 | [8 empty] | 分项工程(17房屋建筑与装饰)
84 | 011406001017 | 抹灰面油漆涂料 | (1)乳胶漆(室内 墙面) | m2 | 424.483 | 33.43 |  | 14190.47
85 | 011406001018 | 抹灰面油漆涂料 | (1)乳胶漆(室内 天棚面) | m2 | 104.896 | 37.46 |  | 3929.4
其他 | [8 empty] | 分项工程(17房屋建筑与装饰)
86 | 010811001005 | 门窗五金 | (1)铝合金窗五金配件（铰链） | 个 | 48 | 57.88 |  | 2778.24
87 | 010811001006 | 门窗五金 | (1)铝合金窗五金配件（锁扣） | 个 | 24 | 46.46 |  | 1115.04
88 | 011507003009 | 窗帘 | (1)窗帘 | m2 | 77.728 | 80.45 |  | 6253.22
89 | 011302001003 | 天棚吊顶 | (1)天棚龙骨(装配式U | m2 | 27.676 | 199.23 |  | 5513.89
分部分项工程量清单与计价审核表
项目名称:八一、高桥、古银杏、温郊服务区房屋改造工程协作队伍选择 | [6 empty] | 第5页 共11页
序号 | 项目编码 | 项目名称 | 项目特征描述 | 计量单位 | 工程量 | 金 额(元)
[6 empty] | 综合单价 |  | 合价
型轻钢(不上人型) 面层规格 300mm×300mm 平面) (2)天棚面层(方形铝扣板300mm×300mm) (3)天棚面层(铝扣板收边线)
90 | 010802001001 | 金属（塑钢）门 | (1)铝合金门(铝合金平开门制作) (2)铝合金门(铝合金平开门安装) | m2 | 12.6 | 546.44 |  | 6885.14
91 | 010802004004 | 金属门 | (1)金属门 | m2 | 20.79 | 713.58 |  | 14835.33
92 | 010524001001 | 现场签证点工、台班(现场签证 人工工日) | (1)破损瓷砖修缮 多处局部瓷砖脱落修补 (2)专业保洁 8套房间卫生保洁 8套卫生间地面瓷砖墙面瓷砖刷洗 含清洁药剂 (3)零星点工 | 工日 | 6 | 214.86 |  | 1289.16
安装工程 | [8 empty] | 单位工程(17安装)
水电 | [8 empty] | 分项工程(17安装)
93 | 030411004040 | 配线 | (1)2.5平方电线 | m | 326.4 | 5.65 |  | 1844.16
94 | 030411001018 | 线管 | (1)线管 | m | 139.2 | 10.33 |  | 1437.94
95 | 030413002018 | 凿(压)槽 | (1)凿(压)槽 砖结构(宽mm×深mm70×70) | m | 62.4 | 22.86 |  | 1426.46
96 | 030404017015 | 配电箱 | (1)配电箱 单层楼总电箱 | 台 | 2 | 2780 |  | 5560
97 | 030412001026 | 普通灯具 | (1)普通照明 | 套 | 24 | 141.34 |  | 3392.16
98 | 030404034018 | 照明开关 | (1)开关 | 个 | 16 | 32.43 |  | 518.88
99 | 030404035021 | 插座 | (1)五孔插座 | 个 | 40 | 20.02 |  | 800.8
100 | 031004014017 | 给、排水附(配)件 | (1)高抛水龙头 | 个/组 | 4 | 198.95 |  | 795.8
101 | 031004014018 | 给、排水附(配)件 | (1)普通水龙头 | 个/组 | 8 | 29.16 |  | 233.28
102 | 031001006045 | 塑料管 | (1)给水管DN20 | m | 72 | 26.3 |  | 1893.6
103 | 031003001020 | 螺纹阀门 | (1)角阀 | 个 | 24 | 43.17 |  | 1036.08
104 | 031004014019 | 给、排水附(配)件 | (1)地漏 | 个/组 | 8 | 39.31 |  | 314.48
105 | 031004014020 | 给、排水附(配)件 | (1)下水器 | 个/组 | 8 | 44.74 |  | 357.92
古银杏服务区 | [8 empty] | 单项工程(17房屋建筑与装饰)
房屋建筑与装饰工程 | [8 empty] | 单位工程(17房屋建筑与装饰)
垃圾池 | [8 empty] | 分项工程(17房屋建筑与装饰)
106 | 010101001001 | 平整场地 | (1)平整场地(人工) (2)原土夯实(机械) | m2 | 100 | 1.01 |  | 101
107 | 010103002029 | 余方弃置 | (1)废弃料品种:土方 (2)运距:暂定20KM | m3 | 30 | 77.7 |  | 2331
108 | 040202015001 | 水泥稳定碎（砾）石 | (1)水泥稳定层(人工摊铺 厚度15cm) | m2 | 85 | 47.98 |  | 4078.3
分部分项工程量清单与计价审核表
项目名称:八一、高桥、古银杏、温郊服务区房屋改造工程协作队伍选择 | [6 empty] | 第6页 共11页
序号 | 项目编码 | 项目名称 | 项目特征描述 | 计量单位 | 工程量 | 金 额(元)
[6 empty] | 综合单价 |  | 合价
109 | 040203007001 | 水泥混凝土 | (1)C25水泥预拌非泵送普通混凝土路面(厚度15cm) | m2 | 85 | 82.49 |  | 7011.65
110 | 010401014001 | 砖地沟、明暗沟 | (1)基础(C20预拌非泵送普通混凝土 垫层) (2)水泥稳定层(人工摊铺 厚度15cm) (3)C25水泥预拌非泵送普通混凝土路面(厚度15cm) (4)砖地沟 (5)地沟水泥砂浆面层（20mm厚） (6)混凝土调整费(非泵送调整费) | m | 50 | 386 |  | 19300
111 | 010101003001 | 挖沟槽土方 | (1)人工挖沟槽土方(三类土 槽深2m以内) | m3 | 83.16 | 44.53 |  | 3703.11
112 | 010103001001 | 回填方 | (1)回填工程(填土机械夯实 槽坑) | m3 | 38.4 | 10.83 |  | 415.87
113 | 040205011001 | 定制垃圾岗亭 | (1)定制垃圾岗亭 | 座 | 2 | 12195.5 |  | 24391
114 | 010101002001 | 150挖机 | (1)现场签证点工、台班(现场签证 机械台班) | 台班 | 2 | 1240.66 |  | 2481.32
大堂景观池 | [8 empty] | 分项工程(17房屋建筑与装饰)
A区
115 | 010401012005 | 零星砌砖 | (1)零星砌砖(零星砖砌体) | m3 | 1 | 673.6 |  | 673.6
116 | 011204001005 | 石材墙面 | (1)石材墙面(外墙墙面挂贴石材) 镶贴块料、幕墙、镶贴饰面板 | m2 | 8.4 | 475.22 |  | 3991.85
117 | 050301002021 | 背景墙艺术透光灯箱 | (1)背景墙艺术透光灯箱 金属边框 LED光源 微光艺术羊皮纸透光灯布 灯箱 | m2 | 23.1 | 302.18 |  | 6980.36
118 | 050301002022 | 不锈钢中式格栅 | (1)不锈钢中式格栅 定制不锈钢中式通花格栅 | m2 | 23.1 | 340.82 |  | 7872.94
119 | 050301002023 | 定制假山装饰摆件 | (1)定制假山装饰摆件 天然石材雕塑摆件2200*400*600 仿真灌木绿植装饰 | 套 | 1 | 2778.29 |  | 2778.29
120 | 050301002024 | 装饰仿真绿植 | (1)装饰仿真绿植 仿真银杏树2300*1800 | 套 | 1 | 3930.56 |  | 3930.56
121 | 050301002025 | 装饰小石子 | (1)装饰小石子 白色或灰色小石子地铺装饰 | 套 | 1 | 885.53 |  | 885.53
|  | 分部小计 |  |  | 58.6 |  |  | 27113.13
B区
122 | 010401012006 | 零星砌砖 | (1)零星砌砖(零星砖砌体) | m3 | 1 | 673.59 |  | 673.59
123 | 011204001006 | 石材墙面 | (1)石材墙面(外墙墙 | m2 | 8.4 | 475.22 |  | 3991.85
分部分项工程量清单与计价审核表
项目名称:八一、高桥、古银杏、温郊服务区房屋改造工程协作队伍选择 | [6 empty] | 第7页 共11页
序号 | 项目编码 | 项目名称 | 项目特征描述 | 计量单位 | 工程量 | 金 额(元)
[6 empty] | 综合单价 |  | 合价
面挂贴石材) 镶贴块料、幕墙、镶贴饰面板
124 | 050301002026 | 背景墙艺术透光灯箱 | (1)背景墙艺术透光灯箱 金属边框 LED光源 微光艺术羊皮纸透光灯布 灯箱 | m2 | 23.1 | 302.18 |  | 6980.36
125 | 050301002027 | 不锈钢中式格栅 | (1)不锈钢中式格栅 定制不锈钢中式通花格栅 | m2 | 23.1 | 340.82 |  | 7872.94
126 | 050301002028 | 定制假山装饰摆件 | (1)定制假山装饰摆件 天然石材雕塑摆件2200*400*600 仿真灌木绿植装饰 | 套 | 1 | 2778.29 |  | 2778.29
127 | 050301002029 | 装饰仿真绿植 | (1)装饰仿真绿植 仿真银杏树2300*1800 | 套 | 1 | 3930.56 |  | 3930.56
128 | 050301002030 | 装饰小石子 | (1)装饰小石子 白色或灰色小石子地铺装饰 | 套 | 1 | 885.51 |  | 885.51
|  | 分部小计 |  |  | 58.6 |  |  | 27113.1
其他修缮 | [8 empty] | 分项工程(17房屋建筑与装饰)
129 | 011605001007 | 平面块料拆除 | (1)拆除地面装饰层(拆除块料面层 含结合层) 铲除找平层 | m2 | 143 | 13.16 |  | 1881.88
130 | 011604002001 | 真石漆铲除 | (1)真石漆铲除 | m2 | 158.33 | 12.86 |  | 2036.12
131 | 010103002030 | 余方弃置 | (1)人工运土(运距50m以内) (2)人工装车(土方) (3)自卸汽车运土(载重10t以内 运距20km以内) | m3 | 12.559 | 85.74 |  | 1076.81
132 | 011605001008 | 平面块料拆除 | (1)拆除地面装饰层(拆除块料面层 含结合层) | m2 | 45 | 11.38 |  | 512.1
133 | 011607003001 | 卷材防水层拆除 | (1)拆除屋面(铲除卷材防水层 带砂石保护层) | m2 | 45 | 14.61 |  | 657.45
134 | 010103002031 | 余方弃置 | (1)垂直运输工程(人工搬运 垃圾每向下1层楼) (2)人工运土(运距50m以内) (3)人工装车(土方) (4)自卸汽车运土(载重10t以内 运距20km以内) | m3 | 2.115 | 155.61 |  | 329.12
135 | 010904001001 | 楼（地）面卷材防水 | (1)卷材防水(改性沥青卷材 热熔法一层 平面) | m2 | 45 | 42.7 |  | 1921.5
136 | 011102003006 | 块料楼地面 | (1)仿古砖 (2)(地砖楼地面 水泥砂浆结合层 不勾缝 周长3200mm以内) | m2 | 45 | 164.3 |  | 7393.5
分部分项工程量清单与计价审核表
项目名称:八一、高桥、古银杏、温郊服务区房屋改造工程协作队伍选择 | [6 empty] | 第8页 共11页
序号 | 项目编码 | 项目名称 | 项目特征描述 | 计量单位 | 工程量 | 金 额(元)
[6 empty] | 综合单价 |  | 合价
137 | 011102003007 | 块料楼地面 | (1)玻化砖 (2)(地砖楼地面 水泥砂浆结合层 不勾缝 周长3200mm以内) | m2 | 143 | 164.3 |  | 23494.9
138 | 011204003002 | 块料墙面 | (1)外墙面面砖(每块面积≤0.20m2 水泥砂浆粘贴) | m2 | 158.33 | 138.39 |  | 21911.29
139 | 011406001019 | 抹灰面油漆涂料 | (1)乳胶漆(室外 墙面 二遍) (2)乳胶漆(每增一遍) | m2 | 185 | 47.71 |  | 8826.35
安装工程 | [8 empty] | 单位工程(17安装)
垃圾池 | [8 empty] | 分项工程(17安装)
140 | 031001006050 | 塑料管 | (1)PVC-U双壁波纹管(4kN/㎡)(胶圈接口) 外径500mm以内 | m | 30 | 158.12 |  | 4743.6
141 | 031001006051 | 塑料管 | (1)室外塑料给水管(热熔连接) 外径32mm以内 | m | 120 | 18.25 |  | 2190
142 | 031004014021 | 给、排水附(配)件 | (1)水龙头安装(公称直径25mm) | 个/组 | 2 | 26.78 |  | 53.56
大堂景观池 | [8 empty] | 分项工程(17安装)
A区
143 | 030412004017 | 装饰灯 | (1)LED射灯 欧普 雷士 | 套 | 8 | 61.62 |  | 492.96
144 | 030412004018 | 装饰灯 | (1)装饰落地灯（石龛造型灯） | 套 | 2 | 665.14 |  | 1330.28
145 | 030412004019 | 装饰灯 | (1)射灯 | 套 | 6 | 51.54 |  | 309.24
146 | 030412004020 | 装饰灯 | (1)软灯带 | m | 16 | 47.95 |  | 767.2
147 | 030411004045 | 配线 | (1)穿照明线 BYJ-2.5 | m | 400 | 4.35 |  | 1740
148 | 030411001023 | 配管 | (1)砖、混凝土结构暗配 PC20 | m | 380 | 10.7 |  | 4066
B区
149 | 030412004021 | 装饰灯 | (1)LED射灯 欧普 雷士 | 套 | 8 | 61.62 |  | 492.96
150 | 030412004022 | 装饰灯 | (1)装饰落地灯（石龛造型灯） | 套 | 2 | 855.21 |  | 1710.42
151 | 030412004023 | 装饰灯 | (1)射灯 | 套 | 6 | 51.54 |  | 309.24
152 | 030412004024 | 装饰灯 | (1)软灯带 | m | 16 | 47.95 |  | 767.2
153 | 030411004046 | 配线 | (1)穿照明线 BYJ-2.5 | m | 400 | 4.35 |  | 1740
154 | 030411001024 | 配管 | (1)砖、混凝土结构暗配 PC20 | m | 380 | 10.7 |  | 4066
155 | B001 | 亮灯系统 | (1)名称:厕所亮灯系统 | 套 | 58 | 253.38 |  | 14696.04
温郊服务区 | [8 empty] | 单项工程(17房屋建筑与装饰)
房屋建筑与装饰工程 | [8 empty] | 单位工程(17房屋建筑与装饰)
垃圾池改造 | [8 empty] | 分项工程(17房屋建筑与装饰)
分部分项工程量清单与计价审核表
项目名称:八一、高桥、古银杏、温郊服务区房屋改造工程协作队伍选择 | [6 empty] | 第9页 共11页
序号 | 项目编码 | 项目名称 | 项目特征描述 | 计量单位 | 工程量 | 金 额(元)
[6 empty] | 综合单价 |  | 合价
A区
156 | 010401003005 | 实心砖墙 | (1)垃圾池前部砌墙用红砖砌 (2)高2200mm (3)M5现拌混合砂浆 | m3 | 5.808 | 675.37 |  | 3922.55
157 | 011201004006 | 立面砂浆找平层 | (1)墙体 (2)13厚1:0.3:3水泥石灰膏砂浆打底扫毛、5厚1:0.3:2.5水泥石灰膏砂浆找平层 | m2 | 48.4 | 34.86 |  | 1687.22
158 | 010501003005 | 独立基础 |  | m3 | 0.75 | 331.8 |  | 248.85
159 | 010101004005 | 挖基坑土方 |  | m3 | 0.75 | 25.11 |  | 18.83
160 | BC005 | 垃圾岗亭 | (1)规格:5*5m (2)立柱采用：100*100*2mm方管，每2.5m一根 (3)钢梁采用：40*60*1.5mm方管 (4)屋面采用树脂瓦 (5)含垃圾分类广告 | 座 | 1 | 25964.07 |  | 25964.07
161 | 010403010005 | 石地沟、明沟 | (1)混凝土明沟 12J003-9/A3 300×400) (2)C25预拌非泵送普通混凝土 | m | 15 | 322.04 |  | 4830.6
162 | 031001006056 | 塑料管 | (1)热熔连接 (2)室外 (3)40mm | m | 50 | 37.79 |  | 1889.5
163 | 031003005005 | 塑料阀门 | (1)40mm (2)热熔 | 个 | 2 | 27.18 |  | 54.36
B区
164 | 010401003006 | 实心砖墙 | (1)垃圾池前部砌墙用红砖砌 (2)高2200mm (3)M5现拌混合砂浆 | m3 | 4.32 | 675.37 |  | 2917.6
165 | 011201004007 | 立面砂浆找平层 | (1)墙体 (2)13厚1:0.3:3水泥石灰膏砂浆打底扫毛、5厚1:0.3:2.5水泥石灰膏砂浆找平层 | m2 | 36 | 34.86 |  | 1254.96
166 | 010403010006 | 石地沟、明沟 | (1)混凝土明沟 12J003-9/A3 300×400) (2)C25预拌非泵送普通混凝土 | m | 20 | 322.04 |  | 6440.8
167 | 010501003006 | 独立基础 |  | m3 | 0.75 | 331.8 |  | 248.85
168 | 010101004006 | 挖基坑土方 |  | m3 | 0.75 | 25.11 |  | 18.83
169 | BC006 | 垃圾岗亭 | (1)规格:5*5m (2)立柱采用：100*100*2mm方管，每2.5m一根 (3)钢梁采用：40*60*1.5mm方管 (4)屋面采用树脂瓦 (5)含垃圾分类广告 | 座 | 1 | 25964.07 |  | 25964.07
分部分项工程量清单与计价审核表
项目名称:八一、高桥、古银杏、温郊服务区房屋改造工程协作队伍选择 | [6 empty] | 第10页 共11页
序号 | 项目编码 | 项目名称 | 项目特征描述 | 计量单位 | 工程量 | 金 额(元)
[6 empty] | 综合单价 |  | 合价
170 | 031001006057 | 塑料管 | (1)热熔连接 (2)室外 (3)40mm | m | 50 | 37.79 |  | 1889.5
171 | 031003005006 | 塑料阀门 | (1)40mm (2)热熔 | 个 | 2 | 27.18 |  | 54.36
172 | 010901001001 | 瓦屋面 | (1)100厚彩钢夹芯板 | m2 | 50 | 131.55 |  | 6577.5
173 | 010606013001 | 零星钢构件 | (1)钢梁采用80*40*2mm规格 | t | 1.237 | 11519.31 |  | 14249.39
174 | 010603002001 | 空腹钢柱 | (1)钢立柱制作安装 (2)100*100*2.75 | t | 0.165 | 8799.94 |  | 1451.99
175 | 011405001001 | 金属面油漆 |  | m2 | 39.26 | 19.2 |  | 753.79
二楼办公室、宿舍局部修缮 | [8 empty] | 分项工程(17房屋建筑与装饰)
176 | 031004003003 | 卫生间漏水治理 | (1)1、拆除原洗脸池及坐便器，卫生间修复后重新安装； (2)2、拆除原地面装饰面砖及地面找平层、防水层及垃圾清运； (3)3、拆除1.6米高范围内的墙砖及找平层、防水层； (4)4、室内给排水管道重新布设，另计；室内三角阀及软管已包含在内； (5)5、对墙面及地面采用14MM厚水泥砂浆找平，1.5MM厚防水涂膜；重新铺贴墙地面块料瓷砖，规格通原有规格； (6)6、房间平面尺寸1.4*1.8 | 间 | 35 | 3490.6 |  | 122171
177 | 011207001001 | 墙面装饰 | (1)基层材料种类、规格:9厚阻燃板基层 (2)面层材料品种、规格、颜色:40厚PU皮软包 | m2 | 19.2 | 217.61 |  | 4178.11
178 | 011302001004 | 天棚吊顶 | (1)轻钢龙骨(不上人型）300*300平面 (2)铝扣板300*300 (3)铝合金收边线 | m2 | 60 | 220.02 |  | 13201.2
179 | 030412001027 | 集成平板灯 | (1)规格:600*600 (2)类型:平板灯 (3)功率:48W | 套 | 6 | 142.38 |  | 854.28
180 | 030411004047 | 配线 | (1)材质:铜芯交联聚乙烯绝缘电线 (2)规格:BYJ-2.5 (3)名称:穿照明线 (4)配线形式:管内 | m | 60 | 3.89 |  | 233.4
181 | 030404034019 | 照明开关 | (1)规格:220V,10A (2)名称:单联单控暗开关 | 个 | 2 | 17.2 |  | 34.4
182 | 011406001022 | 抹灰面油漆涂料（内墙） | (1)室内墙漆铲除清扫 | m2 | 150 | 34.07 |  | 5110.5
分部分项工程量清单与计价审核表
项目名称:八一、高桥、古银杏、温郊服务区房屋改造工程协作队伍选择 | [6 empty] | 第11页 共11页
序号 | 项目编码 | 项目名称 | 项目特征描述 | 计量单位 | 工程量 | 金 额(元)
[6 empty] | 综合单价 |  | 合价
及清运； (2)满刮外墙腻子二遍、打磨、刷外墙底漆一遍、外墙乳胶漆二遍等
183 | 011406001023 | 抹灰面油漆涂料（天棚） | (1)1、铲除天棚油皮至抹灰层及垃圾清运； (2)2、清扫、满刮外墙腻子二遍、打磨、刷外墙底漆一遍、外墙乳胶漆二遍 (3)3、垃圾清运。 | m2 | 70 | 38.22 |  | 2675.4
合 计 | [7 empty] | 727945.25

## 分部分项工程量清单与计价审核表(含定额)
分部分项工程量清单与计价审核表
项目名称:八一、高桥、古银杏、温郊服务区房屋改造工程协作队伍选择 | [6 empty] | 第1页 共17页
序号 | 项目编码 | 项目名称 | 项目特征描述 | 计量单位 | 工程量 | 金 额(元)
[6 empty] | 综合单价 |  | 合价
八一服务区 | [8 empty] | 单项工程(17房屋建筑与装饰)
房屋建筑与装饰工程 | [8 empty] | 单位工程(17房屋建筑与装饰)
接待室改造 | [8 empty] | 分项工程(17房屋建筑与装饰)
1 | 011610001003 | 门窗拆除 | (1)拆除门窗(拆除整樘门窗) | 樘 | 2 | 22.39 |  | 44.78
1.1 | 10116102 | 拆除门窗(拆除整樘门窗) |  | 樘 | 2 | 22.39 |  | 44.78
2 | 011601001003 | 砖（石）砌体拆除 | (1)拆除砖（石）砌体(拆除砌体 标准砖) | m3 | 4.454 | 73.02 |  | 325.23
2.1 | 10116003 | 拆除砖（石）砌体(拆除砌体 加气混凝土 砌块) |  | m3 | 4.454 | 73.02 |  | 325.23
3 | 011606003003 | 天棚面龙骨及饰面拆除 | (1)拆除天棚装饰层(单拆各式 吊顶板面) | m2 | 60.274 | 7.32 |  | 441.21
3.1 | 10116062 | 拆除天棚装饰层(单拆各式 吊顶板面) |  | m2 | 60.274 | 7.32 |  | 441.21
4 | 011203003002 | 零星项目砂浆找平 | (1)零星水泥砂浆找平抹灰(9+5mm厚) | m2 | 2 | 52.88 |  | 105.76
4.1 | 10112056 | 零星水泥砂浆找平抹灰(9+5mm厚) |  | m2 | 2 | 52.88 |  | 105.76
5 | 011406001007 | 抹灰面油漆涂料 | (1)乳胶漆(室内 墙面 三遍) | m2 | 2 | 30.6 |  | 61.2
5.1 | 10114133T | 乳胶漆(室内 墙面 三遍) |  | m2 | 2 | 30.6 |  | 61.2
6 | 011613001004 | 灯具拆除 | (1)灯具拆除 | 套 | 6 | 8.22 |  | 49.32
6.1 | 30414002T | 吸顶灯具安装(灯罩周长≤1100mm) |  | 套 | 6 | 8.22 |  | 49.32
7 | 010103002020 | 余方弃置 | (1)人工装车(土方) (2)自卸汽车运土(载重10t以内 运距20km以内) | m3 | 11.758 | 74.74 |  | 878.79
7.1 | 10101052 | 挖掘机挖一般土方(装车 三类土) |  | m3 | 11.758 | 5.02 |  | 59.03
7.2 | 10101084T | 自卸汽车运土(载重10t以内 运距20km以内) |  | m3 | 11.758 | 69.72 |  | 819.77
8 | 011101005002 | 自流坪楼地面 | (1)无溶剂环氧树脂自流平楼地面(3.5mm厚) | m2 | 60.27 | 79.07 |  | 4765.55
8.1 | 10111028T | 无溶剂环氧树脂自流平楼地面(3.5mm厚) |  | m2 | 60.27 | 79.07 |  | 4765.55
9 | 011103004002 | 塑料卷材楼地面 | (1)橡塑面层(塑料卷材楼地面) | m2 | 60.27 | 140.22 |  | 8451.06
9.1 | 10111074 | 橡塑面层(塑料卷材楼地面) |  | m2 | 60.27 | 140.22 |  | 8451.06
10 | 011406001008 | 抹灰面油漆涂料 | (1)乳胶漆(室内 墙面 三遍) | m2 | 97.2 | 34.32 |  | 3335.9
10.1 | 10114133T | 乳胶漆(室内 墙面 三遍) |  | m2 | 97.2 | 34.32 |  | 3335.9
11 | 011406001009 | 搬运沙发、餐桌等 | (1)搬运沙发、餐桌等 | 工日 | 2 | 215.82 |  | 431.64
11.1 | 40107042T | 搬运沙发、餐桌等 |  | 工日 | 2 | 215.82 |  | 431.64
12 | 011408002002 | 织锦缎裱糊 | (1)墙面(贴织锦缎) | m2 | 97.2 | 113.1 |  | 10993.32
12.1 | 10114195 | 墙面(墙布) |  | m2 | 97.2 | 113.1 |  | 10993.32
13 | 010802004002 | 金属（塑钢）门 | (1)钢质防火、防盗门(钢质防盗门) | m2 | 3.78 | 732.98 |  | 2770.66
13.1 | 10108029 | 钢质防火、防盗门(钢质防盗 |  | m2 | 3.78 | 732.98 |  | 2770.66
分部分项工程量清单与计价审核表
项目名称:八一、高桥、古银杏、温郊服务区房屋改造工程协作队伍选择 | [6 empty] | 第2页 共17页
序号 | 项目编码 | 项目名称 | 项目特征描述 | 计量单位 | 工程量 | 金 额(元)
[6 empty] | 综合单价 |  | 合价
门)
14 | 011302001002 | 天棚吊顶 | (1)天棚龙骨(装配式U型轻钢(不上人型) 面层规格 600mm×600mm 平面) (2)天棚面层(方形铝扣板600mm×600mm) | m2 | 60.27 | 171.6 |  | 10342.33
14.1 | 10113019 | 天棚龙骨(装配式U型轻钢(不上人型) 面层规格 600mm×600mm 平面) |  | m2 | 60.27 | 60.59 |  | 3651.76
14.2 | 10113108T | 天棚面层(方形铝扣板600mm×600mm) |  | m2 | 60.27 | 111.01 |  | 6690.57
15 | 011105006002 | 金属踢脚线 | (1)多层板基底、面饰不锈钢板踢脚板（150mm高） | m | 32.4 | 50.61 |  | 1639.76
15.1 | 10111101 | 多层板基底、面饰不锈钢板踢脚板（150mm高） |  | m | 32.4 | 50.61 |  | 1639.76
16 | 010810002002 | 窗帘 | (1)窗帘 | m2 | 40.348 | 110.78 |  | 4469.75
16.1 | 10108097T | 窗帘 |  | m2 | 40.348 | 110.78 |  | 4469.75
|  | 分部小计 |  |  | 542.224 |  |  | 49106.26
17 | 010810002004 | 圆桌 | (1)圆桌（竹制）带手动转盘 直径2200*750 | 张 | 1 | 4390.29 |  | 4390.29
17.1 | BC0016T | 圆桌（竹制）带手动转盘 直径2200*750 |  |  | 1 | 4390.29 |  | 4390.29
18 | 010810002005 | 餐椅 | (1)餐椅（竹制）490*460*910 | 把 | 12 | 605.55 |  | 7266.6
18.1 | BC0016T | 餐椅（竹制）490*460*910 |  |  | 12 | 605.55 |  | 7266.6
19 | 010810002006 | 备餐柜 | (1)备餐柜1500*600*900 | 张 | 1 | 3043.98 |  | 3043.98
19.1 | BC0016T | 备餐柜1500*600*900 |  |  | 1 | 3043.98 |  | 3043.98
20 | 010810002007 | 茶桌 | (1)悦竹茶桌（三角条格）2400*1000*740 | 张 | 1 | 2265.79 |  | 2265.79
20.1 | BC0016T | 悦竹茶桌（三角条格）2400*1000*740 |  |  | 1 | 2265.79 |  | 2265.79
21 | 010810002008 | 茶水柜 | (1)茶水柜750*380*680 | 张 | 1 | 907.62 |  | 907.62
21.1 | BC0016T | 茶水柜750*380*680 |  |  | 1 | 907.62 |  | 907.62
22 | 010810002009 | 主椅 | (1)主椅570*540*1050mm | 把 | 1 | 922.05 |  | 922.05
22.1 | BC0016T | 主椅570*540*1050mm |  |  | 1 | 922.05 |  | 922.05
23 | 010810002010 | 长凳 | (1)长凳1200*300*435mm | 把 | 4 | 658.61 |  | 2634.44
23.1 | BC0016T | 长凳1200*300*435mm |  |  | 4 | 658.61 |  | 2634.44
|  | 分部小计 |  |  | 21 |  |  | 21430.77
二楼食堂改造 | [8 empty] | 分项工程(17房屋建筑与装饰)
24 | 011601001004 | 砖（石）砌体拆除 | (1)拆除砖（石）砌体(拆除砌体 标准砖) | m3 | 7.63 | 73.02 |  | 557.14
24.1 | 10116003 | 拆除砖（石）砌体(拆除砌体 加气混凝土 砌块) |  | m3 | 7.63 | 73.02 |  | 557.14
25 | 011610001004 | 门窗拆除 | (1)拆除门窗(拆除整樘门窗) | 樘 | 2 | 22.39 |  | 44.78
分部分项工程量清单与计价审核表
项目名称:八一、高桥、古银杏、温郊服务区房屋改造工程协作队伍选择 | [6 empty] | 第3页 共17页
序号 | 项目编码 | 项目名称 | 项目特征描述 | 计量单位 | 工程量 | 金 额(元)
[6 empty] | 综合单价 |  | 合价
25.1 | 10116102 | 拆除门窗(拆除整樘门窗) |  | 樘 | 2 | 22.39 |  | 44.78
26 | 011609002002 | 隔断隔墙拆除 | (1)拆除栏杆栏板、轻质隔断隔墙(拆除玻璃隔断 破坏性拆除) | m2 | 29.848 | 27.02 |  | 806.49
26.1 | 10116100 | 拆除栏杆栏板、轻质隔断隔墙(拆除玻璃隔断 破坏性拆除) |  | m2 | 29.848 | 27.02 |  | 806.49
27 | 011606003004 | 天棚面龙骨及饰面拆除 | (1)拆除天棚装饰层(拆除天棚 金属龙骨 金属面) | m2 | 42.648 | 7.47 |  | 318.58
27.1 | 10116066 | 拆除天棚装饰层(拆除天棚 金属龙骨 金属面) |  | m2 | 42.648 | 7.47 |  | 318.58
28 | 011608001002 | 铲除油漆涂料面 | (1)铲除油漆涂料裱糊面(清除抹灰面油漆涂料) | m2 | 66.047 | 4.77 |  | 315.04
28.1 | 10116083 | 铲除油漆涂料裱糊面(清除抹灰面油漆涂料) |  | m2 | 66.047 | 4.77 |  | 315.04
29 | 011605002002 | 立面块料拆除 | (1)拆除墙面装饰层(拆除墙面块料层 含结合层) | m2 | 77.594 | 33.56 |  | 2604.05
29.1 | 10116049 | 拆除墙面装饰层(拆除墙面块料层 含结合层) |  | m2 | 77.594 | 33.56 |  | 2604.05
30 | 011605001002 | 平面块料拆除 | (1)拆除地面装饰层(拆除块料面层 含结合层) | m2 | 83.115 | 10.2 |  | 847.77
30.1 | 10116040 | 拆除地面装饰层(拆除块料面层 含结合层) |  | m2 | 83.115 | 10.2 |  | 847.77
31 | 011406001010 | 桌椅及厨房设备搬运 | (1)桌椅及厨房设备搬运 | 工日 | 2 | 215.82 |  | 431.64
31.1 | 40107042T | 现场签证点工、台班(现场签证 人工工日) |  | 工日 | 2 | 215.82 |  | 431.64
32 | 010103002021 | 余方弃置 | (1)人工装车(土方) (2)自卸汽车运土(载重10t以内 运距20km以内) | m3 | 19.074 | 123.49 |  | 2355.45
32.1 | 10101042 | 人工装车(土方) |  | m3 | 19.074 | 11.82 |  | 225.45
32.2 | 10117113 | 垂直运输工程(人工搬运 垃圾每向下1层楼) |  | m3 | 19.074 | 41.95 |  | 800.15
32.3 | 10101084T | 自卸汽车运土(载重10t以内 运距20km以内) |  | m3 | 19.074 | 69.72 |  | 1329.84
33 | 011203003003 | 零星项目砂浆找平 | (1)零星水泥砂浆找平抹灰(9+5mm厚) | m2 | 15 | 60.06 |  | 900.9
33.1 | 10112056 | 零星水泥砂浆找平抹灰(9+5mm厚) |  | m2 | 15 | 60.06 |  | 900.9
34 | 011406001011 | 抹灰面油漆涂料 | (1)乳胶漆(室内 墙面 三遍) | m2 | 15 | 34.32 |  | 514.8
34.1 | 10114133T | 乳胶漆(室内 墙面 三遍) |  | m2 | 15 | 34.32 |  | 514.8
35 | 010904002001 | 楼（地）面涂膜防水 | (1)涂料防水(聚氨脂防水涂膜2mm厚 平面) | m2 | 83.12 | 38.27 |  | 3181
35.1 | 10109082 | 涂料防水(聚氨脂防水涂膜2mm厚 平面) |  | m2 | 83.12 | 38.27 |  | 3181
36 | 010903002001 | 墙面涂膜防水 | (1)涂料防水(聚氨脂防水涂膜2mm厚 立面) | m2 | 34.7 | 42.74 |  | 1483.08
分部分项工程量清单与计价审核表
项目名称:八一、高桥、古银杏、温郊服务区房屋改造工程协作队伍选择 | [6 empty] | 第4页 共17页
序号 | 项目编码 | 项目名称 | 项目特征描述 | 计量单位 | 工程量 | 金 额(元)
[6 empty] | 综合单价 |  | 合价
36.1 | 10109083 | 涂料防水(聚氨脂防水涂膜2mm厚 立面) |  | m2 | 34.7 | 42.74 |  | 1483.08
37 | 011201004001 | 立面砂浆找平层 | (1)内墙面水泥砂浆找平抹灰(砖墙、混凝土墙 9+5mm厚) | m2 | 94.814 | 30.53 |  | 2894.67
37.1 | 10112013 | 内墙面水泥砂浆找平抹灰(砖墙、混凝土墙 9+5mm厚) |  | m2 | 94.814 | 30.53 |  | 2894.67
38 | 011101006001 | 平面砂浆找平层 | (1)水泥砂浆找平层(在填充保温材料上 20mm厚) | m2 | 83.12 | 27.65 |  | 2298.27
38.1 | 10111001 | 水泥砂浆找平层(在填充保温材料上 20mm厚) |  | m2 | 83.12 | 27.65 |  | 2298.27
39 | 011204003001 | 块料墙面 | (1)内墙面面砖(每块面积≤0.64m2 水泥砂浆粘贴) (2)美缝 | m2 | 94.81 | 182.02 |  | 17257.32
39.1 | 10112080 | 内墙面面砖(每块面积≤0.64m2 水泥砂浆粘贴) |  | m2 | 94.81 | 154.42 |  | 14640.56
39.2 | BC001001T | 美缝 |  | m | 355.538 | 7.36 |  | 2616.76
40 | 011102003001 | 块料楼地面 | (1)800*800仿古砖 (2)美缝 | m2 | 83.12 | 180.69 |  | 15018.95
40.1 | 10111046T | 800*800仿古砖 |  | m2 | 83.12 | 162.29 |  | 13489.54
40.2 | BC001001T | 美缝 |  | m | 207.8 | 7.36 |  | 1529.41
41 | 010802004003 | 金属（塑钢）门 | (1)钢质防火、防盗门(钢质防盗门) | m2 | 3.78 | 732.98 |  | 2770.66
41.1 | 10108029 | 钢质防火、防盗门(钢质防盗门) |  | m2 | 3.78 | 732.98 |  | 2770.66
42 | 011406001012 | 抹灰面油漆涂料 | (1)乳胶漆(室内 天棚面 三遍) | m2 | 83.12 | 38.48 |  | 3198.46
42.1 | 10114134T | 乳胶漆(室内 天棚面 三遍) |  | m2 | 83.12 | 38.48 |  | 3198.46
43 | 011406002001 | 定制不锈钢截水沟 | (1)定制不锈钢排水沟 含不锈钢沟盖板 | m | 14.5 | 259.18 |  | 3758.11
43.1 | 10108065T | 定制不锈钢排水沟 含不锈钢沟盖板 |  | m | 14.5 | 259.18 |  | 3758.11
44 | 010810002003 | 窗帘 | (1)窗帘 | m2 | 40.348 | 110.78 |  | 4469.75
44.1 | 10108097T | 窗帘 |  | m2 | 40.348 | 110.78 |  | 4469.75
安装工程 | [8 empty] | 单位工程(17安装)
接待室改造 | [8 empty] | 分项工程(17安装)
45 | 030411004035 | 配线 | (1)2.5平方电线 | m | 460 | 3.63 |  | 1669.8
45.1 | 30413005 | 2.5平方电线 |  | 单线 | 460 | 3.63 |  | 1669.8
46 | 030411004036 | 配线 | (1)4平方电线 | m | 200 | 5.26 |  | 1052
46.1 | 30413006T | 4平方电线 |  | 单线 | 200 | 5.26 |  | 1052
47 | 030502005004 | 双绞线缆 | (1)双绞线缆(管内穿放 ≤4对) | m | 150 | 4.44 |  | 666
47.1 | 30502021T | 双绞线缆(管内穿放 ≤4对) |  | m | 150 | 4.44 |  | 666
48 | 030413002016 | 凿(压)槽 | (1)砖结构(宽mm×深mm70×70) | m | 128 | 23.54 |  | 3013.12
48.1 | 31011156 | 砖结构(宽mm×深mm70×70) |  | m | 128 | 23.54 |  | 3013.12
49 | 030412001024 | 普通灯具 | (1)LED平板灯 | 套 | 4 | 116.52 |  | 466.08
分部分项工程量清单与计价审核表
项目名称:八一、高桥、古银杏、温郊服务区房屋改造工程协作队伍选择 | [6 empty] | 第5页 共17页
序号 | 项目编码 | 项目名称 | 项目特征描述 | 计量单位 | 工程量 | 金 额(元)
[6 empty] | 综合单价 |  | 合价
49.1 | 30414003T | LED平板灯 |  | 套 | 4 | 116.52 |  | 466.08
50 | 030404034016 | 照明开关 | (1)开关 | 个 | 2 | 13.24 |  | 26.48
50.1 | 30414284T | 开关 |  | 套 | 2 | 13.24 |  | 26.48
51 | 030404035018 | 插座 | (1)电源插座 | 个 | 16 | 20.57 |  | 329.12
51.1 | 30414305T | 电源插座 |  | 套 | 16 | 20.57 |  | 329.12
52 | 030404035019 | 插座 | (1)网络插座 | 个 | 1 | 29.14 |  | 29.14
52.1 | 30414305T | 网络插座 |  | 套 | 1 | 29.14 |  | 29.14
53 | 030411006023 | 接线盒 | (1)接线盒安装(暗装接线盒) | 个 | 18 | 6.98 |  | 125.64
53.1 | 30413193T | 接线盒安装(暗装接线盒) |  | 个 | 18 | 6.98 |  | 125.64
54 | 030411001016 | 线管 | (1)线管 | m | 286 | 10.9 |  | 3117.4
54.1 | BC0001T | 线管 |  | m | 286 | 10.9 |  | 3117.4
55 | 030501009003 | 路由器 | (1)路由器 | 台 | 1 | 215.84 |  | 215.84
55.1 | BC0001T | 路由器 |  | 台 | 1 | 215.84 |  | 215.84
56 | 030404017012 | 配电箱 | (1)弱电箱 | 台 | 1 | 874.34 |  | 874.34
56.1 | 30402074T | 弱电箱 |  | 台 | 1 | 874.34 |  | 874.34
57 | 030404017013 | 配电箱 | (1)强电箱 | 台 | 1 | 995.18 |  | 995.18
57.1 | 30402074T | 强电箱 接待室 |  | 台 | 1 | 995.18 |  | 995.18
二楼食堂改造 | [8 empty] | 分项工程(17安装)
58 | 001012 | 设备拆除 | (1)1500*3000*800金属设备拆除 | 台 | 1 | 256.91 |  | 256.91
58.1 | BCT | 1500*3000*800金属设备拆除 |  | 台 | 1 | 256.91 |  | 256.91
59 | 030404031009 | 小电器 | (1)电热水器 拆除 | 台 | 2 | 59.79 |  | 119.58
59.1 | 31009078T | 电热水器 拆除 |  | 台 | 2 | 59.79 |  | 119.58
60 | 011613001009 | 灯具拆除 | (1)灯具拆除 | 套 | 4 | 27.93 |  | 111.72
60.1 | BC0001T | 灯具拆除 |  | 套 | 4 | 27.93 |  | 111.72
61 | 030411001017 | 配管 | (1)砖、混凝土结构暗配(外径≤20mm) | m | 246 | 11.63 |  | 2860.98
61.1 | 30412008T | 砖、混凝土结构暗配(外径≤20mm) |  | m | 246 | 11.63 |  | 2860.98
62 | 030411004037 | 配线 | (1)2.5平方电线 | m | 300 | 3.63 |  | 1089
62.1 | 30413005 | 2.5平方电线 |  | 单线 | 300 | 3.63 |  | 1089
63 | 030411004038 | 配线 | (1)4平方电线 | m | 400 | 5.26 |  | 2104
63.1 | 30413006T | 4平方电线 |  | 单线 | 400 | 5.26 |  | 2104
64 | 030411004039 | 配线 | (1)6平方电线 | m | 300 | 6.57 |  | 1971
64.1 | 30413007 | 6平方电线 |  | 单线 | 300 | 6.57 |  | 1971
65 | 030408001006 | 电力电缆 | (1)室内铜芯电力电缆敷设 YJV-0.6/1KV 4×35+1×16 五芯电力电缆敷设 | m | 22 | 151.83 |  | 3340.26
65.1 | 30409137T | 室内铜芯电力电缆敷设 YJV-0.6/1KV 4×35+1×16 五芯电力电缆敷设 |  | m | 22 | 151.83 |  | 3340.26
66 | 030408006006 | 电力电缆头 | (1)1KV以下室内干包式铜芯电力电缆(电缆截面≤35mm2) 五芯电力电缆头制作安装 | 个 | 2 | 238.44 |  | 476.88
分部分项工程量清单与计价审核表
项目名称:八一、高桥、古银杏、温郊服务区房屋改造工程协作队伍选择 | [6 empty] | 第6页 共17页
序号 | 项目编码 | 项目名称 | 项目特征描述 | 计量单位 | 工程量 | 金 额(元)
[6 empty] | 综合单价 |  | 合价
66.1 | 30409181T | 1KV以下室内干包式铜芯电力电缆(电缆截面≤35mm2) 五芯电力电缆头制作安装 |  | 个 | 2 | 238.44 |  | 476.88
67 | 030413002017 | 凿(压)槽 | (1)砖结构(宽mm×深mm70×70) | m | 120 | 23.54 |  | 2824.8
67.1 | 31011156 | 砖结构(宽mm×深mm70×70) |  | m | 120 | 23.54 |  | 2824.8
68 | 030412001025 | 普通灯具 | (1)LED平板灯 | 套 | 8 | 116.52 |  | 932.16
68.1 | 30414003T | LED平板灯 |  | 套 | 8 | 116.52 |  | 932.16
69 | 030404034017 | 照明开关 | (1)开关 | 个 | 4 | 13.24 |  | 52.96
69.1 | 30414284T | 开关 |  | 套 | 4 | 13.24 |  | 52.96
70 | 030404035020 | 插座 | (1)电源插座 | 个 | 22 | 20.57 |  | 452.54
70.1 | 30414305T | 电源插座 |  | 套 | 22 | 20.57 |  | 452.54
71 | 030411006024 | 接线盒 | (1)接线盒安装(暗装接线盒) | 个 | 26 | 6.98 |  | 181.48
71.1 | 30413193T | 接线盒安装(暗装接线盒) |  | 个 | 26 | 6.98 |  | 181.48
72 | 030404017014 | 配电箱 | (1)强电箱 | 台 | 1 | 995.18 |  | 995.18
72.1 | 30402074T | 强电箱 二楼食堂 |  | 台 | 1 | 995.18 |  | 995.18
73 | 031001006041 | 塑料管 | (1)PPR20给水管 | m | 50 | 27.01 |  | 1350.5
73.1 | 31001315 | PPR20给水管 |  | m | 50 | 27.01 |  | 1350.5
74 | 031001006042 | 塑料管 | (1)PPR25给水管 | m | 12 | 30.84 |  | 370.08
74.1 | 31001316T | PPR25给水管 |  | m | 12 | 30.84 |  | 370.08
75 | 031001006043 | 塑料管 | (1)PVC50排水管 | m | 18 | 34.14 |  | 614.52
75.1 | 31001361 | PVC50排水管 |  | m | 18 | 34.14 |  | 614.52
76 | 031001006044 | 塑料管 | (1)PVC110排水管 | m | 10.5 | 60.46 |  | 634.83
76.1 | 31001363 | PVC110排水管 |  | m | 10.5 | 60.46 |  | 634.83
77 | 031003001018 | 螺纹阀门 | (1)螺纹阀门 | 个 | 2 | 61.06 |  | 122.12
77.1 | 31005003T | 螺纹阀门 |  | 个 | 2 | 61.06 |  | 122.12
78 | 031003001019 | 螺纹阀门 | (1)角阀DN25 | 个 | 11 | 56.08 |  | 616.88
78.1 | 31005003T | 角阀DN25 |  | 个 | 11 | 56.08 |  | 616.88
79 | 031004014008 | 给、排水附(配)件 | (1)不锈钢水龙头安装(公称直径15mm) | 个/组 | 3 | 75.79 |  | 227.37
79.1 | 31006083T | 不锈钢水龙头安装(公称直径15mm) |  | 个 | 3 | 75.79 |  | 227.37
高桥服务区 | [8 empty] | 单项工程(17房屋建筑与装饰)
房屋建筑与装饰工程 | [8 empty] | 单位工程(17房屋建筑与装饰)
拆除 | [8 empty] | 分项工程(17房屋建筑与装饰)
80 | 011608001003 | 铲除油漆涂料面 | (1)铲除油漆涂料裱糊面(清除抹灰面油漆涂料) | m2 | 529.378 | 4.64 |  | 2456.31
80.1 | 10116083 | 铲除油漆涂料裱糊面(清除抹灰面油漆涂料) |  | m2 | 529.378 | 4.64 |  | 2456.31
81 | 011606003005 | 天棚面龙骨及饰面拆除 | (1)卫生间吊顶拆除 | m2 | 4 | 13.07 |  | 52.28
81.1 | 10116066T | 卫生间吊顶拆除 |  | m2 | 4 | 13.07 |  | 52.28
82 | 011610001005 | 门窗拆除 | (1)拆除门窗(拆除整樘门窗) | 樘 | 19 | 37.13 |  | 705.47
82.1 | 10116102T | 拆除门窗(拆除整樘门窗) |  | 樘 | 19 | 37.13 |  | 705.47
分部分项工程量清单与计价审核表
项目名称:八一、高桥、古银杏、温郊服务区房屋改造工程协作队伍选择 | [6 empty] | 第7页 共17页
序号 | 项目编码 | 项目名称 | 项目特征描述 | 计量单位 | 工程量 | 金 额(元)
[6 empty] | 综合单价 |  | 合价
83 | 010103002022 | 余方弃置 | (1)垂直运输工程(人工搬运 垃圾每向下4层楼) (2)人工装车(土方) (3)自卸汽车运土(载重10t以内 运距20km以内) | m3 | 13.031 | 78.95 |  | 1028.8
83.1 | 10101042 | 人工装车(土方) |  | m3 | 13.031 | 11.51 |  | 149.99
83.2 | 10101084T | 自卸汽车运土(载重10t以内 运距20km以内) |  | m3 | 13.031 | 67.44 |  | 878.81
墙面漆 | [8 empty] | 分项工程(17房屋建筑与装饰)
84 | 011406001017 | 抹灰面油漆涂料 | (1)乳胶漆(室内 墙面) | m2 | 424.483 | 33.43 |  | 14190.47
84.1 | 10114133T | 乳胶漆(室内 墙面) |  | m2 | 424.483 | 33.43 |  | 14190.47
85 | 011406001018 | 抹灰面油漆涂料 | (1)乳胶漆(室内 天棚面) | m2 | 104.896 | 37.46 |  | 3929.4
85.1 | 10114134T | 乳胶漆(室内 天棚面) |  | m2 | 104.896 | 37.46 |  | 3929.4
其他 | [8 empty] | 分项工程(17房屋建筑与装饰)
86 | 010811001005 | 门窗五金 | (1)铝合金窗五金配件（铰链） | 个 | 48 | 57.88 |  | 2778.24
86.1 | 10108111T | 铝合金窗五金配件（铰链） |  | 个 | 48 | 57.88 |  | 2778.24
87 | 010811001006 | 门窗五金 | (1)铝合金窗五金配件（锁扣） | 个 | 24 | 46.46 |  | 1115.04
87.1 | 10108111T | 铝合金窗五金配件（锁扣） |  | 个 | 24 | 46.46 |  | 1115.04
88 | 011507003009 | 窗帘 | (1)窗帘 | m2 | 77.728 | 80.45 |  | 6253.22
88.1 | 10108102T | 成品窗帘轨(暗装 双轨) |  | m | 77.728 | 80.45 |  | 6253.22
89 | 011302001003 | 天棚吊顶 | (1)天棚龙骨(装配式U型轻钢(不上人型) 面层规格 300mm×300mm 平面) (2)天棚面层(方形铝扣板300mm×300mm) (3)天棚面层(铝扣板收边线) | m2 | 27.676 | 199.23 |  | 5513.89
89.1 | 10113015 | 天棚龙骨(装配式U型轻钢(不上人型) 面层规格 300mm×300mm 平面) |  | m2 | 27.676 | 75.8 |  | 2097.84
89.2 | 10113108 | 天棚面层(方形铝扣板300mm×300mm) |  | m2 | 27.676 | 108.07 |  | 2990.95
89.3 | 10113109 | 天棚面层(铝扣板收边线) |  | m | 36.901 | 11.52 |  | 425.1
90 | 010802001001 | 金属（塑钢）门 | (1)铝合金门(铝合金平开门制作) (2)铝合金门(铝合金平开门安装) | m2 | 12.6 | 546.44 |  | 6885.14
90.1 | 10108017 | 铝合金门(铝合金平开门制作) |  | m2 | 12.6 | 536.47 |  | 6759.52
90.2 | 10108019 | 铝合金门(铝合金平开门安装) |  | m2 | 1.5 | 83.76 |  | 125.64
91 | 010802004004 | 金属门 | (1)金属门 | m2 | 20.79 | 713.58 |  | 14835.33
91.1 | 10108029 | 金属门 |  | m2 | 20.79 | 713.58 |  | 14835.33
92 | 010524001001 | 现场签证点工、台班(现场签证 人工工日) | (1)破损瓷砖修缮 多处局部瓷砖脱落修补 | 工日 | 6 | 214.86 |  | 1289.16
分部分项工程量清单与计价审核表
项目名称:八一、高桥、古银杏、温郊服务区房屋改造工程协作队伍选择 | [6 empty] | 第8页 共17页
序号 | 项目编码 | 项目名称 | 项目特征描述 | 计量单位 | 工程量 | 金 额(元)
[6 empty] | 综合单价 |  | 合价
(2)专业保洁 8套房间卫生保洁 8套卫生间地面瓷砖墙面瓷砖刷洗 含清洁药剂 (3)零星点工
92.1 | 40107042T | 现场签证点工、台班(现场签证 人工工日) |  | 工日 | 6 | 214.86 |  | 1289.16
安装工程 | [8 empty] | 单位工程(17安装)
水电 | [8 empty] | 分项工程(17安装)
93 | 030411004040 | 配线 | (1)2.5平方电线 | m | 326.4 | 5.65 |  | 1844.16
93.1 | 30413005T | 2.5平方电线 |  | 单线 | 326.4 | 5.65 |  | 1844.16
94 | 030411001018 | 线管 | (1)线管 | m | 139.2 | 10.33 |  | 1437.94
94.1 | 30412201T | 线管 |  | m | 139.2 | 10.33 |  | 1437.94
95 | 030413002018 | 凿(压)槽 | (1)凿(压)槽 砖结构(宽mm×深mm70×70) | m | 62.4 | 22.86 |  | 1426.46
95.1 | 31011156 | 凿(压)槽 砖结构(宽mm×深mm70×70) |  | m | 62.4 | 22.86 |  | 1426.46
96 | 030404017015 | 配电箱 | (1)配电箱 单层楼总电箱 | 台 | 2 | 2780 |  | 5560
96.1 | 30402074T | 配电箱 单层楼总电箱 |  | 台 | 2 | 2780 |  | 5560
97 | 030412001026 | 普通灯具 | (1)普通照明 | 套 | 24 | 141.34 |  | 3392.16
97.1 | 30414003T | 普通照明 |  | 套 | 24 | 141.34 |  | 3392.16
98 | 030404034018 | 照明开关 | (1)开关 | 个 | 16 | 32.43 |  | 518.88
98.1 | 30414284T | 开关 |  | 套 | 16 | 32.43 |  | 518.88
99 | 030404035021 | 插座 | (1)五孔插座 | 个 | 40 | 20.02 |  | 800.8
99.1 | 30414305 | 五孔插座 |  | 套 | 40 | 20.02 |  | 800.8
100 | 031004014017 | 给、排水附(配)件 | (1)高抛水龙头 | 个/组 | 4 | 198.95 |  | 795.8
100.1 | 31006083T | 高抛水龙头 |  | 个 | 4 | 198.95 |  | 795.8
101 | 031004014018 | 给、排水附(配)件 | (1)普通水龙头 | 个/组 | 8 | 29.16 |  | 233.28
101.1 | 31006083T | 普通水龙头 |  | 个 | 8 | 29.16 |  | 233.28
102 | 031001006045 | 塑料管 | (1)给水管DN20 | m | 72 | 26.3 |  | 1893.6
102.1 | 31001315 | 给水管DN20 |  | m | 72 | 26.3 |  | 1893.6
103 | 031003001020 | 螺纹阀门 | (1)角阀 | 个 | 24 | 43.17 |  | 1036.08
103.1 | 31005003T | 角阀 |  | 个 | 24 | 43.17 |  | 1036.08
104 | 031004014019 | 给、排水附(配)件 | (1)地漏 | 个/组 | 8 | 39.31 |  | 314.48
104.1 | 31006092T | 地漏 |  | 个 | 8 | 39.31 |  | 314.48
105 | 031004014020 | 给、排水附(配)件 | (1)下水器 | 个/组 | 8 | 44.74 |  | 357.92
105.1 | 31006092T | 下水器 |  | 个 | 8 | 44.74 |  | 357.92
古银杏服务区 | [8 empty] | 单项工程(17房屋建筑与装饰)
房屋建筑与装饰工程 | [8 empty] | 单位工程(17房屋建筑与装饰)
垃圾池 | [8 empty] | 分项工程(17房屋建筑与装饰)
106 | 010101001001 | 平整场地 | (1)平整场地(人工) (2)原土夯实(机械) | m2 | 100 | 1.01 |  | 101
106.1 | 10101095 | 原土夯实(机械) |  | m2 | 100 | 1.01 |  | 101
107 | 010103002029 | 余方弃置 | (1)废弃料品种:土方 (2)运距:暂定20KM | m3 | 30 | 77.7 |  | 2331
分部分项工程量清单与计价审核表
项目名称:八一、高桥、古银杏、温郊服务区房屋改造工程协作队伍选择 | [6 empty] | 第9页 共17页
序号 | 项目编码 | 项目名称 | 项目特征描述 | 计量单位 | 工程量 | 金 额(元)
[6 empty] | 综合单价 |  | 合价
107.1 | 10101052 | 挖掘机挖一般土方(装车 三类土) |  | m3 | 30 | 5.16 |  | 154.8
107.2 | 10101084T | 自卸汽车运土(载重10t以内 运距20km以内) |  | m3 | 30 | 72.54 |  | 2176.2
108 | 040202015001 | 水泥稳定碎（砾）石 | (1)水泥稳定层(人工摊铺 厚度15cm) | m2 | 85 | 47.98 |  | 4078.3
108.1 | 40202056 | 水泥稳定层(摊铺机摊铺 厚度15cm) |  | m2 | 85 | 47.98 |  | 4078.3
109 | 040203007001 | 水泥混凝土 | (1)C25水泥预拌非泵送普通混凝土路面(厚度15cm) | m2 | 85 | 82.49 |  | 7011.65
109.1 | 40203041T | C25水泥预拌非泵送普通混凝土路面(厚度15cm) |  | m2 | 85 | 82.49 |  | 7011.65
110 | 010401014001 | 砖地沟、明暗沟 | (1)基础(C20预拌非泵送普通混凝土 垫层) (2)水泥稳定层(人工摊铺 厚度15cm) (3)C25水泥预拌非泵送普通混凝土路面(厚度15cm) (4)砖地沟 (5)地沟水泥砂浆面层（20mm厚） (6)混凝土调整费(非泵送调整费) | m | 50 | 386 |  | 19300
110.1 | 10105001T | 基础(C20预拌非泵送普通混凝土 垫层) |  | m3 | 4.7 | 447.86 |  | 2104.94
110.2 | 40202056 | 水泥稳定层(摊铺机摊铺 厚度15cm) |  | m2 | 47 | 47.98 |  | 2255.06
110.3 | 40203041T | C25水泥预拌非泵送普通混凝土路面(厚度15cm) |  | m2 | 47 | 82.49 |  | 3877.03
110.4 | 10104014 | 砖地沟 |  | m3 | 6 | 680.21 |  | 4081.26
110.5 | 10111119T | 地沟水泥砂浆面层（20mm厚） |  | m2 | 137 | 50.22 |  | 6880.14
110.6 | 10105057 | 混凝土调整费(非泵送调整费) |  | m3 | 4.747 | 21.36 |  | 101.4
111 | 010101003001 | 挖沟槽土方 | (1)人工挖沟槽土方(三类土 槽深2m以内) | m3 | 83.16 | 44.53 |  | 3703.11
111.1 | 10101018 | 人工挖沟槽土方(三类土 槽深2m以内) |  | m3 | 83.16 | 44.53 |  | 3703.11
112 | 010103001001 | 回填方 | (1)回填工程(填土机械夯实 槽坑) | m3 | 38.4 | 10.83 |  | 415.87
112.1 | 10101103 | 回填工程(填土机械夯实 槽坑) |  | m3 | 38.4 | 10.83 |  | 415.87
113 | 040205011001 | 定制垃圾岗亭 | (1)定制垃圾岗亭 | 座 | 2 | 12195.5 |  | 24391
113.1 | 40205033T | 定制垃圾岗亭 |  | 个 | 2 | 12195.5 |  | 24391
114 | 010101002001 | 150挖机 | (1)现场签证点工、台班(现场签证 机械台班) | 台班 | 2 | 1240.66 |  | 2481.32
114.1 | 40107043T | 现场签证点工、台班(现场签证 机械台班) |  | 台班 | 2 | 1240.66 |  | 2481.32
大堂景观池 | [8 empty] | 分项工程(17房屋建筑与装饰)
分部分项工程量清单与计价审核表
项目名称:八一、高桥、古银杏、温郊服务区房屋改造工程协作队伍选择 | [6 empty] | 第10页 共17页
序号 | 项目编码 | 项目名称 | 项目特征描述 | 计量单位 | 工程量 | 金 额(元)
[6 empty] | 综合单价 |  | 合价
A区
115 | 010401012005 | 零星砌砖 | (1)零星砌砖(零星砖砌体) | m3 | 1 | 673.6 |  | 673.6
115.1 | 10104012 | 零星砌砖(零星砖砌体) |  | m3 | 1 | 673.6 |  | 673.6
116 | 011204001005 | 石材墙面 | (1)石材墙面(外墙墙面挂贴石材) 镶贴块料、幕墙、镶贴饰面板 | m2 | 8.4 | 475.22 |  | 3991.85
116.1 | 10112196T | 石材墙面(外墙墙面挂贴石材) 镶贴块料、幕墙、镶贴饰面板 |  | m2 | 8.4 | 475.22 |  | 3991.85
117 | 050301002021 | 背景墙艺术透光灯箱 | (1)背景墙艺术透光灯箱 金属边框 LED光源 微光艺术羊皮纸透光灯布 灯箱 | m2 | 23.1 | 302.18 |  | 6980.36
117.1 | 101BC032T | 背景墙艺术透光灯箱 金属边框 LED光源 微光艺术羊皮纸透光灯布 灯箱 |  | m2 | 23.1 | 302.18 |  | 6980.36
118 | 050301002022 | 不锈钢中式格栅 | (1)不锈钢中式格栅 定制不锈钢中式通花格栅 | m2 | 23.1 | 340.82 |  | 7872.94
118.1 | 10112380T | 铝型材格栅墙面 |  | m2 | 23.1 | 340.82 |  | 7872.94
119 | 050301002023 | 定制假山装饰摆件 | (1)定制假山装饰摆件 天然石材雕塑摆件2200*400*600 仿真灌木绿植装饰 | 套 | 1 | 2778.29 |  | 2778.29
119.1 | 501BC089T | 定制假山装饰摆件 天然石材雕塑摆件2200*400*600 仿真灌木绿植装饰 |  | 座 | 1 | 2778.29 |  | 2778.29
120 | 050301002024 | 装饰仿真绿植 | (1)装饰仿真绿植 仿真银杏树2300*1800 | 套 | 1 | 3930.56 |  | 3930.56
120.1 | 501BC089T | 装饰仿真绿植 仿真银杏树2300*1800 |  | 座 | 1 | 3930.56 |  | 3930.56
121 | 050301002025 | 装饰小石子 | (1)装饰小石子 白色或灰色小石子地铺装饰 | 套 | 1 | 885.53 |  | 885.53
121.1 | 501BC089T | 装饰小石子 白色或灰色小石子地铺装饰 |  | 座 | 1 | 885.53 |  | 885.53
|  | 分部小计 |  |  | 58.6 |  |  | 27113.13
B区
122 | 010401012006 | 零星砌砖 | (1)零星砌砖(零星砖砌体) | m3 | 1 | 673.59 |  | 673.59
122.1 | 10104012 | 零星砌砖(零星砖砌体) |  | m3 | 1 | 673.59 |  | 673.59
123 | 011204001006 | 石材墙面 | (1)石材墙面(外墙墙面挂贴石材) 镶贴块料、幕墙、镶贴饰面板 | m2 | 8.4 | 475.22 |  | 3991.85
123.1 | 10112196T | 石材墙面(外墙墙面挂贴石材) 镶贴块料、幕墙、镶贴饰面板 |  | m2 | 8.4 | 475.22 |  | 3991.85
124 | 050301002026 | 背景墙艺术透光灯箱 | (1)背景墙艺术透光灯箱 金属边框 LED光源 微光艺术羊皮纸透光灯布 灯箱 | m2 | 23.1 | 302.18 |  | 6980.36
124.1 | 101BC032T | 背景墙艺术透光灯箱 金属边框 LED光源 微光艺术羊皮 |  | m2 | 23.1 | 302.18 |  | 6980.36
分部分项工程量清单与计价审核表
项目名称:八一、高桥、古银杏、温郊服务区房屋改造工程协作队伍选择 | [6 empty] | 第11页 共17页
序号 | 项目编码 | 项目名称 | 项目特征描述 | 计量单位 | 工程量 | 金 额(元)
[6 empty] | 综合单价 |  | 合价
纸透光灯布 灯箱
125 | 050301002027 | 不锈钢中式格栅 | (1)不锈钢中式格栅 定制不锈钢中式通花格栅 | m2 | 23.1 | 340.82 |  | 7872.94
125.1 | 10112380T | 铝型材格栅墙面 |  | m2 | 23.1 | 340.82 |  | 7872.94
126 | 050301002028 | 定制假山装饰摆件 | (1)定制假山装饰摆件 天然石材雕塑摆件2200*400*600 仿真灌木绿植装饰 | 套 | 1 | 2778.29 |  | 2778.29
126.1 | 501BC089T | 定制假山装饰摆件 天然石材雕塑摆件2200*400*600 仿真灌木绿植装饰 |  | 座 | 1 | 2778.29 |  | 2778.29
127 | 050301002029 | 装饰仿真绿植 | (1)装饰仿真绿植 仿真银杏树2300*1800 | 套 | 1 | 3930.56 |  | 3930.56
127.1 | 501BC089T | 装饰仿真绿植 仿真银杏树2300*1800 |  | 座 | 1 | 3930.56 |  | 3930.56
128 | 050301002030 | 装饰小石子 | (1)装饰小石子 白色或灰色小石子地铺装饰 | 套 | 1 | 885.51 |  | 885.51
128.1 | 501BC089T | 装饰小石子 白色或灰色小石子地铺装饰 |  | 座 | 1 | 885.51 |  | 885.51
|  | 分部小计 |  |  | 58.6 |  |  | 27113.1
其他修缮 | [8 empty] | 分项工程(17房屋建筑与装饰)
129 | 011605001007 | 平面块料拆除 | (1)拆除地面装饰层(拆除块料面层 含结合层) 铲除找平层 | m2 | 143 | 13.16 |  | 1881.88
129.1 | 10116040T | 拆除地面装饰层(拆除块料面层 含结合层) 铲除找平层 |  | m2 | 143 | 13.16 |  | 1881.88
130 | 011604002001 | 真石漆铲除 | (1)真石漆铲除 | m2 | 158.33 | 12.86 |  | 2036.12
130.1 | 10116047 | 拆除墙面装饰层(拆除墙柱面 石灰砂浆面) |  | m2 | 158.33 | 12.86 |  | 2036.12
131 | 010103002030 | 余方弃置 | (1)人工运土(运距50m以内) (2)人工装车(土方) (3)自卸汽车运土(载重10t以内 运距20km以内) | m3 | 12.559 | 85.74 |  | 1076.81
131.1 | 10101042 | 人工装车(土方) |  | m3 | 12.559 | 13.2 |  | 165.78
131.2 | 10101084T | 自卸汽车运土(载重10t以内 运距20km以内) |  | m3 | 12.559 | 72.54 |  | 911.03
132 | 011605001008 | 平面块料拆除 | (1)拆除地面装饰层(拆除块料面层 含结合层) | m2 | 45 | 11.38 |  | 512.1
132.1 | 10116040 | 拆除地面装饰层(拆除块料面层 含结合层) |  | m2 | 45 | 11.38 |  | 512.1
133 | 011607003001 | 卷材防水层拆除 | (1)拆除屋面(铲除卷材防水层 带砂石保护层) | m2 | 45 | 14.61 |  | 657.45
133.1 | 10116070 | 拆除屋面(铲除卷材防水层 带砂石保护层) |  | m2 | 45 | 14.61 |  | 657.45
134 | 010103002031 | 余方弃置 | (1)垂直运输工程(人工搬运 垃圾每向下1层楼) (2)人工运土(运距50m以内) (3)人工装车(土方) | m3 | 2.115 | 155.61 |  | 329.12
分部分项工程量清单与计价审核表
项目名称:八一、高桥、古银杏、温郊服务区房屋改造工程协作队伍选择 | [6 empty] | 第12页 共17页
序号 | 项目编码 | 项目名称 | 项目特征描述 | 计量单位 | 工程量 | 金 额(元)
[6 empty] | 综合单价 |  | 合价
(4)自卸汽车运土(载重10t以内 运距20km以内)
134.1 | 10117113 | 垂直运输工程(人工搬运 垃圾每向下1层楼) |  | m3 | 2.115 | 46.83 |  | 99.05
134.2 | 10101038T | 人工运土(运距50m以内) |  | m3 | 2.115 | 23.04 |  | 48.73
134.3 | 10101042 | 人工装车(土方) |  | m3 | 2.115 | 13.2 |  | 27.92
134.4 | 10101084T | 自卸汽车运土(载重10t以内 运距20km以内) |  | m3 | 2.115 | 72.54 |  | 153.42
135 | 010904001001 | 楼（地）面卷材防水 | (1)卷材防水(改性沥青卷材 热熔法一层 平面) | m2 | 45 | 42.7 |  | 1921.5
135.1 | 10109045 | 卷材防水(改性沥青卷材 热熔法一层 平面) |  | m2 | 45 | 42.7 |  | 1921.5
136 | 011102003006 | 块料楼地面 | (1)仿古砖 (2)(地砖楼地面 水泥砂浆结合层 不勾缝 周长3200mm以内) | m2 | 45 | 164.3 |  | 7393.5
136.1 | 10111046T | (地砖楼地面 水泥砂浆结合层 不勾缝 周长3200mm以内) |  | m2 | 45 | 164.3 |  | 7393.5
137 | 011102003007 | 块料楼地面 | (1)玻化砖 (2)(地砖楼地面 水泥砂浆结合层 不勾缝 周长3200mm以内) | m2 | 143 | 164.3 |  | 23494.9
137.1 | 10111046T | (地砖楼地面 水泥砂浆结合层 不勾缝 周长3200mm以内) |  | m2 | 143 | 164.3 |  | 23494.9
138 | 011204003002 | 块料墙面 | (1)外墙面面砖(每块面积≤0.20m2 水泥砂浆粘贴) | m2 | 158.33 | 138.39 |  | 21911.29
138.1 | 10112098T | 外墙面面砖(每块面积≤0.20m2 水泥砂浆粘贴) |  | m2 | 158.33 | 138.39 |  | 21911.29
139 | 011406001019 | 抹灰面油漆涂料 | (1)乳胶漆(室外 墙面 二遍) (2)乳胶漆(每增一遍) | m2 | 185 | 47.71 |  | 8826.35
139.1 | 10114132 | 乳胶漆(室外 墙面 二遍) |  | m2 | 185 | 41.15 |  | 7612.75
139.2 | 10114135T | 乳胶漆(每增一遍) |  | m2 | 185 | 6.56 |  | 1213.6
安装工程 | [8 empty] | 单位工程(17安装)
垃圾池 | [8 empty] | 分项工程(17安装)
140 | 031001006050 | 塑料管 | (1)PVC-U双壁波纹管(4kN/㎡)(胶圈接口) 外径500mm以内 | m | 30 | 158.12 |  | 4743.6
140.1 | 31001312T | PVC-U双壁波纹管(4kN/㎡)(胶圈接口) 外径500mm以内 |  | m | 30 | 158.12 |  | 4743.6
141 | 031001006051 | 塑料管 | (1)室外塑料给水管(热熔连接) 外径32mm以内 | m | 120 | 18.25 |  | 2190
141.1 | 31001237T | 室外塑料给水管(热熔连接) 外径32mm以内 |  | m | 120 | 18.25 |  | 2190
142 | 031004014021 | 给、排水附(配)件 | (1)水龙头安装(公称直径25mm) | 个/组 | 2 | 26.78 |  | 53.56
142.1 | 31006085T | 水龙头安装(公称直径25mm) |  | 个 | 2 | 26.78 |  | 53.56
大堂景观池 | [8 empty] | 分项工程(17安装)
分部分项工程量清单与计价审核表
项目名称:八一、高桥、古银杏、温郊服务区房屋改造工程协作队伍选择 | [6 empty] | 第13页 共17页
序号 | 项目编码 | 项目名称 | 项目特征描述 | 计量单位 | 工程量 | 金 额(元)
[6 empty] | 综合单价 |  | 合价
A区
143 | 030412004017 | 装饰灯 | (1)LED射灯 欧普 雷士 | 套 | 8 | 61.62 |  | 492.96
143.1 | 30414166T | 射灯 |  | 套 | 8 | 61.62 |  | 492.96
144 | 030412004018 | 装饰灯 | (1)装饰落地灯（石龛造型灯） | 套 | 2 | 665.14 |  | 1330.28
144.1 | 30414270T | 装饰落地灯（石龛造型灯） |  | 套 | 2 | 665.14 |  | 1330.28
145 | 030412004019 | 装饰灯 | (1)射灯 | 套 | 6 | 51.54 |  | 309.24
145.1 | 30414166T | 射灯 |  | 套 | 6 | 51.54 |  | 309.24
146 | 030412004020 | 装饰灯 | (1)软灯带 | m | 16 | 47.95 |  | 767.2
146.1 | 30414137T | 软灯带 |  | m | 16 | 47.95 |  | 767.2
147 | 030411004045 | 配线 | (1)穿照明线 BYJ-2.5 | m | 400 | 4.35 |  | 1740
147.1 | 30413005T | 穿照明线 BYJ-2.5 |  | 单线 | 400 | 4.35 |  | 1740
148 | 030411001023 | 配管 | (1)砖、混凝土结构暗配 PC20 | m | 380 | 10.7 |  | 4066
148.1 | 30412201T | 砖、混凝土结构暗配 PC20 |  | m | 380 | 10.7 |  | 4066
B区
149 | 030412004021 | 装饰灯 | (1)LED射灯 欧普 雷士 | 套 | 8 | 61.62 |  | 492.96
149.1 | 30414166T | 射灯 |  | 套 | 8 | 61.62 |  | 492.96
150 | 030412004022 | 装饰灯 | (1)装饰落地灯（石龛造型灯） | 套 | 2 | 855.21 |  | 1710.42
150.1 | 30414270T | 装饰落地灯（石龛造型灯） |  | 套 | 2 | 855.21 |  | 1710.42
151 | 030412004023 | 装饰灯 | (1)射灯 | 套 | 6 | 51.54 |  | 309.24
151.1 | 30414166T | 射灯 |  | 套 | 6 | 51.54 |  | 309.24
152 | 030412004024 | 装饰灯 | (1)软灯带 | m | 16 | 47.95 |  | 767.2
152.1 | 30414137T | 软灯带 |  | m | 16 | 47.95 |  | 767.2
153 | 030411004046 | 配线 | (1)穿照明线 BYJ-2.5 | m | 400 | 4.35 |  | 1740
153.1 | 30413005T | 穿照明线 BYJ-2.5 |  | 单线 | 400 | 4.35 |  | 1740
154 | 030411001024 | 配管 | (1)砖、混凝土结构暗配 PC20 | m | 380 | 10.7 |  | 4066
154.1 | 30412201T | 砖、混凝土结构暗配 PC20 |  | m | 380 | 10.7 |  | 4066
155 | B001 | 亮灯系统 | (1)名称:厕所亮灯系统 | 套 | 58 | 253.38 |  | 14696.04
155.1 | b001T | 厕所亮灯系统 |  | 套 | 58 | 253.38 |  | 14696.04
温郊服务区 | [8 empty] | 单项工程(17房屋建筑与装饰)
房屋建筑与装饰工程 | [8 empty] | 单位工程(17房屋建筑与装饰)
垃圾池改造 | [8 empty] | 分项工程(17房屋建筑与装饰)
A区
156 | 010401003005 | 实心砖墙 | (1)垃圾池前部砌墙用红砖砌 (2)高2200mm (3)M5现拌混合砂浆 | m3 | 5.808 | 675.37 |  | 3922.55
156.1 | 10104001 | 实心砖墙(实心标准砖墙) |  | m3 | 5.808 | 675.37 |  | 3922.55
157 | 011201004006 | 立面砂浆找平层 | (1)墙体 (2)13厚1:0.3:3水泥石灰膏砂浆打底扫毛、5厚1:0.3:2.5水泥石灰膏砂浆找平层 | m2 | 48.4 | 34.86 |  | 1687.22
157.1 | 10112013T | 内墙面水泥砂浆找平抹灰(砖 |  | m2 | 48.4 | 34.86 |  | 1687.22
分部分项工程量清单与计价审核表
项目名称:八一、高桥、古银杏、温郊服务区房屋改造工程协作队伍选择 | [6 empty] | 第14页 共17页
序号 | 项目编码 | 项目名称 | 项目特征描述 | 计量单位 | 工程量 | 金 额(元)
[6 empty] | 综合单价 |  | 合价
墙、混凝土墙 9+5mm厚)
158 | 010501003005 | 独立基础 |  | m3 | 0.75 | 331.8 |  | 248.85
158.1 | 10105003T | C20现拌普通混凝土(独立基础) |  | m3 | 0.75 | 268.89 |  | 201.67
158.2 | 10105059 | 搅拌机拌制混凝土调整费 |  | m3 | 0.75 | 62.9 |  | 47.18
159 | 010101004005 | 挖基坑土方 |  | m3 | 0.75 | 25.11 |  | 18.83
159.1 | 10101026 | 人工挖基坑土方(一、二类土 坑深2m以内) |  | m3 | 0.75 | 25.11 |  | 18.83
160 | BC005 | 垃圾岗亭 | (1)规格:5*5m (2)立柱采用：100*100*2mm方管，每2.5m一根 (3)钢梁采用：40*60*1.5mm方管 (4)屋面采用树脂瓦 (5)含垃圾分类广告 | 座 | 1 | 25964.07 |  | 25964.07
160.1 | 101BC0017T | 垃圾岗亭 |  |  | 1 | 25964.07 |  | 25964.07
161 | 010403010005 | 石地沟、明沟 | (1)混凝土明沟 12J003-9/A3 300×400) (2)C25预拌非泵送普通混凝土 | m | 15 | 322.04 |  | 4830.6
161.1 | 10105136 | 混凝土明暗沟(C20混凝土明沟 12J003-9/A3 200×300) |  | m | 15 | 322.04 |  | 4830.6
162 | 031001006056 | 塑料管 | (1)热熔连接 (2)室外 (3)40mm | m | 50 | 37.79 |  | 1889.5
162.1 | 31001238T | 室外塑料给水管(热熔连接) 外径40mm以内 |  | m | 50 | 37.79 |  | 1889.5
163 | 031003005005 | 塑料阀门 | (1)40mm (2)热熔 | 个 | 2 | 27.18 |  | 54.36
163.1 | 31005102T | 塑料阀门安装(熔接)(公称直径40mm以内) |  | 个 | 2 | 27.18 |  | 54.36
B区
164 | 010401003006 | 实心砖墙 | (1)垃圾池前部砌墙用红砖砌 (2)高2200mm (3)M5现拌混合砂浆 | m3 | 4.32 | 675.37 |  | 2917.6
164.1 | 10104001 | 实心砖墙(实心标准砖墙) |  | m3 | 4.32 | 675.37 |  | 2917.6
165 | 011201004007 | 立面砂浆找平层 | (1)墙体 (2)13厚1:0.3:3水泥石灰膏砂浆打底扫毛、5厚1:0.3:2.5水泥石灰膏砂浆找平层 | m2 | 36 | 34.86 |  | 1254.96
165.1 | 10112013T | 内墙面水泥砂浆找平抹灰(砖墙、混凝土墙 9+5mm厚) |  | m2 | 36 | 34.86 |  | 1254.96
166 | 010403010006 | 石地沟、明沟 | (1)混凝土明沟 12J003-9/A3 300×400) (2)C25预拌非泵送普通混凝土 | m | 20 | 322.04 |  | 6440.8
166.1 | 10105136 | 混凝土明暗沟(C20混凝土明沟 12J003-9/A3 200×300) |  | m | 20 | 322.04 |  | 6440.8
167 | 010501003006 | 独立基础 |  | m3 | 0.75 | 331.8 |  | 248.85
167.1 | 10105003T | C20现拌普通混凝土(独立基 |  | m3 | 0.75 | 268.89 |  | 201.67
分部分项工程量清单与计价审核表
项目名称:八一、高桥、古银杏、温郊服务区房屋改造工程协作队伍选择 | [6 empty] | 第15页 共17页
序号 | 项目编码 | 项目名称 | 项目特征描述 | 计量单位 | 工程量 | 金 额(元)
[6 empty] | 综合单价 |  | 合价
础)
167.2 | 10105059 | 搅拌机拌制混凝土调整费 |  | m3 | 0.75 | 62.9 |  | 47.18
168 | 010101004006 | 挖基坑土方 |  | m3 | 0.75 | 25.11 |  | 18.83
168.1 | 10101026 | 人工挖基坑土方(一、二类土 坑深2m以内) |  | m3 | 0.75 | 25.11 |  | 18.83
169 | BC006 | 垃圾岗亭 | (1)规格:5*5m (2)立柱采用：100*100*2mm方管，每2.5m一根 (3)钢梁采用：40*60*1.5mm方管 (4)屋面采用树脂瓦 (5)含垃圾分类广告 | 座 | 1 | 25964.07 |  | 25964.07
169.1 | 101BC0017T | 垃圾岗亭 |  |  | 1 | 25964.07 |  | 25964.07
170 | 031001006057 | 塑料管 | (1)热熔连接 (2)室外 (3)40mm | m | 50 | 37.79 |  | 1889.5
170.1 | 31001238T | 室外塑料给水管(热熔连接) 外径40mm以内 |  | m | 50 | 37.79 |  | 1889.5
171 | 031003005006 | 塑料阀门 | (1)40mm (2)热熔 | 个 | 2 | 27.18 |  | 54.36
171.1 | 31005102T | 塑料阀门安装(熔接)(公称直径40mm以内) |  | 个 | 2 | 27.18 |  | 54.36
172 | 010901001001 | 瓦屋面 | (1)100厚彩钢夹芯板 | m2 | 50 | 131.55 |  | 6577.5
172.1 | 10109026T | 型材屋面(彩钢夹芯板 檩条或混凝土面上) |  | m2 | 50 | 131.55 |  | 6577.5
173 | 010606013001 | 零星钢构件 | (1)钢梁采用80*40*2mm规格 | t | 1.237 | 11519.31 |  | 14249.39
173.1 | 10106016T | 其他(附墙钢骨架制作、安装) |  | t | 1.237 | 11519.31 |  | 14249.39
174 | 010603002001 | 空腹钢柱 | (1)钢立柱制作安装 (2)100*100*2.75 | t | 0.165 | 8799.94 |  | 1451.99
174.1 | 10302013T | 钢柱制作(钢板柱制作 箱型 最大钢板厚20mm以内) |  | t | 0.165 | 7566.35 |  | 1248.45
174.2 | 10302127T | 钢柱安装(3.0t以内) |  | t | 0.165 | 1233.59 |  | 203.54
175 | 011405001001 | 金属面油漆 |  | m2 | 39.26 | 19.2 |  | 753.79
175.1 | 10114110 | 金属面其他油漆(金属面 红丹防锈漆一遍) |  | m2 | 39.26 | 7.01 |  | 275.21
175.2 | 10114111 | 金属面其他油漆(金属面 调和漆二遍) |  | m2 | 39.26 | 12.19 |  | 478.58
二楼办公室、宿舍局部修缮 | [8 empty] | 分项工程(17房屋建筑与装饰)
176 | 031004003003 | 卫生间漏水治理 | (1)1、拆除原洗脸池及坐便器，卫生间修复后重新安装； (2)2、拆除原地面装饰面砖及地面找平层、防水层及垃圾清运； (3)3、拆除1.6米高范围内的墙砖及找平层、防水层； (4)4、室内给排水管道重新布设，另计；室内三角阀及软管已包含在 | 间 | 35 | 3490.6 |  | 122171
分部分项工程量清单与计价审核表
项目名称:八一、高桥、古银杏、温郊服务区房屋改造工程协作队伍选择 | [6 empty] | 第16页 共17页
序号 | 项目编码 | 项目名称 | 项目特征描述 | 计量单位 | 工程量 | 金 额(元)
[6 empty] | 综合单价 |  | 合价
内； (5)5、对墙面及地面采用14MM厚水泥砂浆找平，1.5MM厚防水涂膜；重新铺贴墙地面块料瓷砖，规格通原有规格； (6)6、房间平面尺寸1.4*1.8
176.1 | 31006036T | 拆除坐便器 |  | 套 | 35 | 53.81 |  | 1883.35
176.2 | 10116040 | 拆除地面装饰层(拆除块料面层 含结合层) |  | m2 | 88.2 | 10.2 |  | 899.64
176.3 | 10116049 | 拆除墙面装饰层(拆除墙面块料层 含结合层) |  | m2 | 358.4 | 33.56 |  | 12027.9
176.4 | 10111002 | 水泥砂浆找平层(在混凝土 或硬基层面上 20mm厚) |  | m2 | 88.2 | 22.35 |  | 1971.27
176.5 | 10112013 | 内墙面水泥砂浆找平抹灰(砖墙、混凝土墙 9+5mm厚) |  | m2 | 358.4 | 29.95 |  | 10734.08
176.6 | 10109090T | 涂料防水(水泥基渗透结晶型防水涂料1.5mm厚 平面) |  | m2 | 88.2 | 20.87 |  | 1840.73
176.7 | 10109091T | 涂料防水(水泥基渗透结晶型防水涂料1.5mm厚 立面) |  | m2 | 358.4 | 24.06 |  | 8623.1
176.8 | 10111045T | (地砖楼地面 水泥砂浆结合层 不勾缝 周长1600mm以内) |  | m2 | 88.2 | 101.08 |  | 8915.26
176.9 | 10109090T | 涂料防水(水泥基渗透结晶型防水涂料1.5mm厚 平面) |  | m2 | 88.2 | 20.87 |  | 1840.73
176.10 | 10112078T | 内墙面面砖(每块面积≤0.20m2 水泥砂浆粘贴) |  | m2 | 358.4 | 171.21 |  | 61361.66
176.11 | 31006043T | 坐式大便器安装(隐蔽水箱) |  | 套 | 35 | 99.95 |  | 3498.25
176.12 | 31001350T | 室内塑料给水管(卡套式连接) 外径32mm以内 |  | m | 350 | 24.5 |  | 8575
177 | 011207001001 | 墙面装饰 | (1)基层材料种类、规格:9厚阻燃板基层 (2)面层材料品种、规格、颜色:40厚PU皮软包 | m2 | 19.2 | 217.61 |  | 4178.11
177.1 | 10112216T | 墙面饰面(胶合板基层) |  | m2 | 19.2 | 61.99 |  | 1190.21
177.2 | 10112236T | 墙面饰面(贴人造革 墙面、墙裙) |  | m2 | 19.2 | 155.62 |  | 2987.9
178 | 011302001004 | 天棚吊顶 | (1)轻钢龙骨(不上人型）300*300平面 (2)铝扣板300*300 (3)铝合金收边线 | m2 | 60 | 220.02 |  | 13201.2
178.1 | 10116066 | 拆除天棚装饰层(拆除天棚 金属龙骨 金属面) |  | m2 | 60 | 7.47 |  | 448.2
178.2 | 10113015 | 天棚龙骨(装配式U型轻钢(不上人型) 面层规格 300mm×300mm 平面) |  | m2 | 60 | 77.88 |  | 4672.8
178.3 | 10113108 | 天棚面层(方形铝扣板300mm×300mm) |  | m2 | 60 | 111.01 |  | 6660.6
178.4 | 10113109 | 天棚面层(铝扣板收边线) |  | m | 120 | 11.83 |  | 1419.6
179 | 030412001027 | 集成平板灯 | (1)规格:600*600 | 套 | 6 | 142.38 |  | 854.28
分部分项工程量清单与计价审核表
项目名称:八一、高桥、古银杏、温郊服务区房屋改造工程协作队伍选择 | [6 empty] | 第17页 共17页
序号 | 项目编码 | 项目名称 | 项目特征描述 | 计量单位 | 工程量 | 金 额(元)
[6 empty] | 综合单价 |  | 合价
(2)类型:平板灯 (3)功率:48W
179.1 | 30414206T | 荧光灯具安装(吸顶式 三管) |  | 套 | 6 | 142.38 |  | 854.28
180 | 030411004047 | 配线 | (1)材质:铜芯交联聚乙烯绝缘电线 (2)规格:BYJ-2.5 (3)名称:穿照明线 (4)配线形式:管内 | m | 60 | 3.89 |  | 233.4
180.1 | 30413005 | 穿照明线 BYJ-2.5 |  | 单线 | 60 | 3.89 |  | 233.4
181 | 030404034019 | 照明开关 | (1)规格:220V,10A (2)名称:单联单控暗开关 | 个 | 2 | 17.2 |  | 34.4
181.1 | 30414284 | 单联单控暗开关 220V,10A |  | 套 | 2 | 17.2 |  | 34.4
182 | 011406001022 | 抹灰面油漆涂料（内墙） | (1)室内墙漆铲除清扫及清运； (2)满刮外墙腻子二遍、打磨、刷外墙底漆一遍、外墙乳胶漆二遍等 | m2 | 150 | 34.07 |  | 5110.5
182.1 | 10116083 | 铲除油漆涂料裱糊面(清除抹灰面油漆涂料) |  | m2 | 150 | 4.77 |  | 715.5
182.2 | 10114133 | 乳胶漆(室内 墙面 二遍) |  | m2 | 150 | 29.3 |  | 4395
183 | 011406001023 | 抹灰面油漆涂料（天棚） | (1)1、铲除天棚油皮至抹灰层及垃圾清运； (2)2、清扫、满刮外墙腻子二遍、打磨、刷外墙底漆一遍、外墙乳胶漆二遍 (3)3、垃圾清运。 | m2 | 70 | 38.22 |  | 2675.4
183.1 | 10116083 | 铲除油漆涂料裱糊面(清除抹灰面油漆涂料) |  | m2 | 70 | 4.77 |  | 333.9
183.2 | 10114134 | 乳胶漆(室内 天棚面 二遍) |  | m2 | 70 | 33.45 |  | 2341.5
合 计 | [7 empty] | 727945.25

## 总价措施项目清单与计价审核表(含分项)
总价措施项目清单与计价审核表
项目名称:八一、高桥、古银杏、温郊服务区房屋改造工程协作队伍选择 |  |  |  | 第1页 共2页
序号 | 项 目 名 称 | 计 算 基 础 (元) | 费 率(%) | 金 额(元)
八一服务区
房屋建筑与装饰工程
接待室改造
1 | 安全文明施工费 | 70537 | 0.48 | 339
2 | 其他总价措施费 | 70537 | 0.11 | 78
二楼食堂改造
1 | 安全文明施工费 | 66697 | 0.48 | 320
2 | 其他总价措施费 | 66697 | 0.11 | 73
安装工程
接待室改造
1 | 安全文明施工费 | 12698 | 0.48 | 61
2 | 其他总价措施费 | 12698 | 0.11 | 14
二楼食堂改造
1 | 安全文明施工费 | 22026 | 0.48 | 106
2 | 其他总价措施费 | 22026 | 0.11 | 24
高桥服务区
房屋建筑与装饰工程
拆除
1 | 安全文明施工费 | 4243 | 0.48 | 20
2 | 其他总价措施费 | 4243 | 0.11 | 5
墙面漆
1 | 安全文明施工费 | 19556 | 0.48 | 94
2 | 其他总价措施费 | 19556 | 0.11 | 22
其他
1 | 安全文明施工费 | 38670 | 0.48 | 186
2 | 其他总价措施费 | 38670 | 0.11 | 43
安装工程
水电
1 | 安全文明施工费 | 18672 | 0.48 | 90
2 | 其他总价措施费 | 18672 | 0.11 | 21
古银杏服务区
房屋建筑与装饰工程
垃圾池
1 | 安全文明施工费 | 68107 | 0.48 | 327
2 | 其他总价措施费 | 68107 | 0.11 | 75
大堂景观池
1 | 安全文明施工费 | 54226 | 0.48 | 260
2 | 其他总价措施费 | 54226 | 0.11 | 60
其他修缮
1 | 安全文明施工费 | 85169 | 0.48 | 409
2 | 其他总价措施费 | 85169 | 0.11 | 94
安装工程
垃圾池
1 | 安全文明施工费 | 6987 | 0.48 | 34
总价措施项目清单与计价审核表
项目名称:八一、高桥、古银杏、温郊服务区房屋改造工程协作队伍选择 |  |  |  | 第2页 共2页
序号 | 项 目 名 称 | 计 算 基 础 (元) | 费 率(%) | 金 额(元)
2 | 其他总价措施费 | 6987 | 0.11 | 8
大堂景观池
1 | 安全文明施工费 | 32867 | 0.48 | 158
2 | 其他总价措施费 | 32867 | 0.11 | 36
温郊服务区
房屋建筑与装饰工程
垃圾池改造
1 | 安全文明施工费 | 48510 | 0.48 | 233
2 | 其他总价措施费 | 48510 | 0.11 | 53
二楼办公室、宿舍局部修缮
1 | 安全文明施工费 | 148458 | 0.48 | 713
2 | 其他总价措施费 | 148458 | 0.11 | 163
合 计 |  |  |  | 4119

## 单价措施项目清单与计价审核表
单价措施项目清单与计价审核表
项目名称:八一、高桥、古银杏、温郊服务区房屋改造工程协作队伍选择 | [6 empty] | 第1页 共2页
序号 | 项目编码 | 项目名称 | 项目特征描述 | 计量单位 | 工程量 | 金 额(元)
[6 empty] | 综合单价 |  | 合价
八一服务区 | [8 empty] | 单项工程(17房屋建筑与装饰)
房屋建筑与装饰工程 | [8 empty] | 单位工程(17房屋建筑与装饰)
接待室改造 | [8 empty] | 分项工程(17房屋建筑与装饰)
二楼食堂改造 | [8 empty] | 分项工程(17房屋建筑与装饰)
1 | 011703001001 | 垂直运输 |  | 项 | 1 | 669.5 |  | 669.5
安装工程 | [8 empty] | 单位工程(17安装)
接待室改造 | [8 empty] | 分项工程(17安装)
2 | 031301017003 | 脚手架搭拆 | (1)电气设备安装工程脚手架搭拆费 (2)给排水、采暖、燃气工程脚手架搭拆费 | 项 | 1 | 117.75 |  | 117.75
二楼食堂改造 | [8 empty] | 分项工程(17安装)
3 | 031301017004 | 脚手架搭拆 | (1)电气设备安装工程脚手架搭拆费 (2)给排水、采暖、燃气工程脚手架搭拆费 | 项 | 1 | 319.71 |  | 319.71
高桥服务区 | [8 empty] | 单项工程(17房屋建筑与装饰)
房屋建筑与装饰工程 | [8 empty] | 单位工程(17房屋建筑与装饰)
拆除 | [8 empty] | 分项工程(17房屋建筑与装饰)
墙面漆 | [8 empty] | 分项工程(17房屋建筑与装饰)
4 | 011701006001 | 满堂装饰脚手架 | (1)装修脚手架(装修满堂脚手架 基本层3.6m-5.2m) | m2 | 129.102 | 11.12 |  | 1435.61
其他 | [8 empty] | 分项工程(17房屋建筑与装饰)
安装工程 | [8 empty] | 单位工程(17安装)
水电 | [8 empty] | 分项工程(17安装)
5 | 031301017005 | 脚手架搭拆 |  | 项 | 1 | 158.3 |  | 158.3
古银杏服务区 | [8 empty] | 单项工程(17房屋建筑与装饰)
房屋建筑与装饰工程 | [8 empty] | 单位工程(17房屋建筑与装饰)
垃圾池 | [8 empty] | 分项工程(17房屋建筑与装饰)
6 | 011705001001 | 大型机械设备进出场及安拆 | (1)挖掘机进出场费(1m3以内) | 项 | 2 | 2146.78 |  | 4293.56
大堂景观池 | [8 empty] | 分项工程(17房屋建筑与装饰)
其他修缮 | [8 empty] | 分项工程(17房屋建筑与装饰)
7 | 011701002001 | 外脚手架及垂直封闭安全网 |  | m2 | 150 | 47.92 |  | 7188
8 | 011701006002 | 满堂装饰脚手架 | (1)四周墙体拆除 (2)4.2m | m2 | 250 | 12.28 |  | 3070
9 | 041109006001 | 成品保护 | (1)卫生间地面瓷砖保护 (2)洁具保护 (3)管线保护 | 项 | 2 | 2434.88 |  | 4869.76
安装工程 | [8 empty] | 单位工程(17安装)
垃圾池 | [8 empty] | 分项工程(17安装)
大堂景观池 | [8 empty] | 分项工程(17安装)
10 | 031301017006 | 脚手架搭拆 | (1)电气设备安装工程脚手架搭拆费 | 项 | 1 | 379.09 |  | 379.09
单价措施项目清单与计价审核表
项目名称:八一、高桥、古银杏、温郊服务区房屋改造工程协作队伍选择 | [6 empty] | 第2页 共2页
序号 | 项目编码 | 项目名称 | 项目特征描述 | 计量单位 | 工程量 | 金 额(元)
[6 empty] | 综合单价 |  | 合价
(2)给排水、采暖、燃气工程脚手架搭拆费 (3)工业管道脚手架搭拆费
温郊服务区 | [8 empty] | 单项工程(17房屋建筑与装饰)
房屋建筑与装饰工程 | [8 empty] | 单位工程(17房屋建筑与装饰)
垃圾池改造 | [8 empty] | 分项工程(17房屋建筑与装饰)
二楼办公室、宿舍局部修缮 | [8 empty] | 分项工程(17房屋建筑与装饰)
合 计 | [7 empty] | 22501.28

## 单价措施项目清单与计价审核表(含定额)
单价措施项目清单与计价审核表
项目名称:八一、高桥、古银杏、温郊服务区房屋改造工程协作队伍选择 | [6 empty] | 第1页 共2页
序号 | 项目编码 | 项目名称 | 项目特征描述 | 计量单位 | 工程量 | 金 额(元)
[6 empty] | 综合单价 |  | 合价
八一服务区 | [8 empty] | 单项工程(17房屋建筑与装饰)
房屋建筑与装饰工程 | [8 empty] | 单位工程(17房屋建筑与装饰)
接待室改造 | [8 empty] | 分项工程(17房屋建筑与装饰)
二楼食堂改造 | [8 empty] | 分项工程(17房屋建筑与装饰)
1 | 011703001001 | 垂直运输 |  | 项 | 1 | 669.5 |  | 669.5
1.1 | 10117104 | 垂直运输工程(人工搬运 钢筋、水泥、石灰、油漆、涂料 每上1层楼) |  | t | 2.847 | 69.2 |  | 197.01
1.2 | 10117103 | 垂直运输工程(人工搬运 砖、砌块、碎石、砂土 每上1层楼 ) |  | m3 | 4.308 | 29.6 |  | 127.52
1.3 | 10117110 | 垂直运输工程(人工搬运 门窗 每上1层楼) |  | m2 | 3.697 | 0.74 |  | 2.74
1.4 | 10117106 | 垂直运输工程(人工搬运 各种瓷砖 每上1层楼) |  | m2 | 185.996 | 1.84 |  | 342.23
安装工程 | [8 empty] | 单位工程(17安装)
接待室改造 | [8 empty] | 分项工程(17安装)
2 | 031301017003 | 脚手架搭拆 | (1)电气设备安装工程脚手架搭拆费 (2)给排水、采暖、燃气工程脚手架搭拆费 | 项 | 1 | 117.75 |  | 117.75
2.1 | BJ-4 | 电气设备安装工程脚手架搭拆费 |  | 元 | 37.385 | 1.28 |  | 47.85
2.2 | BJ-10 | 给排水、采暖、燃气工程脚手架搭拆费 |  | 元 | 54.612 | 1.28 |  | 69.9
二楼食堂改造 | [8 empty] | 分项工程(17安装)
3 | 031301017004 | 脚手架搭拆 | (1)电气设备安装工程脚手架搭拆费 (2)给排水、采暖、燃气工程脚手架搭拆费 | 项 | 1 | 319.71 |  | 319.71
3.1 | BJ-4 | 电气设备安装工程脚手架搭拆费 |  | 元 | 119.813 | 1.28 |  | 153.36
3.2 | BJ-10 | 给排水、采暖、燃气工程脚手架搭拆费 |  | 元 | 129.963 | 1.28 |  | 166.35
高桥服务区 | [8 empty] | 单项工程(17房屋建筑与装饰)
房屋建筑与装饰工程 | [8 empty] | 单位工程(17房屋建筑与装饰)
拆除 | [8 empty] | 分项工程(17房屋建筑与装饰)
墙面漆 | [8 empty] | 分项工程(17房屋建筑与装饰)
4 | 011701006001 | 满堂装饰脚手架 | (1)装修脚手架(装修满堂脚手架 基本层3.6m-5.2m) | m2 | 129.102 | 11.12 |  | 1435.61
4.1 | 10117019 | 装修脚手架(装修满堂脚手架 基本层3.6m-5.2m) |  | m2 | 129.102 | 11.12 |  | 1435.61
其他 | [8 empty] | 分项工程(17房屋建筑与装饰)
安装工程 | [8 empty] | 单位工程(17安装)
单价措施项目清单与计价审核表
项目名称:八一、高桥、古银杏、温郊服务区房屋改造工程协作队伍选择 | [6 empty] | 第2页 共2页
序号 | 项目编码 | 项目名称 | 项目特征描述 | 计量单位 | 工程量 | 金 额(元)
[6 empty] | 综合单价 |  | 合价
水电 | [8 empty] | 分项工程(17安装)
5 | 031301017005 | 脚手架搭拆 |  | 项 | 1 | 158.3 |  | 158.3
5.1 | BJ-4 | 电气设备安装工程脚手架搭拆费 |  | 元 | 128.7 | 1.23 |  | 158.3
古银杏服务区 | [8 empty] | 单项工程(17房屋建筑与装饰)
房屋建筑与装饰工程 | [8 empty] | 单位工程(17房屋建筑与装饰)
垃圾池 | [8 empty] | 分项工程(17房屋建筑与装饰)
6 | 011705001001 | 大型机械设备进出场及安拆 | (1)挖掘机进出场费(1m3以内) | 项 | 2 | 2146.78 |  | 4293.56
6.1 | 10117123T | 挖掘机进出场费(1m3以内) |  | 台次 | 2 | 2146.78 |  | 4293.56
大堂景观池 | [8 empty] | 分项工程(17房屋建筑与装饰)
其他修缮 | [8 empty] | 分项工程(17房屋建筑与装饰)
7 | 011701002001 | 外脚手架及垂直封闭安全网 |  | m2 | 150 | 47.92 |  | 7188
7.1 | 10117001T | 外脚手架（落地式钢管）(外墙扣件式钢管脚手架 双排 建筑物高度30m以内) |  | m2 | 150 | 47.92 |  | 7188
8 | 011701006002 | 满堂装饰脚手架 | (1)四周墙体拆除 (2)4.2m | m2 | 250 | 12.28 |  | 3070
8.1 | 10117019 | 装修脚手架(装修满堂脚手架 基本层3.6m-5.2m) |  | m2 | 250 | 12.28 |  | 3070
9 | 041109006001 | 成品保护 | (1)卫生间地面瓷砖保护 (2)洁具保护 (3)管线保护 | 项 | 2 | 2434.88 |  | 4869.76
9.1 | 10117215T | 地上、地下设施、建筑物的临时保护设施(地面 旧地毯保护) |  | m2 | 448 | 10.87 |  | 4869.76
安装工程 | [8 empty] | 单位工程(17安装)
垃圾池 | [8 empty] | 分项工程(17安装)
大堂景观池 | [8 empty] | 分项工程(17安装)
10 | 031301017006 | 脚手架搭拆 | (1)电气设备安装工程脚手架搭拆费 (2)给排水、采暖、燃气工程脚手架搭拆费 (3)工业管道脚手架搭拆费 | 项 | 1 | 379.09 |  | 379.09
10.1 | BJ-4 | 电气设备安装工程脚手架搭拆费 |  | 元 | 296.163 | 1.28 |  | 379.09
温郊服务区 | [8 empty] | 单项工程(17房屋建筑与装饰)
房屋建筑与装饰工程 | [8 empty] | 单位工程(17房屋建筑与装饰)
垃圾池改造 | [8 empty] | 分项工程(17房屋建筑与装饰)
二楼办公室、宿舍局部修缮 | [8 empty] | 分项工程(17房屋建筑与装饰)
合 计 | [7 empty] | 22501.28

## 其他项目清单与计价汇总表
其他项目清单与计价汇总表
项目名称:八一、高桥、古银杏、温郊服务区房屋改造工程协作队伍选择 |  |  | 第1页 共1页
序号 | 项 目 名 称 | 金额(元) | 备注
1 | 暂列金额 | 13430
2 | 专业工程暂估价
3 | 总承包服务费
合 计 |  | 13430 | ——