## 标价工程量清单表
标价工程量清单
工程名称：福建省高速公路泉州段房屋修缮工程
序号 | 项目编码 | 项目名称 | 项目特征描述 | 计量单位 | 工程量 | 金 额(元)
[6 empty] | 报价单价 | 合价
分部分项工程
福田收费所
装饰工程
装饰
1 | 011708001025 | 拆装及搬运人工 |  | 工日 | 8
2 | 011708001026 | 载货汽车 |  | 台班 | 1
3 | 011708001045 | 拆装及搬运人工（宿舍房间内家具拆装、搬运） |  | 工日 | 10
4 | 011708001046 | 载货汽车 |  | 台班 | 7
5 | 011708001047 | 保洁人工 |  | 工日 | 8
6 | 011609002001 | 隔断隔墙拆除 | (1)拆除卫生间隔断 | m2 | 13.8
7 | 011210005001 | 成品隔断 | (1)隔断材料品种、规格、颜色:成品隔断（18厘抗倍特板，304不锈钢五金配件） | m2 | 13.8
围墙新建
8 | 010501002002 | 带形基础 |  | m3 | 11.45
9 | 010401009002 | 实心砖柱 |  | m3 | 7.03
10 | 010401003002 | 实心砖墙 |  | m3 | 15.63
栏杆
11 | 040308001002 | 水泥砂浆抹面 |  | m2 | 110.82
12 | 050307006004 | 铁艺栏杆 | (1)1.65m | m | 42
13 | 011403001004 | 铁栏杆油漆 | (1)断面尺寸:铁栏杆油漆 H=1650mm (2)钢结构除锈(人工除锈) (3)刷红丹防锈漆一道 (4)喷银白漆两道 | m | 42
感德收费所
装饰工程
装饰
14 | 011201002001 | 涂料墙面有起皮、裂缝、污渍等问题进行修补上漆涂料工 |  | 工日 | 6
15 | 031004014001 | 给、排水附(配)件 | (1)名称:不锈钢水龙头 DN20 (2)型号、规格:（申鹭达） | 个 | 7
16 | 031004010001 | 淋浴器 | (1)名称:花洒 (2)品牌:九牧、箭牌同等品牌 | 套 | 7
17 | 010902001001 | 屋面卷材防水 | (1)水泥砂浆修补 (2)20厚水泥砂浆找平 (3)高聚物改性沥青自粘卷材 (4)二层 | m2 | 24.5
标价工程量清单
工程名称：福建省高速公路泉州段房屋修缮工程
序号 | 项目编码 | 项目名称 | 项目特征描述 | 计量单位 | 工程量 | 金 额(元)
[6 empty] | 报价单价 | 合价
(5)防水砂浆面层
18 | 011708001048 | 拆装及搬运 |  | 工日 | 2
19 | 011606003001 | 天棚面龙骨及饰面拆除 | (1)拆除的基层类型:卫生间 (2)龙骨及饰面种类:拆除天棚装饰层(拆除天棚 金属龙骨 金属面) | m2 | 116.27
20 | 011302001001 | 天棚吊顶 | (1)龙骨材料种类、规格、中距:天棚龙骨(装配式U型轻钢(不上人型) 面层规格 600mm×600mm 平面) (2)面层材料品种、规格:天棚面层(方形铝扣板300mm×300mm) (3)压条材料种类、规格:铝扣板收边线 | m2 | 116.27
21 | 030412001005 | 普通灯具 | (1)品牌:亚明牌、欧普牌、辉日牌 (2)规格:600*600 (3)名称:LED灯 | 套 | 14
22 | 030412001006 | 普通灯具 | (1)品牌:亚明牌、欧普牌、辉日牌 (2)规格:300*300 (3)名称:LED灯 | 套 | 1
23 | 011401002001 | 金属门油漆 |  | m2 | 90.72
24 | 040205022001 | 道闸机 |  | 套 | 2
25 | 01B027 | 道闸机系统安装调试 |  | 项 | 1
26 | 01B028 | 加装智能门禁 |  | 套 | 6
27 | 01B029 | 冷暖水龙头 |  | 个 | 2
28 | 01B030 | 槐植值班室空调拆装 |  | 台 | 1
29 | 01B031 | 定制配电柜装饰挂画 |  | 幅 | 1
30 | 01B032 | 定制卷帘 |  | m | 52
31 | 01B033 | 隐形防盗网 |  | m | 32
32 | 01B034 | 值班室洗手间吊顶改造 |  | 项 | 1
33 | 01B035 | 屏风 |  | 套 | 2
34 | 01B036 | 定制罗马杆窗帘 |  | 套 | 3
35 | 01B037 | 冰柜 |  | 个 | 1
36 | 01B038 | 定制党群中心提示牌 |  | 个 | 1
37 | 01B039 | 槐植民宿209客房窗户封堵修缮 |  | 项 | 1
湖头收费所
装饰工程
装饰
标价工程量清单
工程名称：福建省高速公路泉州段房屋修缮工程
序号 | 项目编码 | 项目名称 | 项目特征描述 | 计量单位 | 工程量 | 金 额(元)
[6 empty] | 报价单价 | 合价
38 | 031001006025 | 塑料管 | (1)DN75 | m | 20
39 | 011615001001 | 开孔（打洞） |  | 个 | 1
40 | 030404017005 | 配电箱 | (1)1.0M半周长 | 台 | 1
41 | 031006012007 | 热水器、开水炉 | (1)40L (2)名称:小厨宝 | 台 | 2
42 | 04BGQ0709001 | 雨水井抬升（含更换井盖） |  | 座 | 6
围墙新建
43 | 010501002003 | 带形基础 |  | m3 | 18.77
44 | 010401009003 | 实心砖柱 |  | m3 | 11.52
45 | 010401003007 | 实心砖墙 |  | m3 | 11.86
栏杆
46 | 040308001003 | 水泥砂浆抹面 |  | m2 | 181.68
47 | 050307006010 | 铁艺栏杆 | (1)1.65m | m | 78.2
48 | 011403001010 | 铁栏杆油漆 | (1)断面尺寸:铁栏杆油漆 H=1650mm (2)钢结构除锈(人工除锈) (3)刷红丹防锈漆一道 (4)喷银白漆两道 | m | 78.2
49 | 011204003009 | 块料墙面 | (1)围墙 (2)墙体类型:砖墙、砼墙 (3)安装方式:水泥砂浆粘贴 (4)面层材料品种、规格、颜色:贴8-10mm厚外墙面砖 | m2 | 181.68
三层宿舍装饰工程
拆除工程
50 | 011610001007 | 门窗拆除 | (1)材质:铝合金窗 (2)门窗面积: | 樘 | 8
51 | 011605001007 | 平面块料拆除 | (1)拆除的基层类型:水泥砂浆 (2)饰面材料种类:地面砖 | m2 | 11.6
52 | 011614007005 | 踢脚线拆除 | (1)踢脚线材质:拆除其他构件(拆除整体材料踢脚线) | m | 43.13
53 | 011604002005 | 立面抹灰层拆除 | (1)拆除部位:墙面 (2)抹灰层种类:水泥砂浆层 | m2 | 108.6
54 | 011608001005 | 铲除油漆涂料面 | (1)铲除部位名称:铲除墙面涂料 | m2 | 108.6
55 | 011605002001 | 立面块料拆除 | (1)拆除的基层类型:水泥砂浆结合层 (2)饰面材料种类:墙面砖 | m2 | 73.36
标价工程量清单
工程名称：福建省高速公路泉州段房屋修缮工程
序号 | 项目编码 | 项目名称 | 项目特征描述 | 计量单位 | 工程量 | 金 额(元)
[6 empty] | 报价单价 | 合价
56 | 011606003008 | 天棚面龙骨及饰面拆除 | (1)龙骨及饰面种类:拆除天棚装饰层(拆除天棚 金属龙骨 石膏面) | m2 | 51.8
57 | 011606003009 | 天棚面龙骨及饰面拆除 | (1)拆除的基层类型:卫生间 (2)龙骨及饰面种类:拆除天棚装饰层(拆除天棚 金属龙骨 金属面) | m2 | 12
58 | 010103002005 | 余方弃置 | (1)废弃料品种:建筑垃圾 (2)运距:15km | m3 | 34.98
装饰
59 | 011101006005 | 平面砂浆找平层 | (1)找平层厚度、砂浆配合比:20mm厚1:3水泥砂浆找平层 | m2 | 12
60 | 011102003005 | 块料楼地面 | (1)部位: (2)20厚1:2水泥砂浆结合层 (3)面层材料品种、规格、颜色:400*800仿古砖 (4)缝宽、嵌缝材料种类: 专业美缝 | m2 | 12
61 | 010904002001 | 楼（地）面涂膜防水 | (1)涂膜厚度、遍数:聚氨脂防水涂膜3mm厚 | m2 | 12
62 | 010903002005 | 墙面涂膜防水 | (1)防水膜品种:H=1.8m (2)涂膜厚度、遍数:聚氨脂防水涂膜3mm厚 (3)部位:卫生间 | m2 | 45.72
63 | 011102001007 | 石材楼地面 | (1)门槛石 (2)面层材料品种、规格、颜色:灰色大理石 | m2 | 0.32
64 | 011105003005 | 块料踢脚线 | (1)踢脚线高度:100mm (2)面层材料品种、规格、颜色:仿古砖100×800 (3)楼梯间、走廊 | m2 | 3.71
65 | 011204003010 | 块料墙面 | (1)墙体类型:内墙面(砖墙) (2)20厚1:2水泥砂浆结合层 (3)面层材料品种、规格、颜色:400*800仿古砖 (4)缝宽、嵌缝材料种类: 专业美缝 (5)部位:卫生间 | m2 | 72.4
66 | 011201004007 | 立面砂浆找平层 | (1)基层类型:内墙（砖、砼墙面） (2)找平层砂浆厚度、配合比:9mm 1:3水泥砂浆+5mm厚1：2.5水泥砂浆 | m2 | 108.6
标价工程量清单
工程名称：福建省高速公路泉州段房屋修缮工程
序号 | 项目编码 | 项目名称 | 项目特征描述 | 计量单位 | 工程量 | 金 额(元)
[6 empty] | 报价单价 | 合价
67 | 011406001009 | 抹灰面油漆涂料 | (1)基层类型:砖墙 (2)腻子种类、遍数:3遍 (3)油漆涂料品种、遍数（或厚度）:乳胶漆 内墙面(一底二面) 立邦、或三颗树 | m2 | 242.68
68 | 011302001012 | 天棚吊顶 | (1)龙骨材料种类、规格、中距:天棚龙骨(装配式U型轻钢(不上人型) 面层规格 600mm×600mm 平面) (2)面层材料品种、规格:天棚面层(方形铝扣板300mm×600mm) (3)压条材料种类、规格:铝扣板收边线 | m2 | 12
69 | 011302001013 | 天棚吊顶 | (1)龙骨材料种类、规格、中距:轻钢龙骨框架 (2)基层材料种类、规格:9厘阻燃板 (3)面层材料品种、规格:9.5厘泰山石膏板 | m2 | 51.8
70 | 011406001010 | 抹灰面油漆涂料 | (1)腻子种类、遍数:天棚面刮腻子 抹灰面(三道) (2)油漆涂料品种、遍数（或厚度）:乳胶漆(室内 天棚面 二遍) | m2 | 68.24
71 | 010810004001 | 天花窗帘盒 | (1)天花窗帘盒 (2)窗帘盒材质、规格:18厘木芯板+9.5厘泰山石膏板 | m | 13.6
72 | 011304001001 | 灯带槽 | (1)灯带槽 (2)基层材料种类、规格:9厘阻燃板 (3)面层材料品种、规格:9.5厘泰山石膏板 | m2 | 2.7
73 | 040803004001 | 管道包封 | (1)名称:红砖包管道 | m | 12.8
74 | 010802001001 | 金属（塑钢）门 | (1)门框、扇材质:铝合金门 (2)玻璃品种、厚度:12mm钢化玻璃 长虹 | m2 | 7.68
75 | 01B046 | 成品保护套 | (1)成品保护套 | m2 | 120.9
76 | 011505006001 | 毛巾杆(架) | (1)毛巾架 | 套 | 4
77 | 011501018001 | 货架 | (1)卫生间安装三角储物架 | 个 | 4
78 | 011505011001 | 镜箱 | (1)0.8*0.9 | 个 | 4
79 | 010810005001 | 窗帘轨 | (1)窗帘轨材质、规格:成品窗帘轨(明装 单轨) (2)拆除其他构件(拆除窗帘盒) | m | 13.6
标价工程量清单
工程名称：福建省高速公路泉州段房屋修缮工程
序号 | 项目编码 | 项目名称 | 项目特征描述 | 计量单位 | 工程量 | 金 额(元)
[6 empty] | 报价单价 | 合价
80 | 01B047 | 成品保护 |  | m2 | 80.6
餐厅装饰工程
拆除工程
81 | 011601001001 | 砖（石）砌体拆除 | (1)拆除砖（石）砌体(拆除砌体 标准砖) | m3 | 3.42
82 | 011610001008 | 门窗拆除 | (1)材质:铝合金窗 (2)门窗面积: | 樘 | 1
83 | 011610001009 | 门窗拆除 | (1)材质:铝合金窗 (2)门窗面积: | 樘 | 1
84 | 011604001001 | 平面抹灰层拆除 | (1)地面 (2)水泥砂浆层 | m2 | 4.8
85 | 011605001008 | 平面块料拆除 | (1)拆除的基层类型:水泥砂浆 (2)饰面材料种类:地面砖 | m2 | 2.99
86 | 011605001009 | 平面块料拆除 |  | m2 | 11.46
87 | 011614007006 | 踢脚线拆除 | (1)踢脚线材质:拆除其他构件(拆除整体材料踢脚线) | m | 1.63
88 | 011604002006 | 立面抹灰层拆除 | (1)拆除部位:墙面 (2)抹灰层种类:水泥砂浆层 | m2 | 80.24
89 | 011608001006 | 铲除油漆涂料面 | (1)铲除部位名称:铲除墙面涂料 | m2 | 80.24
90 | 011606003010 | 天棚面龙骨及饰面拆除 | (1)龙骨及饰面种类:拆除天棚装饰层(拆除天棚 金属龙骨 石膏面) | m2 | 135.7
91 | 011614008001 | 洗碗池拆除 | (1)构件名称:洗碗池拆除 | 个 | 1
92 | 010103002006 | 余方弃置 | (1)废弃料品种:建筑垃圾 (2)运距:15km | m3 | 19.59
一般土建
93 | 010401003008 | 实心砖墙 | (1)砖品种、规格、强度等级:红砖 240×115×53 | m3 | 1.42
装饰
94 | 011101006006 | 平面砂浆找平层 | (1)找平层厚度、砂浆配合比:100mm厚1:3水泥砂浆找平层 | m2 | 21.64
95 | 011102003006 | 块料楼地面 | (1)部位: (2)20厚1:2水泥砂浆结合层 (3)面层材料品种、规格、颜色:800*800仿古砖 (4)缝宽、嵌缝材料种类: 专业美缝 | m2 | 3.9
96 | 011102001008 | 石材楼地面 | (1)门槛石 (2)面层材料品种、规 | m2 | 1.06
标价工程量清单
工程名称：福建省高速公路泉州段房屋修缮工程
序号 | 项目编码 | 项目名称 | 项目特征描述 | 计量单位 | 工程量 | 金 额(元)
[6 empty] | 报价单价 | 合价
格、颜色:灰色大理石
97 | 011102001009 | 石材楼地面 | (1)门廊 (2)面层材料品种、规格、颜色:花岗岩大理石 | m2 | 4.48
98 | 011105003006 | 块料踢脚线 | (1)踢脚线高度:100mm (2)面层材料品种、规格、颜色:仿古砖100×800 (3)楼梯间、走廊 | m2 | 0.54
99 | 011204003011 | 块料墙面 | (1)墙体类型:内墙面(砖墙) (2)20厚1:2水泥砂浆结合层 (3)面层材料品种、规格、颜色:400*800仿古砖 (4)缝宽、嵌缝材料种类: 专业美缝 (5)部位: | m2 | 14.56
100 | 011201004008 | 立面砂浆找平层 | (1)基层类型:内墙（砖、砼墙面） (2)找平层砂浆厚度、配合比:9mm 1:3水泥砂浆+5mm厚1：2.5水泥砂浆 | m2 | 55.28
101 | 011406001011 | 抹灰面油漆涂料 | (1)基层类型:砖墙 (2)腻子种类、遍数:3遍 (3)油漆涂料品种、遍数（或厚度）:乳胶漆 内墙面(一底二面) 立邦、或三颗树 | m2 | 138.36
102 | 011201004009 | 立面砂浆找平层 | (1)基层类型:外墙（砖、砼墙面） (2)找平层砂浆厚度、配合比:9mm 1:3水泥砂浆+5mm厚1：2.5水泥砂浆 | m2 | 10.26
103 | 011204003012 | 块料墙面 | (1)面层材料品种、规格、颜色:100*200外墙砖 | m2 | 9.33
104 | 011302001014 | 天棚吊顶 | (1)龙骨材料种类、规格、中距:天棚龙骨(装配式U型轻钢(不上人型) 面层规格 600mm×600mm 平面) (2)面层材料品种、规格:天棚面层(方形铝扣板600mm×600mm) (3)压条材料种类、规格:铝扣板收边线 | m2 | 57.75
105 | 011302001015 | 天棚吊顶 | (1)龙骨材料种类、规格、中距:天棚龙骨(装配式U型轻钢(不上人型) 面层规格 600mm×600mm 平面) | m2 | 3.9
标价工程量清单
工程名称：福建省高速公路泉州段房屋修缮工程
序号 | 项目编码 | 项目名称 | 项目特征描述 | 计量单位 | 工程量 | 金 额(元)
[6 empty] | 报价单价 | 合价
(2)面层材料品种、规格:天棚面层(方形铝扣板300mm×600mm) (3)压条材料种类、规格:铝扣板收边线
106 | 011302001016 | 天棚吊顶 | (1)龙骨材料种类、规格、中距:天棚龙骨(装配式U型轻钢(不上人型) 面层规格 600mm×600mm 平面) (2)面层材料品种、规格:铝方通50*80 | m2 | 55.46
107 | 011406001012 | 抹灰面油漆涂料 | (1)腻子种类、遍数:天棚面刮腻子 抹灰面(三道) (2)油漆涂料品种、遍数（或厚度）:乳胶漆(室内 天棚面 二遍) | m2 | 74.5
108 | 010807001001 | 金属（塑钢、断桥）窗 |  | m2 | 9
109 | 010807002001 | 金属防火窗 | (1)玻璃品种、厚度:铝合金防盗网 | m2 | 4.5
110 | 01B048 | 成品保护 |  | m2 | 169.35
111 | 010805005001 | 全玻自由门 | (1)框材质:304不锈钢本色 (2)玻璃品种、厚度:12mm钢化清波 (3)五金:不锈钢拉手 | 樘 | 1
112 | 010808004001 | 金属门窗套 | (1)哑光古铜黑钛不锈钢 | m2 | 1.15
宿舍安装工程
强电工程
113 | 030412001011 | 普通灯具 | (1)名称:房间吸顶灯 | 套 | 4
114 | 030412001012 | 普通灯具 | (1)名称:阳台吸顶灯 | 套 | 4
115 | 030412004013 | 装饰灯 | (1)名称:筒灯 (2)安装形式:嵌入式 (3)品牌:欧普、雷士品牌 | 套 | 8
116 | 030412004014 | 装饰灯 | (1)名称:LED线条灯 (2)型号:LED DC24 10W 黄色 1000MM (3)亚明牌、欧普牌、辉日牌 | m | 13.52
117 | 030412004015 | 装饰灯 | (1)名称:LED洗墙灯 (2)型号:LED AC220 24W 黄色 1000MM (3)亚明牌、欧普牌、辉日牌 | 套 | 14
118 | 030404035009 | 插座 | (1)品牌:西门子、欧美品牌 (2)规格:10A (3)名称:二加三安全插座 | 个 | 24
标价工程量清单
工程名称：福建省高速公路泉州段房屋修缮工程
序号 | 项目编码 | 项目名称 | 项目特征描述 | 计量单位 | 工程量 | 金 额(元)
[6 empty] | 报价单价 | 合价
119 | 030404035010 | 插座 | (1)规格:16A (2)名称:电热水器插座带防溅盒 | 个 | 4
120 | 030404035011 | 插座 | (1)规格:16A (2)名称:卫生间插座带防溅盒 | 个 | 4
121 | 030404035012 | 插座 | (1)规格:16A (2)名称:空调插座 (3)安装方式:挂式 | 个 | 4
122 | 030404034007 | 照明开关 | (1)名称:单联单控开关 | 个 | 8
123 | 030404034009 | 照明开关 | (1)名称:三联双控开关 | 个 | 8
124 | 031005005001 | 暖风机 | (1)名称:暖风机 (2)型号、规格:300*600mm (3)安装方式:卫生间吊顶 (4)品牌:欧普、雷士、好太太品牌 | 台 | 4
125 | 031006012008 | 热水器 | (1)名称:安装原有热水器 | 台 | 4
126 | 030404017006 | 配电箱 | (1)规格:1.0m半周长 (2)名称:成套配电箱安装 AR1 (3)安装方式:悬挂嵌入式 | 台 | 4
127 | 030411003005 | 桥架 | (1)规格:200*100 (2)名称:钢制槽式桥架 | m | 15.94
128 | 030413001005 | 铁构件 | (1)名称:电缆桥架支撑架制作安装 | kg | 11.5
129 | 030411001029 | 配管 | (1)材质:焊接钢管 (2)规格:DN25 (3)名称:电气配管 (4)接地要求:防腐、刷油及接地 (5)配置形式:暗配 | m | 22.4
130 | 030411001030 | 配管 | (1)材质:焊接钢管 (2)规格:DN25 (3)名称:电气配管 (4)接地要求:防腐、刷油及接地 (5)配置形式:暗配 | m | 13.6
131 | 030411001031 | 配管 | (1)材质:焊接钢管 (2)规格:DN20 (3)名称:电气配管 (4)接地要求:防腐、刷油及接地 (5)配置形式:暗配 | m | 170.94
132 | 030411001032 | 配管 | (1)材质:焊接钢管 (2)规格:DN20 (3)名称:电气配管 (4)接地要求:防腐、刷油及接地 (5)配置形式:暗配 | m | 40.01
标价工程量清单
工程名称：福建省高速公路泉州段房屋修缮工程
序号 | 项目编码 | 项目名称 | 项目特征描述 | 计量单位 | 工程量 | 金 额(元)
[6 empty] | 报价单价 | 合价
133 | 030411001033 | 配管 | (1)材质:焊接钢管 (2)规格:DN15 (3)名称:电气配管 (4)接地要求:防腐、刷油及接地 (5)配置形式:暗配 | m | 1.66
134 | 030411001034 | 配管 | (1)材质:焊接钢管 (2)规格:DN15 (3)名称:电气配管 (4)接地要求:防腐、刷油及接地 (5)配置形式:暗配 | m | 0.4
135 | 030411001035 | 配管 | (1)规格:DN20 (2)名称:金属软管敷设 | m | 22.29
136 | 030411004011 | 配线 | (1)品牌:瑞鑫、太阳、宝胜 (2)名称:穿照明线 (3)型号:WDZB-BYJ-2.5 | m | 1083.74
137 | 030411004012 | 配线 | (1)规格:6 (2)名称:穿动力线 (3)型号:WDZ-BYJ (4)配线形式:管内 | m | 63.77
138 | 030411004013 | 配线 | (1)规格:6 (2)名称:穿动力线 (3)型号:WDZ-BYJ (4)配线形式:线槽 | m | 217.37
139 | 030411006011 | 接线盒 | (1)材质:铁制 (2)名称:灯头盒 (3)安装形式:明装 (4)空白面板安装 | 个 | 20
140 | 030411006012 | 接线盒 | (1)材质:铁制 (2)名称:开关(插座)盒 (3)安装形式:暗装 | 个 | 66
141 | 030413002011 | 凿(压)槽 | (1)规格:宽mm×深mm70×70 (2)名称:砖结构 | m | 99.8
集中应急照明工程
142 | 030411001036 | 配管 | (1)材质:焊接钢管 (2)规格:DN15 (3)名称:电气配管 (4)接地要求:防腐、刷油及接地 (5)配置形式:暗配 | m | 9.54
143 | 030411001037 | 配管 | (1)材质:焊接钢管 (2)规格:DN15 (3)名称:电气配管 (4)接地要求:防腐、刷油及接地 (5)配置形式:暗配 | m | 19.09
144 | 030411001038 | 配管 | (1)材质:焊接钢管 (2)规格:DN20 (3)名称:电气配管 (4)接地要求:防腐、 | m | 4.86
标价工程量清单
工程名称：福建省高速公路泉州段房屋修缮工程
序号 | 项目编码 | 项目名称 | 项目特征描述 | 计量单位 | 工程量 | 金 额(元)
[6 empty] | 报价单价 | 合价
刷油及接地 (5)配置形式:暗配
145 | 030411001039 | 配管 | (1)材质:焊接钢管 (2)规格:DN20 (3)名称:电气配管 (4)接地要求:防腐、刷油及接地 (5)配置形式:暗配 | m | 6.34
146 | 030411004014 | 配线 | (1)规格:2.5 (2)名称:穿照明线 (3)型号:WDZN-BYJ (4)配线形式:管内 | m | 58.4
147 | 030411004015 | 配线 | (1)规格:4 (2)名称:穿照明线 (3)型号:WDZN-BYJ (4)配线形式:管内 | m | 23.54
148 | 030411006013 | 接线盒 | (1)材质:铁制 (2)名称:灯头盒 (3)安装形式:暗装 | 个 | 9
149 | 030412004016 | 装饰灯 | (1)名称:消防应急照明灯具 (2)型号:9W DC24V (3)安装形式:壁挂式 | 套 | 4
150 | 030412004017 | 装饰灯 | (1)名称:消防应急标志灯-楼层指示 (2)型号:1W DC24V (3)安装形式:壁挂式 | 套 | 1
151 | 030412004018 | 装饰灯 | (1)名称:消防应急标志灯-单面向右 (2)型号:1W DC24V (3)安装形式:壁挂式 | 套 | 3
152 | 030413002012 | 凿(压)槽 | (1)规格:宽mm×深mm70×70 (2)名称:砖结构 | m | 14.4
弱电工程
153 | 030411003006 | 桥架 | (1)规格:MR-100*50 (2)名称:弱电线槽 | m | 14.69
154 | 030413001006 | 铁构件 | (1)名称:电缆桥架支撑架制作安装 | kg | 6.43
155 | 030411001040 | 配管 | (1)品牌:亚通、龙康牌、乐斯牌 (2)名称:PC20 (3)配置形式:暗配 | m | 21.6
156 | 030411001041 | 配管 | (1)名称:PC20 (2)配置形式:明配 | m | 29.2
157 | 030411001042 | 配管 | (1)规格:DN20 (2)名称:金属软管敷设 | m | 4
158 | 030502005005 | 双绞线缆 | (1)规格:UTP6 (2)敷设方式:管内穿放 | m | 33.2
159 | 030502005006 | 双绞线缆 | (1)规格:UTP6 (2)敷设方式:线槽内布放 | m | 41.01
标价工程量清单
工程名称：福建省高速公路泉州段房屋修缮工程
序号 | 项目编码 | 项目名称 | 项目特征描述 | 计量单位 | 工程量 | 金 额(元)
[6 empty] | 报价单价 | 合价
160 | 030502019001 | 双绞线缆测试 | (1)测试内容:4对双绞线缆 | 链路/点 | 4
161 | 030505005005 | 敷设射频同轴电缆 | (1)规格:SYWV-75-5 (2)名称:视频同轴电缆 (3)敷设方式:管内穿放 | m | 29.6
162 | 030505005006 | 敷设射频同轴电缆 | (1)规格:SYWV-75-5 (2)名称:视频同轴电缆 (3)敷设方式:沿桥架敷设 | m | 45.06
163 | 030502012001 | 信息插座 | (1)名称:网络插座 (2)品牌:西门子、欧美品牌 | 个 | 4
164 | 030502004001 | 电视、电话插座 | (1)名称:有线电视插座 (2)安装方式:暗装 | 个 | 4
165 | 030411006014 | 接线盒 | (1)材质:铁制 (2)名称:过线盒 (3)安装形式:明装 (4)空白面板安装 | 个 | 8
166 | 030411006015 | 接线盒 | (1)材质:铁制 (2)名称:开关(插座)盒 (3)安装形式:暗装 | 个 | 8
167 | 030413002013 | 凿(压)槽 | (1)规格:宽mm×深mm70×70 (2)名称:砖结构 | m | 21.6
水卫工程
给水系统
168 | 031001006026 | 塑料管 | (1)品牌:亚通、联塑、龙康 (2)安装部位:室内 (3)连接形式:热熔连接 (4)材质、规格:PP-R塑料给水管 DN50 (5)管道及管件制作安装 (6)压力试验及吹、洗设计要求:管道消毒、冲洗 | m | 12.36
169 | 031001006027 | 塑料管 | (1)品牌:亚通、联塑、龙康 (2)安装部位:室内 (3)连接形式:热熔连接 (4)材质、规格:PP-R塑料给水管 DN40 (5)管道及管件制作安装 (6)压力试验及吹、洗设计要求:管道消毒、冲洗 | m | 16.38
标价工程量清单
工程名称：福建省高速公路泉州段房屋修缮工程
序号 | 项目编码 | 项目名称 | 项目特征描述 | 计量单位 | 工程量 | 金 额(元)
[6 empty] | 报价单价 | 合价
170 | 031001006029 | 塑料管 | (1)品牌:亚通、联塑、龙康 (2)安装部位:室内 (3)连接形式:热熔连接 (4)材质、规格:PP-R塑料给水管 DN25 (5)管道及管件制作安装 (6)压力试验及吹、洗设计要求:管道消毒、冲洗 | m | 7.8
171 | 031001006030 | 塑料管 | (1)品牌:亚通、联塑、龙康 (2)安装部位:室内 (3)连接形式:热熔连接 (4)材质、规格:PP-R塑料给水管 DN20 (5)管道及管件制作安装 (6)压力试验及吹、洗设计要求:管道消毒、冲洗 | m | 42.66
172 | 031001006031 | 塑料管 | (1)品牌:亚通、联塑、龙康 (2)安装部位:室内 (3)连接形式:热熔连接 (4)材质、规格:PP-R塑料给水管 DN15 (5)管道及管件制作安装 (6)压力试验及吹、洗设计要求:管道消毒、冲洗 | m | 41.4
173 | 031004004001 | 洗涤盆 | (1)名称:洗衣槽水龙及配件 | 组 | 4
174 | 031004006005 | 大便器 | (1)材质:大便器 坐式 低水箱坐便 (2)规格、类型:九牧、箭牌同等品牌 | 组 | 4
175 | 031004010006 | 淋浴器 | (1)名称:花洒 (2)品牌:九牧、箭牌同等品牌 | 套 | 4
176 | 031004003005 | 洗脸盆 | (1)名称:洗手盆（含水龙+镜柜） | 组 | 4
177 | 031003011001 | 法兰 | (1)规格、压力等级:DN65 (2)名称:碳钢平焊法兰安装 | 副 | 0.571
178 | 031003001009 | 螺纹阀门 | (1)规格、压力等级:DN25 (2)类型:截止阀 | 个 | 4
179 | 031003001010 | 螺纹阀门 | (1)规格、压力等级:DN20 (2)类型:截止阀 | 个 | 4
标价工程量清单
工程名称：福建省高速公路泉州段房屋修缮工程
序号 | 项目编码 | 项目名称 | 项目特征描述 | 计量单位 | 工程量 | 金 额(元)
[6 empty] | 报价单价 | 合价
180 | 031003001011 | 螺纹阀门 | (1)连接形式:螺纹连接 (2)规格、压力等级:DN20 (3)类型:止回阀 | 个 | 4
181 | 030413002014 | 凿(压)槽 | (1)规格:宽mm×深mm70×70 (2)名称:砖结构 | m | 46.91
182 | 03B007 | 金刚取孔 | (1)金刚取孔 | 个 | 4
183 | 031002003001 | 套管 | (1)规格:介质管道公称直径32mm以内 (2)名称、类型:一般钢套管制作安装 | 个 | 4
热水系统
184 | 031001006032 | 塑料管 | (1)连接形式:热熔连接 (2)安装部位:室内 (3)材质、规格:PP-R塑料热水管 DN20 (4)压力试验及吹、洗设计要求:管道消毒、冲洗 | m | 8.2
185 | 031001006033 | 塑料管 | (1)连接形式:热熔连接 (2)安装部位:室内 (3)材质、规格:PP-R塑料热水管 DN15 (4)压力试验及吹、洗设计要求:管道消毒、冲洗 | m | 19.8
186 | 031003001012 | 螺纹阀门 | (1)规格、压力等级:DN20 (2)类型:截止阀 | 个 | 4
187 | 030413002015 | 凿(压)槽 | (1)规格:宽mm×深mm70×70 (2)名称:砖结构 | m | 28
排水系统
188 | 031001006034 | 塑料管 | (1)品牌:亚通、联塑、龙康 (2)连接形式:承插粘接 (3)安装部位:室内 (4)材质、规格:UPVC塑料排水管 DN100 (5)管道及管件制作安装 (6)压力试验及吹、洗设计要求:灌水试验 | m | 8.8
189 | 031001006035 | 塑料管 | (1)品牌:亚通、联塑、龙康 (2)连接形式:承插粘接 (3)安装部位:室内 (4)材质、规格:UPVC塑料排水管 DN75 | m | 8.33
标价工程量清单
工程名称：福建省高速公路泉州段房屋修缮工程
序号 | 项目编码 | 项目名称 | 项目特征描述 | 计量单位 | 工程量 | 金 额(元)
[6 empty] | 报价单价 | 合价
(5)管道及管件制作安装 (6)压力试验及吹、洗设计要求:灌水试验
190 | 031001006036 | 塑料管 | (1)品牌:亚通、联塑、龙康 (2)连接形式:承插粘接 (3)安装部位:室内 (4)材质、规格:UPVC塑料排水管 DN50 (5)管道及管件制作安装 (6)压力试验及吹、洗设计要求:灌水试验 | m | 6.2
191 | 031004014006 | 给、排水附(配)件 | (1)型号、规格:地漏(带存水弯) DN75 (2)品牌:九牧、箭牌同等品牌 | 个 | 8
192 | 030413003005 | 打洞(孔) | (1)规格:DN75 (2)名称:堵洞 | 个 | 6
193 | 030413003006 | 打洞(孔) | (1)规格:DN50 (2)名称:堵洞 | 个 | 4
194 | 03B008 | 金刚取孔 | (1)金刚取孔 | 个 | 18
拆除工程
195 | 031004006006 | 大便器 | (1)名称:拆除卫生间原有马桶 | 组 | 4
196 | 031004003006 | 卫生洁具拆除 | (1)名称:拆除卫生间原有洗手台 | 组 | 4
197 | 031004010007 | 淋浴器 | (1)名称:拆除卫生间原有花洒 | 套 | 4
198 | 031006012009 | 热水器、开水炉 | (1)名称:拆除卫生间原有热水器 | 台 | 4
餐厅安装工程
强电工程
199 | 03B009 | 电线改造/安装灯具（拆除完、重新布置电源、重新安装灯具） |  | ㎡ | 80
湖洋收费所
装饰工程
装饰
200 | 010527001001 | 定制烟道（厨房排烟管道更换） |  | m | 7.2
201 | 030814002001 | 304号不锈钢工作台（800*600*700 ） |  | 张 | 1
202 | 011708001055 | 载货汽车 |  | 台班 | 3
203 | 030609003008 | 定制不锈钢弯头 |  | 个 | 2
槐植服务区B区
装饰工程
标价工程量清单
工程名称：福建省高速公路泉州段房屋修缮工程
序号 | 项目编码 | 项目名称 | 项目特征描述 | 计量单位 | 工程量 | 金 额(元)
[6 empty] | 报价单价 | 合价
装饰
204 | 011201002003 | 涂料墙面有起皮、裂缝、污渍等问题进行修补上漆涂料工 |  | 工日 | 8
205 | 081102022005 | 空调拆除 |  | 台 | 4
206 | 081102022006 | 空调安装 |  | 台 | 4
207 | 040501004001 | 塑料管（联塑牌?50PE给水管） |  | m | 900
208 | 080606002001 | 全彩显示屏 |  | 块 | 40
209 | 081103004001 | LED全彩显示屏电源（DS-D43Q200PT-5V） |  | 个 | 10
210 | 080608007001 | 电源系统设备联调 |  | 系统 | 1
211 | 01B073 | 铝吊顶（30*30、0.7厚）含原有旧板拆除 |  | m2 | 60.5
212 | 01B074 | 横梁封板（木龙骨低加固+封面9厘板） |  | m2 | 12
213 | 01B075 | 配电箱 |  | 套 | 1
214 | 01B076 | 30*60平板灯 |  | 盏 | 6
215 | 01B077 | 排气扇 |  | 个 | 3
216 | 01B078 | 2.5㎡铜线 |  | m | 150
217 | 01B079 | 电路整改辅材 |  | 项 | 1
218 | 01B080 | 电路整改工资 |  | 天 | 5
219 | 01B081 | 屋面螺纹板盖面 |  | 项 | 1
220 | 01B082 | 维修房广告 |  | 项 | 1
221 | 01B083 | B区油漆修补 |  | 天 | 4
222 | 01B084 | B区司机之家壁扇 |  | 台 | 2
槐植服务区A区
装饰工程
装饰
223 | 011201002004 | 涂料墙面有起皮、裂缝、污渍等问题进行修补上漆涂料工 |  | 工日 | 8
224 | 011708001067 | 临时公厕吊装（场区内） |  | 台班 | 1
225 | 010101001005 | 搬运工（场区内） |  | 工日 | 3
226 | 011708001068 | 临时公厕吊装（65公里） |  | 台班 | 2
227 | 010101001006 | 搬运工（65公里） |  | 工日 | 3
228 | 011708001069 | 清理污水沟人工 |  | 工日 | 6
229 | 011708001070 | 载货汽车 |  | 台班 | 1
230 | 080802013017 | 槐植发光字 |  | 个 | 3
231 | 080802013018 | 闽高速logo |  | 个 | 1
标价工程量清单
工程名称：福建省高速公路泉州段房屋修缮工程
序号 | 项目编码 | 项目名称 | 项目特征描述 | 计量单位 | 工程量 | 金 额(元)
[6 empty] | 报价单价 | 合价
232 | 080802013019 | 闽高速发光字 |  | 个 | 3
233 | 080802013020 | 英文发光字 |  | 个 | 13
234 | 080802013021 | 铁观音服务区发光字 |  | 个 | 6
235 | 080802013022 | 框架4x4镀锌角铁 |  | 个 | 1
236 | 031103009001 | 电源布线 |  | 项 | 1
237 | 080802013023 | 指引导向灯箱 |  | 个 | 4
238 | 080802013024 | 厕位编号牌 |  | 个 | 34
239 | 040701001001 | 场地平整 |  | m2 | 149
240 | 050101006001 | 清除草皮 |  | m2 | 149
241 | 050102012001 | 铺种草皮 |  | m2 | 149
242 | 011503001001 | 金属扶手、栏杆、栏板 |  | m | 95
243 | 04BGQ0709002 | 检查井抬升（含更换井盖） |  | 座 | 5
244 | 011708001071 | 吊装吸烟亭 |  | 台班 | 1
245 | 031004004006 | 洗涤盆（公厕后门位置） |  | 组 | 2
246 | 080703007008 | 指纹智能锁（超市仓库） |  | 台 | 2
247 | 080703007009 | 7寸动态人脸识别闸机（围墙出口） |  | 台 | 2
248 | 010802001002 | 金属（塑钢）门 |  | m2 | 6.3
249 | 010901001005 | 瓦屋面(二层露台) | (1)红色树脂瓦屋面 (2)40*60镀锌管、立柱60*120镀锌管 | m2 | 230
250 | 010901001006 | 瓦屋面(卫生间外围区域) | (1)红色树脂瓦屋面 (2)40*60镀锌管、立柱60*120镀锌管 | m2 | 27.8
251 | 040402016001 | 钢篦沟盖板 |  | m | 9.2
252 | 011607003005 | 屋面附着层拆除 |  | m2 | 10.8
253 | 031004004007 | 洗涤盆 | (1)名称:洗衣槽水龙及配件 | 组 | 3
254 | 03B014 | 卫生间外围区域洗衣区水电改造 | (1)明管改造 | 项 | 1
255 | 040201022001 | 排水沟、截水沟 | (1)304不锈钢排水沟 | m | 33.5
256 | 011507001001 | 平面、箱式招牌 |  | m2 | 14.04
257 | 030412001013 | 普通灯具 | (1)品牌:亚明牌、欧普牌、辉日牌 (2)规格:300*300 (3)名称:LED灯 | 套 | 4
258 | 03B015 | 电线改造/安装灯具（拆除完、重新布置电源、重新安装灯具） |  | ㎡ | 186
259 | 030404035013 | 插座 | (1)品牌:西门子、欧美品牌 (2)规格:10A (3)名称:二加三安全 | 个 | 1
标价工程量清单
工程名称：福建省高速公路泉州段房屋修缮工程
序号 | 项目编码 | 项目名称 | 项目特征描述 | 计量单位 | 工程量 | 金 额(元)
[6 empty] | 报价单价 | 合价
插座
260 | 030404034010 | 照明开关 | (1)名称:单联单控开关 | 个 | 1
261 | 011607003006 | 屋面附着层拆除 | (1)附着层种类:屋面防水层 | m2 | 20.5
262 | 010902001002 | 屋面卷材防水 | (1)水泥砂浆修补 (2)20厚水泥砂浆找平 (3)高聚物改性沥青自粘卷材 (4)二层 (5)防水砂浆面层 | m2 | 20.5
263 | 011101006007 | 平面砂浆找平层 | (1)找平层厚度、砂浆配合比:150mm厚1:3水泥砂浆找平层 | m2 | 20.5
264 | 01B109 | 卫生间(门头标识) |  | 张 | 13
265 | 01B110 | 指示标识(临时卫生间) |  | 块 | 6
266 | 01B111 | 铁架内容更换(大) |  | 块 | 2
267 | 01B112 | 铁架内容更换(小) |  | 块 | 1
268 | 01B113 | 餐厅超市指示牌 |  | 块 | 5
269 | 01B114 | 感德茶馆发光字 |  | 套 | 1
270 | 01B115 | 超市展柜板 |  | 块 | 7
271 | 01B116 | 玻璃门背胶 |  | 块 | 2
272 | 01B117 | 保安亭玻璃纸 |  | 项 | 1
273 | 01B118 | 司机之家广告字 |  | 项 | 1
274 | 01B119 | 彩色打印 |  | 项 | 3
275 | 01B120 | 不锈钢广告灯箱:规格1500*800 |  | 块 | 2
槐植服务区维修房修缮
房屋建筑与装饰工程
拆除工程
276 | 011610001010 | 门窗拆除 | (1)门 (2)2m2以内 | 樘 | 7
277 | 011601001002 | 砖（石）砌体拆除 | (1)内隔墙 (2)标准砖 | m3 | 13.62
一般土建
278 | 010401003009 | 实心砖墙 | (1)红砖，240×115×53 (2)M5现拌混合砂浆 | m3 | 18.4
装饰工程
279 | 010103001001 | 回填方 | (1)1200厚砂回填 | m3 | 16.94
280 | 011101006008 | 平面砂浆找平层 | (1)150厚1:3水泥砂浆找坡层抹平 | m2 | 19.1
281 | 011102003007 | 块料楼地面 | (1)800*800仿古砖 (2)美缝 | m2 | 75.5
标价工程量清单
工程名称：福建省高速公路泉州段房屋修缮工程
序号 | 项目编码 | 项目名称 | 项目特征描述 | 计量单位 | 工程量 | 金 额(元)
[6 empty] | 报价单价 | 合价
282 | 010904002002 | 楼（地）面涂膜防水 | (1)聚氨脂防水涂膜 (2)两道，3mm | m2 | 5
283 | 011108001001 | 石材零星项目 | (1) 门坎石 (2)大理石，25mm | m2 | 0.72
284 | 011105003007 | 块料踢脚线 | (1)100*800仿古地面砖 | m2 | 8.26
285 | 011201004010 | 立面砂浆找平层 | (1)新砌墙内墙面、加高及原墙内墙面 (2)25厚1:3水泥砂浆找平 | m2 | 355.3
286 | 010903002007 | 墙面涂膜防水 | (1)聚氨脂防水涂膜 (2)两道，3mm | m2 | 20.5
287 | 011204003013 | 块料墙面 | (1)5厚1:2水泥砂浆结合层 (2)400*800墙面砖 (3)美缝 | m2 | 32.9
288 | 011406001013 | 抹灰面油漆涂料 | (1)内墙面 (2)3遍 (3)二遍 | m2 | 440.55
289 | 011302001017 | 天棚吊顶 | (1)天棚龙骨(装配式U型轻钢(不上人型) 面层规格 600mm×600mm 平面) (2)300*600铝扣板 (3)铝扣板收边线 | m2 | 5
290 | 010801002002 | 木质门带套 | (1)900*2100 (2)成品装饰单开木门及门套 | 樘 | 5
291 | 010802001003 | 金属（塑钢）门 | (1)铝合金 (2)12mm钢化玻璃 长虹 | m2 | 3.15
292 | 011501018002 | 货架 | (1)卫生间安装三角储物架 | 个 | 2
安装工程
强电工程
293 | 030412001014 | 普通灯具 | (1)名称:房间吸顶灯 | 套 | 6
294 | 030404035022 | 插座 | (1)品牌:西门子、欧美品牌 (2)规格:10A (3)名称:二加三安全插座 | 个 | 17
295 | 030404035023 | 插座 | (1)规格:16A (2)名称:电热水器插座带防溅盒 | 个 | 2
296 | 030404035024 | 插座 | (1)规格:16A (2)名称:卫生间插座带防溅盒 | 个 | 2
297 | 030404035025 | 插座 | (1)规格:16A (2)名称:空调插座 (3)安装方式:挂式 | 个 | 3
298 | 030404034015 | 照明开关 | (1)名称:单联单控开关 | 个 | 5
标价工程量清单
工程名称：福建省高速公路泉州段房屋修缮工程
序号 | 项目编码 | 项目名称 | 项目特征描述 | 计量单位 | 工程量 | 金 额(元)
[6 empty] | 报价单价 | 合价
299 | 030404034016 | 照明开关 | (1)名称:三联双控开关 | 个 | 6
300 | 031005005002 | 暖风机 | (1)名称:暖风机 (2)型号、规格:300*600mm (3)安装方式:卫生间吊顶 (4)品牌:欧普、雷士、好太太品牌 | 台 | 2
301 | 031006012014 | 热水器 | (1)名称:安装原有热水器 | 台 | 2
302 | 030411001059 | 配管 | (1)材质:焊接钢管 (2)规格:DN25 (3)名称:电气配管 (4)接地要求:防腐、刷油及接地 (5)配置形式:暗配 | m | 19.2
303 | 030411001060 | 配管 | (1)材质:焊接钢管 (2)规格:DN25 (3)名称:电气配管 (4)接地要求:防腐、刷油及接地 (5)配置形式:暗配 | m | 47.11
304 | 030411001061 | 配管 | (1)材质:焊接钢管 (2)规格:DN20 (3)名称:电气配管 (4)接地要求:防腐、刷油及接地 (5)配置形式:暗配 | m | 230.1
305 | 030411001062 | 配管 | (1)材质:焊接钢管 (2)规格:DN20 (3)名称:电气配管 (4)接地要求:防腐、刷油及接地 (5)配置形式:暗配 | m | 29.9
306 | 030411001063 | 配管 | (1)规格:DN20 (2)名称:金属软管敷设 | m | 14
307 | 030413001011 | 铁构件 |  | kg | 9.96
308 | 030411004020 | 配线 | (1)品牌:瑞鑫、太阳、宝胜 (2)名称:穿照明线 (3)型号:WDZB-BYJ-2.5 | m | 537.07
309 | 030411006024 | 接线盒 | (1)材质:铁制 (2)名称:灯头盒 (3)安装形式:明装 (4)空白面板安装 | 个 | 8
310 | 030411006025 | 接线盒 | (1)材质:铁制 (2)名称:开关(插座)盒 (3)安装形式:暗装 | 个 | 35
311 | 030413002024 | 凿(压)槽 | (1)规格:宽mm×深mm70×70 (2)名称:砖结构 | m | 121.66
标价工程量清单
工程名称：福建省高速公路泉州段房屋修缮工程
序号 | 项目编码 | 项目名称 | 项目特征描述 | 计量单位 | 工程量 | 金 额(元)
[6 empty] | 报价单价 | 合价
312 | 030411004021 | 配线 | (1)穿照明线 (2)WDZ-BYJ-2.5 | m | 293.32
弱电工程
313 | 030411001064 | 配管 | (1)品牌:亚通、龙康牌、乐斯牌 (2)名称:PC20 (3)配置形式:暗配 | m | 32.51
314 | 030411001065 | 配管 | (1)名称:PC20 (2)配置形式:明配 | m | 26.1
315 | 030413001012 | 铁构件 |  | kg | 3.24
316 | 030411001066 | 配管 | (1)规格:DN20 (2)名称:金属软管敷设 | m | 1
317 | 030502005011 | 双绞线缆 | (1)规格:UTP6 (2)敷设方式:管内穿放 | m | 37.4
318 | 030502005012 | 双绞线缆 | (1)规格:UTP6 (2)敷设方式:线槽内布放 | m | 19.21
319 | 030502019002 | 双绞线缆测试 | (1)测试内容:4对双绞线缆 | 链路/点 | 2
320 | 030502012002 | 信息插座 | (1)名称:网络插座 (2)品牌:西门子、欧美品牌 | 个 | 3
321 | 030411006026 | 接线盒 | (1)材质:铁制 (2)名称:过线盒 (3)安装形式:明装 (4)空白面板安装 | 个 | 2
322 | 030411006027 | 接线盒 | (1)材质:铁制 (2)名称:开关(插座)盒 (3)安装形式:暗装 | 个 | 3
323 | 030413002025 | 凿(压)槽 | (1)规格:宽mm×深mm70×70 (2)名称:砖结构 | m | 8.4
水卫工程
给水系统
324 | 031001006056 | 塑料管 | (1)品牌:亚通、联塑、龙康 (2)安装部位:室内 (3)连接形式:热熔连接 (4)材质、规格:PP-R塑料给水管 DN25 (5)管道及管件制作安装 (6)压力试验及吹、洗设计要求:管道消毒、冲洗 | m | 10.66
325 | 031001006057 | 塑料管 | (1)品牌:亚通、联塑、龙康 (2)安装部位:室内 (3)连接形式:热熔连 | m | 2.05
标价工程量清单
工程名称：福建省高速公路泉州段房屋修缮工程
序号 | 项目编码 | 项目名称 | 项目特征描述 | 计量单位 | 工程量 | 金 额(元)
[6 empty] | 报价单价 | 合价
接 (4)材质、规格:PP-R塑料给水管 DN20 (5)管道及管件制作安装 (6)压力试验及吹、洗设计要求:管道消毒、冲洗
326 | 031001006058 | 塑料管 | (1)品牌:亚通、联塑、龙康 (2)安装部位:室内 (3)连接形式:热熔连接 (4)材质、规格:PP-R塑料给水管 DN15 (5)管道及管件制作安装 (6)压力试验及吹、洗设计要求:管道消毒、冲洗 | m | 24.25
327 | 031004006011 | 大便器 | (1)材质:大便器 坐式 低水箱坐便 (2)规格、类型:九牧、箭牌同等品牌 | 组 | 2
328 | 031004010012 | 淋浴器 | (1)名称:花洒 (2)品牌:九牧、箭牌同等品牌 | 套 | 2
329 | 031004003011 | 洗脸盆 | (1)名称:洗手盆（含水龙+镜柜） | 组 | 2
330 | 031003001022 | 螺纹阀门 | (1)规格、压力等级:DN20 (2)类型:截止阀 | 个 | 2
331 | 031003001023 | 螺纹阀门 | (1)连接形式:螺纹连接 (2)规格、压力等级:DN20 (3)类型:止回阀 | 个 | 2
332 | 030413002026 | 凿(压)槽 | (1)规格:宽mm×深mm70×70 (2)名称:砖结构 | m | 32
333 | 03B020 | 金刚取孔 | (1)金刚取孔 | 个 | 2
334 | 031002003002 | 套管 | (1)规格:介质管道公称直径32mm以内 (2)名称、类型:一般钢套管制作安装 | 个 | 2
热水系统
335 | 031001006059 | 塑料管 | (1)连接形式:热熔连接 (2)安装部位:室内 (3)材质、规格:PP-R塑料热水管 DN20 (4)压力试验及吹、洗设计要求:管道消毒、冲洗 | m | 4.1
336 | 031001006060 | 塑料管 | (1)连接形式:热熔连 | m | 9.9
标价工程量清单
工程名称：福建省高速公路泉州段房屋修缮工程
序号 | 项目编码 | 项目名称 | 项目特征描述 | 计量单位 | 工程量 | 金 额(元)
[6 empty] | 报价单价 | 合价
接 (2)安装部位:室内 (3)材质、规格:PP-R塑料热水管 DN15 (4)压力试验及吹、洗设计要求:管道消毒、冲洗
337 | 031003001024 | 螺纹阀门 | (1)规格、压力等级:DN20 (2)类型:截止阀 | 个 | 2
338 | 030413002027 | 凿(压)槽 | (1)规格:宽mm×深mm70×70 (2)名称:砖结构 | m | 14
排水系统
339 | 031001006061 | 塑料管 | (1)品牌:亚通、联塑、龙康 (2)连接形式:承插粘接 (3)安装部位:室内 (4)材质、规格:UPVC塑料排水管 DN100 (5)管道及管件制作安装 (6)压力试验及吹、洗设计要求:灌水试验 | m | 27.25
340 | 031001006063 | 塑料管 | (1)品牌:亚通、联塑、龙康 (2)连接形式:承插粘接 (3)安装部位:室内 (4)材质、规格:UPVC塑料排水管 DN50 (5)管道及管件制作安装 (6)压力试验及吹、洗设计要求:灌水试验 | m | 4.37
341 | 031004014008 | 给、排水附(配)件 | (1)型号、规格:地漏(带存水弯) DN50 (2)品牌:九牧、箭牌同等品牌 | 个 | 2
342 | 030413003012 | 打洞(孔) | (1)规格:DN50 (2)名称:堵洞 | 个 | 2
343 | 03B021 | 金刚取孔 | (1)金刚取孔 | 个 | 6
344 | 010101007001 | 管沟土方 | (1)土壤类别:三类土 (2)管外径:公称直径100mm以内 (3)挖沟深度:0.6m以内 | m | 17.9
化粪池
345 | 040504008001 | 整体化粪池 |  | 座 | 1
346 | 041001001001 | 拆除路面 | (1)材质:混凝土 (2)厚度:300mm | m2 | 4.7
347 | 050402002001 | 现浇混凝土路面 | (1)厚度:300mm (2)混凝土强度等级:C | m2 | 4.7
标价工程量清单
工程名称：福建省高速公路泉州段房屋修缮工程
序号 | 项目编码 | 项目名称 | 项目特征描述 | 计量单位 | 工程量 | 金 额(元)
[6 empty] | 报价单价 | 合价
30现浇混凝土
348 | 040101003001 | 挖基坑土方 | (1)土壤类别:三类土 (2)挖土深度:2m以内 | m3 | 17.64
349 | 040305001001 | 垫层 | (1)厚度:20Cm (2)材料品种、规格:机制砂 | m3 | 1.72
350 | 040103001005 | 填方 | (1)填方粒径要求:符合设计及规范要求 (2)填方来源、运距:外购，运距投标单位自行考虑 (3)密实度要求:符合设计及规范要求 (4)填方材料品种:回填砂 | m3 | 7.87
351 | 040103001006 | 填方 | (1)填方粒径要求:符合设计及规范要求 (2)填方来源、运距:利用土方，运距投标单位自行考虑 (3)密实度要求:符合设计及规范要求 (4)填方材料品种:回填土 | m3 | 2.8
352 | 040103002001 | 余方弃置 | (1)废弃料品种:沟槽余土 (2)运距:投标单位自行考虑 | m3 | 5.3
拆除更换工程
353 | 031004006012 | 大便器 | (1)名称:拆除卫生间原有马桶 | 组 | 2
354 | 031004003012 | 卫生洁具拆除 | (1)名称:拆除卫生间原有洗手台 | 组 | 2
355 | 031004010013 | 淋浴器 | (1)名称:拆除卫生间原有花洒 | 套 | 2
356 | 031006012015 | 热水器、开水炉 | (1)名称:拆除卫生间原有热水器 | 台 | 2
剑斗收费所
装饰工程
装饰
357 | 011708001073 | 拆装及搬运人工 |  | 工日 | 20
358 | 011201002005 | 保洁清理人工 |  | 工日 | 22
359 | 010103002008 | 建筑垃圾外运 |  | 车 | 32
360 | 010811001001 | 指纹智能锁（宿舍楼一楼） |  | 个 | 2
台风灾后修缮项目-莆永段
湖头所
拆除工程
361 | 011607003007 | 屋面附着层拆除 | (1)附着层种类:卷材 | m2 | 165
标价工程量清单
工程名称：福建省高速公路泉州段房屋修缮工程
序号 | 项目编码 | 项目名称 | 项目特征描述 | 计量单位 | 工程量 | 金 额(元)
[6 empty] | 报价单价 | 合价
防水层 带砂石保护层
362 | 011608001007 | 铲除油漆涂料面 |  | m2 | 1680
363 | 010103002009 | 建筑垃圾外运 | (1)废弃料品种:建筑垃圾 (2)运距:由投标单位自行考虑，弃置点自理 | 车 | 2
装饰
天棚项目
364 | 011406001014 | 抹灰面油漆 | (1)腻子种类、遍数:天棚面刮腻子 抹灰面(三道) (2)油漆涂料品种、遍数（或厚度）:乳胶漆(室内 天棚面 二遍) | m2 | 1680
其他项目
365 | 010B07001005 | 车道清理 | (1)车道清理 | 项 | 1
屋面项目
366 | 010902002001 | 屋面涂膜防水 | (1)涂料防水(聚氨脂防水涂膜2mm厚 平面) | m2 | 165
367 | 010B07001006 | 屋面卫生清洗 | (1)屋面卫生清洗 | m2 | 165
剑斗所
拆除工程
368 | 011607003008 | 屋面附着层拆除 | (1)附着层种类:卷材防水层 带砂石保护层 | m2 | 880
369 | 011608001008 | 铲除油漆涂料面 |  | m2 | 1760
370 | 010103002010 | 建筑垃圾外运 | (1)废弃料品种:建筑垃圾 (2)运距:由投标单位自行考虑，弃置点自理 | 车 | 4
装饰
天棚项目
371 | 011406001015 | 抹灰面油漆 | (1)腻子种类、遍数:天棚面刮腻子 抹灰面(三道) (2)油漆涂料品种、遍数（或厚度）:乳胶漆(室内 天棚面 二遍) | m2 | 1760
其他项目
372 | 010B07001009 | 车道清理 | (1)车道清理 | 项 | 1
屋面项目
373 | 010902002002 | 屋面涂膜防水 | (1)涂料防水(聚氨脂防水涂膜2mm厚 平面) | m2 | 880
374 | 010B07001010 | 屋面卫生清洗 | (1)屋面卫生清洗 | m2 | 880
标价工程量清单
工程名称：福建省高速公路泉州段房屋修缮工程
序号 | 项目编码 | 项目名称 | 项目特征描述 | 计量单位 | 工程量 | 金 额(元)
[6 empty] | 报价单价 | 合价
永春东
装饰
槐植服务区
拆除工程
375 | 011607003010 | 屋面附着层拆除 | (1)附着层种类:卷材防水层 带砂石保护层 | m2 | 126
376 | 011605001010 | 平面块料拆除 | (1)饰面材料种类:拆除地面装饰层(拆除块料面层（含结合层）) | m2 | 18
377 | 011604001002 | 平面抹灰层拆除 | (1)拆除地面装饰层(拆除水泥砂浆整体面层) | m2 | 18
378 | 010103002012 | 建筑垃圾外运 | (1)废弃料品种:建筑垃圾 (2)运距:由投标单位自行考虑，弃置点自理 | 车 | 1
装饰
屋面项目
379 | 010B07001012 | 屋面卫生清洗 | (1)屋面卫生清洗 | m2 | 108
380 | 010902002004 | 屋面涂膜防水 | (1)涂料防水(聚氨脂防水涂膜2mm厚 平面) | m2 | 151
381 | 01B126 | 屋面开裂渗漏（裂缝修补） | (1)屋面开裂渗漏（裂缝修补） | m | 8
382 | 010902001003 | 屋面卷材防水 | (1)卷材品种、规格、厚度:SBS改性沥青玻璃布胎防水卷材(铝箔)，3mm (2)防水层数:一层 (3)防水层做法:热熔法 | m2 | 32
383 | 011101003001 | 细石混凝土楼地面 | (1)面层厚度、混凝土强度等级:30厚C20细石混凝土面层 | m2 | 18
384 | 011102003008 | 块料楼地面 | (1)结合层厚度、砂浆配合比:25厚1:3干硬性水泥砂浆 (2)面层材料品种、规格、颜色:防滑砖，400*400mm | m2 | 18
385 | 01B127 | 瓦片檐口封堵 | (1)瓦片檐口封堵 | m | 22
386 | 01B128 | 伸缩缝注浆防水 | (1)伸缩缝注浆防水 | m | 22
387 | 01B129 | 钻孔φ160 | (1)钻孔φ160 | 个 | 8
388 | 01B130 | 挖孔洞φ160 | (1)挖孔洞φ160 | 个 | 8
强电工程
389 | 030412001015 | 普通灯具 | (1)名称:304可调节不锈钢地埋灯 (2)型号:24W | 套 | 8
标价工程量清单
工程名称：福建省高速公路泉州段房屋修缮工程
序号 | 项目编码 | 项目名称 | 项目特征描述 | 计量单位 | 工程量 | 金 额(元)
[6 empty] | 报价单价 | 合价
永春东收费所
装饰工程
装饰
390 | 011406001016 | 抹灰面油漆涂料 | (1)基层类型:砖墙 (2)腻子种类、遍数:3遍 (3)油漆涂料品种、遍数（或厚度）:乳胶漆 内墙面(一底二面) 立邦、或三颗树 | m2 | 90.23
391 | 030412001016 | 普通灯具 | (1)名称:房间吸顶灯 | 套 | 3
392 | 031006012016 | 热水器、开水炉 | (1)50L (2)名称:小厨宝 | 台 | 1
393 | 011610001011 | 门窗拆除 | (1)材质:铝合金窗 (2)门窗面积: | 樘 | 1
394 | 010802001004 | 金属（塑钢）门 | (1)门框、扇材质:铝合金门 (2)玻璃品种、厚度:12mm钢化玻璃 长虹 | m2 | 1.6
395 | 011505006002 | 毛巾杆(架) | (1)毛巾架 | 套 | 1
396 | 010103002013 | 建筑垃圾外运 |  | 车 | 1
397 | 030404035030 | 插座 | (1)品牌:西门子、欧美品牌 (2)规格:10A (3)名称:二加三安全插座 | 个 | 9
398 | 030404035031 | 插座 | (1)规格:16A (2)名称:空调插座 (3)安装方式:挂式 | 个 | 1
399 | 030502012003 | 信息插座 | (1)名称:网络插座 (2)品牌:西门子、欧美品牌 | 个 | 1
达埔养护站
养护站
一般土建
400 | 011601001003 | 砖（石）砌体拆除 |  | m3 | 4
401 | 011607003011 | 屋面附着层拆除 |  | m2 | 25
402 | 011606003011 | 天棚面龙骨及饰面拆除 | (1)拆除的基层类型:屋面 (2)龙骨及饰面种类:拆除天棚装饰层(拆除天棚 金属龙骨 金属面) | m2 | 72
403 | 011605001011 | 平面块料拆除 | (1)拆除的基层类型:水泥砂浆 (2)饰面材料种类:屋面地面砖 | m2 | 160
404 | 011604002007 | 立面抹灰层拆除 | (1)拆除部位:墙面 (2)抹灰层种类:水泥 | m2 | 100
标价工程量清单
工程名称：福建省高速公路泉州段房屋修缮工程
序号 | 项目编码 | 项目名称 | 项目特征描述 | 计量单位 | 工程量 | 金 额(元)
[6 empty] | 报价单价 | 合价
砂浆层
405 | 011609002002 | 卫生间隔断拆除 | (1)轻质材料 | m2 | 18
406 | 011608001009 | 铲除油漆涂料面 | (1)铲除部位名称:铲除墙面涂料 | m2 | 2939
407 | 011602001001 | 混凝土构件拆除 | (1)混凝土种类:破除C30砼路面 | m3 | 37.2
408 | 010801006001 | 门锁安装 | (1)门锁 | 个 | 30
409 | 041111002001 | 固定式夹芯压型钢板围挡 | (1)围挡高度:2.2m (2)挡板类型:彩钢板 | m·d（m） | 11
410 | 01B155 | 机械台班签证 | (1)18T随车吊配合吊离杆、标志牌等 | 台班 | 15
411 | 010901001007 | 瓦屋面 | (1)红色树脂瓦屋面 (2)40*60镀锌管、立柱60*120镀锌管 (3)厨房、综合楼、料仓 | m2 | 887
412 | 010606011001 | 铝板天沟 | (1)钢材品种、规格:2.0mm厚铝板天沟 (2)漏斗、天沟形式:厨房、综合楼、料仓 | m | 260
413 | 010901002001 | 型材屋面 | (1)型材品种、规格:四周封板 | m2 | 29
414 | 010802001011 | 金属（塑钢、断桥）窗 | (1)门框、扇材质:铝合金窗 (2)玻璃品种、厚度:钢化玻璃5mm厚 | m2 | 85
415 | 010802001012 | 金属（塑钢）门 | (1)门框、扇材质:铝合金门 (2)玻璃品种、厚度:12mm钢化玻璃 长虹 | m2 | 23
416 | 010101002005 | 挖一般土方 | (1)土壤类别:三类土 (2)挖土深度:2m以内 | m3 | 156
417 | 040203007007 | 水泥混凝土 | (1)掺和料:非泵送商品混凝土 (2)厚度:15Cm (3)混凝土强度等级:C30 (4)位置:综合楼前 | m2 | 288
418 | 040202003007 | 水泥稳定土 | (1)厚度:10Cm (2)水泥含量:5%水泥含量 | m2 | 288
419 | 040202001005 | 路床（槽）整形 |  | m2 | 288
420 | 040202015001 | 水泥稳定碎（砾）石 | (1)石料规格:级配碎石 (2)厚度:10Cm | m2 | 324
421 | 040202003008 | 水泥稳定土 | (1)厚度:10Cm (2)水泥含量:5%水泥含量 | m2 | 324
422 | 040203007008 | 水泥混凝土 | (1)掺和料:非泵送商品混凝土 (2)厚度:20Cm (3)混凝土强度等级:C | m2 | 324
标价工程量清单
工程名称：福建省高速公路泉州段房屋修缮工程
序号 | 项目编码 | 项目名称 | 项目特征描述 | 计量单位 | 工程量 | 金 额(元)
[6 empty] | 报价单价 | 合价
30 (4)位置:后通道
423 | 040202001006 | 路床（槽）整形 |  | m2 | 324
424 | 010103002014 | 余方弃置 | (1)废弃料品种:三类土 (2)运距:运距25km | m3 | 439.2
425 | 011302001018 | 天棚吊顶 | (1)龙骨材料种类、规格、中距:天棚龙骨(装配式U型轻钢(不上人型) 面层规格 600mm×600mm 平面) (2)面层材料品种、规格:天棚面层(方形铝扣板600mm×600mm) (3)压条材料种类、规格:铝扣板收边线 (4)餐厅等 | m2 | 72
426 | 010805004001 | 电动伸缩门 | (1)门代号及洞口尺寸:8600*1600*700 (2)豪华不锈钢1.00mm (3)启动装置的品种、规格:无规、接电源、预埋磁铁、橡胶轮 (4)电子配件品种、规格:西门子电动机 (5)后通道 | 樘 | 1
427 | 01B156 | 遥控器 |  | 套 | 42
428 | 011210005002 | 成品隔断 | (1)隔断材料品种、规格、颜色:一代抗倍特；胡桃木 (2)配件品种、规格:304#不锈钢 | m2 | 18
429 | 01B157 | 定制304不锈钢洗菜槽 |  | m | 8.6
430 | 010101002006 | 挖一般土方 | (1)土壤类别:三类土 (2)挖土深度:2m以内 | m3 | 89
431 | 011406001023 | 抹灰面油漆涂料 | (1)腻子种类、遍数:天棚面刮腻子 抹灰面(三道) (2)油漆涂料品种、遍数（或厚度）:乳胶漆(室内 天棚面 二遍) (3)局部刮腻子(按20%考虑) (4)办公楼、宿舍楼 | m2 | 540
432 | 011406001024 | 抹灰面油漆涂料 | (1)基层类型:砖墙 (2)腻子种类、遍数:3遍 (3)油漆涂料品种、遍数（或厚度）:乳胶漆 内墙面(一底二面) 立邦、或三颗树 (4)防护材料种类:局部刮腻子(按20%考虑) (5)办公楼、宿舍楼 | m2 | 2399
433 | 011406001025 | 抹灰面油漆涂料 | (1)基层类型:砖墙 | m2 | 178
标价工程量清单
工程名称：福建省高速公路泉州段房屋修缮工程
序号 | 项目编码 | 项目名称 | 项目特征描述 | 计量单位 | 工程量 | 金 额(元)
[6 empty] | 报价单价 | 合价
(2)腻子种类、遍数:3遍 (3)油漆涂料品种、遍数（或厚度）:乳胶漆 内墙面(一底二面) 立邦、或三颗树 (4)防护材料种类:局部刮腻子
434 | 011101006009 | 平面砂浆找平层 | (1)露台 (2)找平层厚度、砂浆配合比:50mm厚1:3水泥砂浆找平层 | m2 | 160
435 | 011102003009 | 块料楼地面 | (1)结合层厚度、砂浆配合比:20mm厚1:2水泥砂浆结合层 (2)面层材料品种、规格、颜色:800*800仿古砖楼地面(水泥砂浆结合层) (3)露台 | m2 | 160
436 | 01B158 | 成品保护套 | (1)成品保护套 | m2 | 540
437 | 010810005002 | 窗帘轨 | (1)窗帘轨材质、规格:成品窗帘轨(明装 单轨) (2)拆除其他构件(拆除窗帘盒) | m | 109.9
438 | 010802001013 | 金属（塑钢）窗 | (1)门框、扇材质:铝合金窗 (2)玻璃品种、厚度:金钢网 | m2 | 2
439 | 01B159 | 水塔拆除 | (1)位置、内容:屋面切割水塔，搬至一楼并外运 | 工日 | 6
440 | 050307016001 | 花池 |  | m3 | 1.76
441 | 01B160 | 油烟机接排气管 | (1)400*400，加工定制油烟机排气管 | 米 | 7
442 | 081102022011 | 空调拆除 |  | 台 | 5
443 | 081102022012 | 空调安装 |  | 台 | 5
444 | 01B161 | 切割水泥路面 |  | 米 | 60
445 | 010103001002 | 回填方 | (1)机制砂 (2)填方材料品种:投标人根据设计要求验方后方可填入，并符合相关工程的质量规范要求 (3)密实度要求:满足设计和规范要求 (4)填方粒径要求:满足设计和规范要求 (5)填方来源、运距:外购，场内运距由投标人根据现场实际情况自行考虑，确定报价 | m3 | 50
标价工程量清单
工程名称：福建省高速公路泉州段房屋修缮工程
序号 | 项目编码 | 项目名称 | 项目特征描述 | 计量单位 | 工程量 | 金 额(元)
[6 empty] | 报价单价 | 合价
446 | 01B162 | 抽三节化粪池的粪 |  | 车 | 3
447 | 02BC001 | 卫生间打胶处理 | (1)卫生间打胶处理（聚氨酯） | m2 | 5
448 | 040202003009 | 水泥稳定土 | (1)厚度:10Cm (2)水泥含量:5%水泥含量 | m2 | 40
449 | 040203007009 | 水泥混凝土 | (1)掺和料:非泵送商品混凝土 (2)厚度:100Cm (3)混凝土强度等级:C25 (4)位置:排水沟硬化 | m2 | 40
450 | 01B163 | 实木板桌 | (1)8cm厚，实木板桌,160cm | 套 | 1
安装工程
451 | 030412001023 | 普通灯具 | (1)品牌:亚明牌、欧普牌、辉日牌 (2)规格:600*600 (3)名称:LED灯 | 套 | 20
452 | 030408001005 | 电力电缆 | (1)型号:WDZB-YJY (2)规格:5*16 (3)材质:铜芯 (4)名称:电力电缆敷设 (5)电压等级(kV):1KV (6)敷设方式、部位:室内 | m | 50
453 | 030411004034 | 配线 | (1)规格:6 (2)名称:穿动力线 (3)型号:WDZ-BYJ (4)配线形式:管内 | m | 200
454 | 030411001071 | 配管 | (1)材质:焊接钢管 (2)规格:DN25 (3)名称:电气配管 (4)接地要求:防腐、刷油及接地 (5)配置形式:暗配 | m | 100
455 | 030404017007 | 配电箱 | (1)规格:1.0m半周长 (2)名称:成套配电箱安装 AR1 (3)安装方式:悬挂嵌入式 | 台 | 4
456 | 030412001024 | 普通灯具 | (1)规格:直径500 (2)名称:吸顶灯 | 套 | 50
457 | 030408001006 | 电力电缆 | (1)(1)名称:电力电缆 (2)(2)型号:WDZ-YJY (3)(3)规格:5×10mm2 (4)(4)材质:铜芯 (5)(5)敷设方式、部位:管内、桥架 (6)(6)电压等级(kV):1KV | m | 100
458 | 030412004019 | 装饰灯 | (1)(1)名称:小型消防应急标志灯-安全出口1w | 套 | 1
标价工程量清单
工程名称：福建省高速公路泉州段房屋修缮工程
序号 | 项目编码 | 项目名称 | 项目特征描述 | 计量单位 | 工程量 | 金 额(元)
[6 empty] | 报价单价 | 合价
459 | 030404034017 | 照明开关 | (1)(1)名称:双联单控开关10A (2)(2)安装方式:暗装 | 个 | 25
460 | 030404035036 | 插座 | (1)(1)名称:安全型单相单相暗装插座~250V 20A (2)(2)安装方式:暗装 | 个 | 32
461 | 030411004035 | 配线 | (1)(1)名称:电气配线 (2)(2)型号:WDZN-BYJ(F) (3)(3)规格:2.5mm2 (4)(4)材质:铜芯 (5)(5)配线部位:管内 | m | 80
462 | 030411001072 | 配管 | (1)亚通、龙康牌、乐斯牌 (2)名称:PC25 (3)配置形式:暗配 | m | 90
463 | 030411004036 | 配线 | (1)品牌:瑞鑫、太阳、宝胜 (2)名称:穿照明线 (3)型号:WDZB-BYJ-2.5 | m | 100
464 | 030411004037 | 配线 | (1)品牌:瑞鑫、太阳、宝胜 (2)名称:穿照明线 (3)型号:WDZB-BYJ-1.5 | m | 200
465 | 030411004038 | 配线 | (1)品牌:瑞鑫、太阳、宝胜 (2)名称:穿照明线 (3)型号:BV-2.5 | m | 400
466 | 030412001025 | 普通灯具 | (1)规格:直径500 (2)名称:吸顶灯 | 套 | 3
467 | 030404033001 | 风扇 | (1)1400mm (2)美的吊扇 | 台 | 2
468 | 01B164 | 风扇（甲供） | (1)人工安装 | 台 | 2
469 | 01B165 | 消毒柜更换玻璃 | (1)尺寸:1500*600 (2)材质:耐热钢化玻璃 | m2 | 1
470 | 030411004039 | 配线 | (1)品牌:瑞鑫、太阳、宝胜 (2)名称:穿照明线 (3)型号:WDZB-BYJ-2.5 | m | 150
471 | 030404035037 | 插座 | (1)名称:插排，长度1500mm (2)安装方式:明装 | 个 | 16
472 | 01B166 | 电磁炉 | (1)万家美5KW | 台 | 1
473 | 031001006088 | 塑料管 | (1)品牌:亚通、联塑、龙康 (2)安装部位:室内 (3)连接形式:热熔连接 (4)材质、规格:PP-R塑料给水管 DN25 | m | 112
标价工程量清单
工程名称：福建省高速公路泉州段房屋修缮工程
序号 | 项目编码 | 项目名称 | 项目特征描述 | 计量单位 | 工程量 | 金 额(元)
[6 empty] | 报价单价 | 合价
(5)管道及管件制作安装 (6)压力试验及吹、洗设计要求:管道消毒、冲洗
474 | 031001006089 | 塑料管 | (1)品牌:亚通、联塑、龙康 (2)安装部位:室内 (3)连接形式:热熔连接 (4)材质、规格:PP-R塑料给水管 DN20 (5)管道及管件制作安装 (6)压力试验及吹、洗设计要求:管道消毒、冲洗 | m | 76.6
475 | 031001006090 | 塑料管 | (1)品牌:亚通、联塑、龙康 (2)安装部位:室内 (3)连接形式:热熔连接 (4)材质、规格:PP-R塑料给水管 DN15 (5)管道及管件制作安装 (6)压力试验及吹、洗设计要求:管道消毒、冲洗 | m | 41
476 | 031003001033 | 螺纹阀门 | (1)规格、压力等级:DN25 (2)类型:截止阀 | 个 | 4
477 | 031003001034 | 螺纹阀门 | (1)规格、压力等级:DN20 (2)类型:截止阀 | 个 | 4
478 | 031003001035 | 螺纹阀门 | (1)连接形式:螺纹连接 (2)规格、压力等级:DN20 (3)类型:止回阀 | 个 | 4
479 | 031004006013 | 大便器 | (1)材质:大便器 坐式 低水箱坐便 (2)规格、类型:九牧、箭牌同等品牌 | 组 | 3
480 | 031001006091 | 塑料管 | (1)品牌:亚通、联塑、龙康 (2)连接形式:承插粘接 (3)安装部位:室内 (4)材质、规格:UPVC塑料排水管 DN50 (5)管道及管件制作安装 (6)压力试验及吹、洗设计要求:灌水试验 | m | 120
481 | 031004010014 | 淋浴器 | (1)名称:花洒 (2)品牌:九牧、箭牌同等品牌 | 套 | 4
标价工程量清单
工程名称：福建省高速公路泉州段房屋修缮工程
序号 | 项目编码 | 项目名称 | 项目特征描述 | 计量单位 | 工程量 | 金 额(元)
[6 empty] | 报价单价 | 合价
482 | 031004003013 | 洗脸盆 | (1)名称:洗手盆（含水龙+镜柜） | 组 | 4
483 | 030413002032 | 凿(压)槽 | (1)规格:宽mm×深mm70×70 (2)名称:砖结构 | m | 38
484 | 03B026 | 金刚取孔 | (1)金刚取孔 | 个 | 8
485 | 031002003003 | 套管 | (1)规格:介质管道公称直径32mm以内 (2)名称、类型:一般钢套管制作安装 | 个 | 4
486 | 031001006092 | 塑料管 | (1)连接形式:热熔连接 (2)安装部位:室内 (3)材质、规格:PP-R塑料热水管 DN20 (4)压力试验及吹、洗设计要求:管道消毒、冲洗 | m | 8.2
487 | 031001006093 | 塑料管 | (1)连接形式:热熔连接 (2)安装部位:室内 (3)材质、规格:PP-R塑料热水管 DN15 (4)压力试验及吹、洗设计要求:管道消毒、冲洗 | m | 19.8
488 | 031003001036 | 螺纹阀门 | (1)规格、压力等级:DN20 (2)类型:截止阀 | 个 | 4
489 | 030413002033 | 凿(压)槽 | (1)规格:宽mm×深mm70×70 (2)名称:砖结构 | m | 24
490 | 031001006094 | 塑料管 | (1)品牌:亚通、联塑、龙康 (2)连接形式:承插粘接 (3)安装部位:室内 (4)材质、规格:UPVC塑料排水管 DN100 (5)管道及管件制作安装 (6)压力试验及吹、洗设计要求:灌水试验 | m | 40
491 | 031001006095 | 塑料管 | (1)品牌:亚通、联塑、龙康 (2)连接形式:承插粘接 (3)安装部位:室内 (4)材质、规格:UPVC塑料排水管 DN75 (5)管道及管件制作安装 (6)压力试验及吹、洗设计要求:灌水试验 | m | 80
492 | 031004014017 | 给、排水附(配)件 | (1)型号、规格:地漏(带存水弯) DN75 (2)品牌:九牧、箭牌 | 个 | 15
标价工程量清单
工程名称：福建省高速公路泉州段房屋修缮工程
序号 | 项目编码 | 项目名称 | 项目特征描述 | 计量单位 | 工程量 | 金 额(元)
[6 empty] | 报价单价 | 合价
同等品牌
493 | 031001006096 | 塑料管 | (1)品牌:亚通、联塑、龙康 (2)连接形式:承插粘接 (3)安装部位:室内 (4)材质、规格:UPVC塑料排水管 DN100 (5)管道及管件制作安装 (6)压力试验及吹、洗设计要求:灌水试验 | m | 160
494 | 031004014018 | 给、排水附(配)件 |  | 个/组 | 12
495 | 030413003017 | 打洞(孔) | (1)规格:DN75 (2)名称:堵洞 | 个 | 8
496 | 030413003018 | 打洞(孔) | (1)规格:DN50 (2)名称:堵洞 | 个 | 4
497 | 03B027 | 金刚取孔 | (1)金刚取孔 | 个 | 16
498 | 030817006001 | 水位计安装 | (1)名称:水位计 | 组 | 1
499 | 030901004001 | 报警装置 | (1)名称:水位监控计 | 组 | 1
500 | 031006002001 | 稳压给水设备 | (1)型号、规格:新界，30-7.02A-1.1kw | 套 | 1
501 | 031006016001 | 水箱自洁器 | (1)名称:水箱内置式自洁器WTS-2B (2)类型:内置式 (3)安装部位:水箱内 | 台 | 1
502 | 031006015001 | 水箱 | (1)名称:10T不锈钢生活水箱 (2)型号、规格:容积10T；含水箱铁架等附属配套 | 台 | 1
503 | 01A001 | 高空作业车 | (1)水塔，吊车到三楼屋面 | 台班 | 1
504 | 031004014019 | 给、排水附(配)件 | (1)名称:不锈钢水龙头 DN20 (2)型号、规格:（申鹭达） | 个 | 10
505 | 031001006097 | 塑料管 | (1)品牌:亚通、联塑、龙康 (2)安装部位:室内 (3)连接形式:热熔连接 (4)材质、规格:PP-R塑料给水管 DN25 (5)管道及管件制作安装 (6)压力试验及吹、洗设计要求:管道消毒、冲洗 | m | 40
506 | 031001006098 | 塑料管 | (1)品牌:亚通、联塑、龙康 (2)连接形式:承插粘接 (3)安装部位:室内 | m | 4
标价工程量清单
工程名称：福建省高速公路泉州段房屋修缮工程
序号 | 项目编码 | 项目名称 | 项目特征描述 | 计量单位 | 工程量 | 金 额(元)
[6 empty] | 报价单价 | 合价
(4)材质、规格:UPVC塑料排水管 DN160 (5)管道及管件制作安装 (6)压力试验及吹、洗设计要求:灌水试验
507 | 010101004005 | 挖基坑土方 | (1)土壤类别:三类土 (2)挖土深度:4m以内 | m3 | 32
508 | 010404001005 | 垫层 | (1)垫层材料种类、配合比、厚度:粒径5~40mm碎石垫层 | m3 | 8
509 | 011702029001 | 成品砼排水沟 | (1)标号、规格:C25；U型水槽，水沟板400*500*50 | m | 50
510 | 031001006099 | 塑料管 | (1)品牌:亚通、联塑、龙康 (2)连接形式:承插粘接 (3)安装部位:室外 (4)材质、规格:UPVC塑料排水管 DN400 (5)管道及管件制作安装 (6)压力试验及吹、洗设计要求:吹试验 | m | 48
511 | 010101004006 | 挖基坑土方 | (1)土壤类别:三类土 (2)挖土深度:4m以内 | m3 | 30.72
512 | 010404001006 | 垫层 |  | m3 | 4.8
513 | 040504002001 | 混凝土井 | (1)混凝土强度等级:C25底板+井壁、C15流槽 (2)垫层、基础材质及厚度:150mm厚砼底板 (3)井盖、井圈材质及规格:混凝土井轻型盖 (4)Φ700混凝土模块式井 | 座 | 3
514 | 031004014020 | 给、排水附(配)件 | (1)名称:进水管 (2)型号、规格:800mm | 条 | 25
站、区修缮
收费站
一般土建
分部小计
515 | 01B167 | 机械台班签证 | (1)曲臂车 (2)综合楼、宿舍楼檐口处理 | 台班 | 10
516 | 011406001026 | 抹灰面油漆涂料 | (1)基层类型:碳钎维 (2)腻子种类、遍数:3遍 (3)油漆涂料品种、遍数（或厚度）:乳胶漆 外墙面(一底二面) 立邦、或三颗树 (4)防护材料种类:外 | m2 | 785.68
标价工程量清单
工程名称：福建省高速公路泉州段房屋修缮工程
序号 | 项目编码 | 项目名称 | 项目特征描述 | 计量单位 | 工程量 | 金 额(元)
[6 empty] | 报价单价 | 合价
墙局部刮腻子 (5)宿舍楼、综合楼外墙檐口
517 | 010901001008 | 瓦屋面 | (1)红色树脂瓦屋面 (2)40*60镀锌管、立柱60*120镀锌管 | m2 | 49
518 | 010606011002 | 铝板天沟 | (1)钢材品种、规格:2.0mm厚铝板天沟 (2)漏斗、天沟形式:厨房 | m | 20
安装工程
519 | 031001006100 | 塑料管 | (1)品牌:亚通、联塑、龙康 (2)连接形式:承插粘接 (3)安装部位:室内 (4)材质、规格:UPVC塑料排水管 DN100 (5)管道及管件制作安装 (6)压力试验及吹、洗设计要求:灌水试验 | m | 500
520 | 030411004040 | 配线 | (1)材质:铜芯 (2)规格:2.5 (3)名称:穿照明线 (4)型号:WDZB-BYJ (5)配线形式:管内穿线 | m | 1000
521 | 030411001073 | 配管 | (1)规格:DN20 (2)名称:紧定式薄壁电气钢导管 (3)接地要求:防腐、刷油及接地 (4)配置形式:明配 | m | 500
522 | 030412001026 | 普通灯具 | (1)品牌:亚明牌、欧普牌、辉日牌 (2)规格:600*600 (3)名称:LED灯 | 套 | 80
永春东餐厅改造
房屋建筑与装饰工程
一般土建
523 | 040101002001 | 挖沟槽土方 | (1)土壤类别:三类土 (2)挖土深度:500mm以内 | m3 | 7.26
524 | 040103001007 | 填方 | (1)填方来源、运距:原土回填 | m3 | 4.2
525 | 040201022002 | 排水沟、截水沟 | (1)100mm厚C15预拌非泵送普通混凝土垫层 (2)砌体材料:红砖 | m | 20.1
标价工程量清单
工程名称：福建省高速公路泉州段房屋修缮工程
序号 | 项目编码 | 项目名称 | 项目特征描述 | 计量单位 | 工程量 | 金 额(元)
[6 empty] | 报价单价 | 合价
526 | 010401003010 | 实心砖墙 | (1)砖品种、规格、强度等级:红砖、240×115×53 (2)砂浆强度等级、配合比:现拌混合砂浆M5 | m3 | 24.59
527 | 010503001001 | 基础梁 | (1)混凝土种类（商品混凝土、现场拌制，泵送、非泵送）:非泵送 (2)混凝土强度等级:C20 | m3 | 2.97
528 | 010401012001 | 零星砌砖 | (1)零星砌砖名称、部位:台阶 (2)砖品种、规格、强度等级:红砖、240×115×53 (3)砂浆强度等级、配合比:现拌混合砂浆M5 | m3 | 0.27
拆除工程
529 | 011601001004 | 砖（石）砌体拆除 | (1)砌体名称:拆除标准红砖砌体 | m3 | 10.9
530 | 011605001018 | 平面块料拆除 | (1)饰面材料种类:拆除地台 | m2 | 9.9
531 | 011605001019 | 平面块料拆除 | (1)饰面材料种类:拆除地面装饰层(拆除石材面层 含结合层) | m2 | 58.65
532 | 011605001020 | 平面块料拆除 | (1)饰面材料种类:水泥砂浆层 | m2 | 58.65
533 | 011606003012 | 天棚面龙骨及饰面拆除 | (1)龙骨及饰面种类:拆除天棚装饰层(拆除天棚 金属龙骨 金属面) | m2 | 146.58
534 | 011609001001 | 栏杆、栏板拆除 | (1)栏杆、栏板种类和高度:拆除栏杆栏板、轻质隔断隔墙(拆除金属栏杆) | m | 23.4
535 | 011610001018 | 门窗拆除 | (1)构件名称:钢制防火门 (2)材质:钢制 (3)门窗面积:4m2以内 | 樘 | 1
536 | 011610001019 | 门窗拆除 | (1)构件名称:整樘门窗 (2)材质:铝合金 (3)门窗面积:超过2.5m2且4m2以内 | 樘 | 2
537 | 011610001020 | 门窗拆除 | (1)构件名称:整樘门窗 (2)材质:铝合金 (3)门窗面积:超过4m2 | 樘 | 3
538 | 010103002015 | 余方弃置 | (1)建筑垃圾外运 (2)15km以内 | m3 | 34.64
装饰
539 | 011101001005 | 水泥砂浆楼地面 | (1)找平层厚度、砂浆配合比:50厚水泥砂浆 | m2 | 17.04
标价工程量清单
工程名称：福建省高速公路泉州段房屋修缮工程
序号 | 项目编码 | 项目名称 | 项目特征描述 | 计量单位 | 工程量 | 金 额(元)
[6 empty] | 报价单价 | 合价
找平
540 | 011101001006 | 水泥砂浆楼地面 | (1)找平层厚度、砂浆配合比:45厚水泥砂浆找平 | m2 | 72.9
541 | 011102001014 | 石材楼地面 | (1)面层材料品种、规格、颜色:花岗岩大理石 | m2 | 13.9
542 | 011102001015 | 石材楼地面 | (1)面层材料品种、规格、颜色:花岗岩 | m2 | 59
543 | 011108001002 | 石材零星项目 | (1)工程部位:门头石 (2)结合层厚度、材料种类:水泥砂浆1:3厚度20mm (3)面层材料品种、规格、颜色:温德姆灰大理石 | m2 | 1.15
544 | 011102003014 | 块料楼地面 | (1)结合层厚度、砂浆配合比:20mm厚1:2水泥砂浆结合层 (2)面层材料品种、规格、颜色:750*1500仿古砖 (3)嵌缝材料种类:专业美缝 (4)部位: | m2 | 192.8
545 | 011102003015 | 块料楼地面 | (1)面层材料品种、规格、颜色:透水砖 | m2 | 15.85
546 | 011105006001 | 金属踢脚线 | (1)踢脚线高度: (2)材料种类、规格:黑钛不锈钢 | m | 69.8
547 | 011201004015 | 立面砂浆找平层 | (1)基层类型:新砌内墙（砖、砼墙面） (2)找平层砂浆厚度、配合比:20mm厚1：2.5水泥砂浆 (3)钢丝网 | m2 | 191.91
548 | 011406001033 | 抹灰面油漆涂料 | (1)部位:墙面 (2)基层类型: (3)腻子种类、遍数:3遍 (4)油漆涂料品种、遍数（或厚度）:乳胶漆 内墙面(一底二面) 立邦、或三颗树 | m2 | 88.1
549 | 011208001001 | 柱（梁）面装饰 | (1)基层材料种类、规格:18厘阻燃板 (2)面层材料品种、规格、颜色:18厘木饰面护墙板 | m2 | 5.6
550 | 011207001005 | 墙面装饰板 | (1)基层材料种类、规格:9厘阻燃板 (2)面层材料品种、规格、颜色:20mm密度板雕刻花格底贴膜（内藏灯光） (3)油漆2底+2面 | m2 | 2.27
标价工程量清单
工程名称：福建省高速公路泉州段房屋修缮工程
序号 | 项目编码 | 项目名称 | 项目特征描述 | 计量单位 | 工程量 | 金 额(元)
[6 empty] | 报价单价 | 合价
551 | 011207001006 | 墙面装饰板 | (1)龙骨材料种类、规格、中距:30*30木龙骨（防火涂料二遍） (2)基层材料种类、规格:18厘阻燃板 (3)面层材料品种、规格、颜色:18厘木饰面护墙板 | m2 | 118.85
552 | 010903002008 | 外墙涂膜防水 | (1)防水膜品种:德高透明防水 (2)涂膜厚度、遍数:3mm厚 (3)外墙面 | m2 | 52.63
553 | 011201004016 | 立面砂浆找平层 | (1)基层类型:砖墙、混凝土墙 (2)找平层砂浆厚度、配合比:9mm 1:3水泥砂浆+5mm厚1：2.5水泥砂浆 | m2 | 77.9
554 | 011406001034 | 外墙艺术漆 | (1)部位:外墙艺术漆 | m2 | 68.2
555 | 011204003014 | 块料墙面 | (1)墙体类型:砖墙、砼墙 (2)安装方式:水泥砂浆粘贴 (3)面层材料品种、规格、颜色:外墙面砖 | m2 | 16.3
556 | 011204001006 | 石材墙面 | (1)钢骨架 (2)25厚石材火烧面 | m2 | 7.2
557 | 011302001025 | 吊顶天棚 | (1)龙骨材料种类、规格、中距:装配式U型轻钢(不上人型) 面层规格 600mm×600mm 平面 (2)面层材料品种、规格:天棚面层(方形铝扣板600mm×600mm) (3)压条材料种类、规格:铝扣板收边线 | m2 | 12.3
558 | 011302001026 | 天棚吊顶 | (1)龙骨材料种类、规格、中距:轻钢龙骨框架 (2)基层材料种类、规格:9厘阻燃板 (3)面层材料品种、规格:9.5厘泰山石膏板 | m2 | 129.6
559 | 011302001027 | 天棚吊顶 | (1)面层材料品种、规格:铝方通 | m2 | 103.84
560 | 010810004002 | 窗帘盒 | (1)天花窗帘盒 (2)窗帘盒材质、规格:18厘木芯板+9.5厘泰山石膏板 | m | 8.15
561 | 011304001002 | 灯带槽 | (1)灯带槽 (2)基层材料种类、规格:15厘阻燃板 (3)面层材料品种、规格:9.5厘泰山石膏板 | m2 | 4.6
标价工程量清单
工程名称：福建省高速公路泉州段房屋修缮工程
序号 | 项目编码 | 项目名称 | 项目特征描述 | 计量单位 | 工程量 | 金 额(元)
[6 empty] | 报价单价 | 合价
562 | 011406001035 | 抹灰面油漆涂料 | (1)腻子种类、遍数:3遍 (2)油漆涂料品种、遍数（或厚度）:乳胶漆 内墙面(一底二面) 立邦、或三颗树 | m2 | 282.19
563 | 011405001001 | 金属面油漆 | (1)构件名称:氟碳漆 | m2 | 13.8
564 | 010810005003 | 窗帘轨 | (1)窗帘轨材质、规格:成品窗帘轨(明装 单轨) | m | 8.15
565 | 010807001002 | 金属（塑钢、断桥）窗 | (1)铝合金推拉窗 (2)框、扇材质:隔热断桥型材 (3)玻璃品种、厚度:δ12钢化玻璃 | m2 | 6.62
566 | 01B002001001 | 金属防盗网 | (1)不锈钢防盗网 | m2 | 6.62
567 | 010801002009 | 木质门带套 | (1)900*2100*2、950*2400 (2)材质:单开钛合金木门 | 樘 | 2
568 | 010801002010 | 木质门带套 | (1)门代号及洞口尺寸:1600*2400、1750*2400 (2)材质:双开钛合金木门 | 樘 | 2
569 | 010801002011 | 木质门带套 | (1)门代号及洞口尺寸:1350*2400 (2)材质:子母钛合金木门 | 樘 | 1
570 | 010901001009 | 瓦屋面 | (1)红色树脂瓦 (2)立柱120镀锌管+40*60镀锌管+60*120镀锌管 | m2 | 61
571 | 010901003001 | 阳光板屋面 | (1)品种:铝合金长城双层隔热瓦 (2)1.0螺纹钢板 (3)12C型工字钢 (4)骨架材料品种、规格:6*6方钢 | m2 | 40.5
572 | 011501001005 | 操作台 | (1)包间1 (2)材料种类、规格:温德姆灰大理石台面 (3)制作多层实木柜体及柜门 (4)暂估价，以实际结算为准 | m | 3.6
573 | 011501001006 | 操作台 | (1)包间2 (2)材料种类、规格:温德姆灰大理石台面 (3)制作多层实木台面及台柜 (4)暂估价，以实际结算为准 | m | 1.68
574 | 01B194 | 不锈钢五格保温车 | (1)不锈钢五格保温车 | 台 | 1
标价工程量清单
工程名称：福建省高速公路泉州段房屋修缮工程
序号 | 项目编码 | 项目名称 | 项目特征描述 | 计量单位 | 工程量 | 金 额(元)
[6 empty] | 报价单价 | 合价
(2)1650*200*670 (3)暂估价，以实际结算为准
575 | 01B195 | 不锈钢炖罐保温车 | (1)不锈钢炖罐保温车 (2)900*200*670 (3)暂估价，以实际结算为准 | 台 | 1
576 | 01B196 | 304不锈钢碗柜 | (1)304不锈钢碗柜 (2)1200*350*1800 (3)暂估价，以实际结算为准 | 个 | 2
577 | 01B197 | 乐创蒸饭机 24盘 | (1)乐创蒸饭机 24盘 (2)暂估价，以实际结算为准 | 台 | 1
578 | 01B198 | 捞面炉 5KW | (1)捞面炉 5KW (2)暂估价，以实际结算为准 | 个 | 1
579 | 01B199 | 电磁炉 3KW | (1)电磁炉 3KW (2)暂估价，以实际结算为准 | 个 | 4
580 | 01B200 | 电炸炉 | (1)电炸炉 (2)暂估价，以实际结算为准 | 个 | 1
581 | 01B201 | 不锈钢桶 50*50 | (1)不锈钢桶 50*50 (2)暂估价，以实际结算为准 | 个 | 1
582 | 01B202 | 定制不锈钢地漏 | (1)定制不锈钢地漏 100*100 | m | 7.6
583 | 01B203 | 定制不锈钢排水沟盖板 | (1)定制不锈钢地漏 100*100 | m | 4.6
584 | 01B204 | PVC板雕刻+UV平板墙印+亚克力水晶字 | (1)PVC板雕刻+UV平板墙印+亚克力水晶字 (2)A/EL01 | 套 | 1
585 | 01B205 | 广告软膜灯箱 | (1)广告软膜灯箱 (2)5330*900 (3)A/EL01 | 套 | 1
586 | 01B206 | 定制多层实木柜体及柜门 | (1)定制多层实木柜体及柜门 (2)D-02 (3)石英石台面 | m | 4.16
总体道路
587 | 050101001001 | 砍伐乔木 | (1)起挖乔木（带土球） 土球直径180cm以内 | 株 | 1
588 | 050101004001 | 砍挖竹及根 | (1)杆径8cm以内 | 株/丛 | 100
589 | 04B001 | 乔木、灌木丛外运 | (1)乔木、灌木丛外运 | 车 | 5
590 | 050102001001 | 栽植乔木 | (1)15kg/株 (2)半年成活率+半年养护 | 株 | 1
591 | 050101006002 | 清除草皮 | (1)清除草皮 | m2 | 15.25
592 | 041001005001 | 拆除侧、平（缘）石 | (1)材质:拆除路沿石 | m | 20.95
标价工程量清单
工程名称：福建省高速公路泉州段房屋修缮工程
序号 | 项目编码 | 项目名称 | 项目特征描述 | 计量单位 | 工程量 | 金 额(元)
[6 empty] | 报价单价 | 合价
593 | 040202011001 | 碎石 | (1)15cm | m2 | 65.56
594 | 040202015002 | 水泥稳定碎（砾）石 | (1)石料规格:φ20~40 (2)厚度:20cm | m2 | 65.56
595 | 040203007010 | 水泥混凝土 | (1)厚度:20厚 (2)混凝土强度等级:C35水泥混凝土 | m2 | 6.56
596 | 040204004001 | 安砌侧（平、缘）石 | (1)材料品种、规格:15*35cm 侧缘石安砌(路沿石(立缘石) (2)基础、垫层：材料品种、厚度:C15侧缘石现拌普通混凝土基座 | m | 28.1
安装工程
强电系统
597 | 030412001031 | 普通灯具 | (1)规格:300mm (2)名称:LED吸顶灯 (3)型号:32W | 套 | 1
598 | 030412001032 | 普通灯具 | (1)规格:600*600 (2)名称:LED灯 | 套 | 4
599 | 030412004026 | 装饰灯 | (1)名称:筒灯 (2)安装形式:嵌入式 | 套 | 59
600 | 030412004027 | 装饰灯 | (1)名称:藤编灯笼 | 套 | 5
601 | 030412004028 | 装饰灯 | (1)名称:吊灯 | 套 | 2
602 | 030412005005 | 荧光灯 | (1)规格:1500*50 (2)名称:天花格栅灯 | 套 | 21
603 | 030412005006 | 荧光灯 | (1)名称:LED灯带 | 套 | 30
604 | 030404033006 | 风扇 | (1)名称:吊扇 | 台 | 4
605 | 030404034024 | 照明开关 | (1)名称:单联单控开关 | 个 | 8
606 | 030404034025 | 照明开关 | (1)名称:三联双控开关 | 个 | 4
607 | 030404034026 | 照明开关 |  | 个 | 1
608 | 030404035042 | 插座 | (1)规格:10A (2)名称:二加三安全插座 | 个 | 27
609 | 030404035043 | 插座 | (1)规格:16A (2)名称:空调插座 (3)安装方式:挂式 | 个 | 5
610 | 030411001092 | 配管 | (1)材质:焊接钢管 (2)规格:DN40 (3)名称:电气配管 (4)接地要求:防腐、刷油及接地 (5)配置形式:暗配 | m | 5.51
611 | 030411001093 | 配管 | (1)材质:JDG管 (2)规格:DN32 (3)名称:电气配管 (4)接地要求:防腐、刷油及接地 | m | 43.31
标价工程量清单
工程名称：福建省高速公路泉州段房屋修缮工程
序号 | 项目编码 | 项目名称 | 项目特征描述 | 计量单位 | 工程量 | 金 额(元)
[6 empty] | 报价单价 | 合价
(5)配置形式:暗配
612 | 030411001094 | 配管 | (1)材质:JDG管 (2)规格:DN25 (3)名称:电气配管 (4)接地要求:防腐、刷油及接地 (5)配置形式:暗配 | m | 107.75
613 | 030411001095 | 配管 | (1)材质:JDG管 (2)规格:DN20 (3)名称:电气配管 (4)接地要求:防腐、刷油及接地 (5)配置形式:暗配 | m | 105.85
614 | 030411001096 | 配管 | (1)材质:JDG管 (2)规格:DN20 (3)名称:电气配管 (4)接地要求:防腐、刷油及接地 (5)配置形式:明配 | m | 200.98
615 | 030411001097 | 配管 | (1)规格:DN20 (2)名称:金属软管敷设 | m | 74.9
616 | 030413001017 | 铁构件 | (1)名称:明管支架制作安装 | kg | 27.24
617 | 030411004047 | 配线 | (1)规格:2.5 (2)名称:穿照明线 (3)型号:WDZB-BYJ | m | 1146.83
618 | 030411004048 | 配线 | (1)规格:4 (2)名称:穿照明线 (3)型号:WDZB-BYJ | m | 313.38
619 | 030411004049 | 配线 | (1)规格:6 (2)名称:穿动力线 (3)型号:WDZB-BYJ (4)配线形式:管内 | m | 21.57
620 | 030408001013 | 电力电缆 | (1)型号:WDZB-YJY (2)规格:5*10 (3)材质:铜芯 (4)名称:电力电缆敷设 (5)电压等级(kV):1KV (6)敷设方式、部位:室内 | m | 7.78
621 | 030408006007 | 电力电缆头 | (1)规格:5*10 (2)名称:电力电缆头 (3)安装部位:室内 (4)型号:WDZB-YJY (5)电压等级(kV):1kV以下 (6)材质、类型:干包式铜芯 | 个 | 2
622 | 030408001014 | 电力电缆 | (1)型号:WDZB-YJY (2)规格:5*6 (3)材质:铜芯 (4)名称:电力电缆敷设 (5)电压等级(kV):1KV | m | 45.95
标价工程量清单
工程名称：福建省高速公路泉州段房屋修缮工程
序号 | 项目编码 | 项目名称 | 项目特征描述 | 计量单位 | 工程量 | 金 额(元)
[6 empty] | 报价单价 | 合价
(6)敷设方式、部位:室内
623 | 030408006008 | 电力电缆头 | (1)规格:5*6 (2)名称:电力电缆头 (3)安装部位:室内 (4)型号:WDZB-YJY (5)电压等级(kV):1kV以下 (6)材质、类型:干包式铜芯 | 个 | 2
624 | 030408001015 | 电力电缆 | (1)WDZB-YJY (2)5*4 (3)铜芯 (4)电力电缆敷设 (5)1KV (6)室内 | m | 11.61
625 | 030408006009 | 电力电缆头 |  | 个 | 2
626 | 030411006036 | 接线盒 | (1)材质:铁制 (2)名称:灯头盒 (3)安装形式:明装 (4)空白面板安装 | 个 | 107
627 | 030411006037 | 接线盒 | (1)材质:铁制 (2)名称:开关(插座)盒 (3)安装形式:暗装 | 个 | 45
628 | 030413002040 | 凿(压)槽 | (1)规格:(宽mm×深mm70×70)以内 (2)名称:砖结构刨沟 | m | 91.4
弱电系统
629 | 030411001098 | 配管 | (1)材质:JDG管 (2)规格:DN20 (3)名称:电气配管 (4)接地要求:防腐、刷油及接地 (5)配置形式:暗配 | m | 46.2
630 | 030411001099 | 配管 | (1)材质:JDG管 (2)规格:DN20 (3)名称:电气配管 (4)接地要求:防腐、刷油及接地 (5)配置形式:明配 | m | 43.8
631 | 030411001100 | 配管 | (1)规格:DN20 (2)名称:金属软管敷设 | m | 2.4
632 | 030413001018 | 铁构件 | (1)名称:明管支架制作安装 | kg | 5.87
633 | 030502005013 | 双绞线缆 | (1)规格:UTP6 (2)敷设方式:管内穿放 | m | 101.4
634 | 030502019003 | 双绞线缆测试 | (1)测试内容:4对双绞线缆 | 链路/点 | 6
635 | 030502012004 | 信息插座 | (1)名称:网络插座 (2)品牌:西门子、欧美品牌 | 个 | 3
标价工程量清单
工程名称：福建省高速公路泉州段房屋修缮工程
序号 | 项目编码 | 项目名称 | 项目特征描述 | 计量单位 | 工程量 | 金 额(元)
[6 empty] | 报价单价 | 合价
636 | 030501009001 | 路由器 | (1)名称:无线网络点 | 套 | 3
637 | 030411006038 | 接线盒 | (1)材质:铁制 (2)名称:过线盒 (3)安装形式:明装 (4)空白面板安装 | 个 | 3
638 | 030411006039 | 接线盒 | (1)材质:铁制 (2)名称:开关(插座)盒 (3)安装形式:暗装 | 个 | 3
639 | 030413002041 | 凿(压)槽 | (1)规格:宽mm×深mm70×70 (2)名称:砖结构 | m | 12
给水系统
640 | 031001006117 | 塑料管 | (1)安装部位:室内 (2)连接形式:热熔连接 (3)材质、规格:PP-R塑料给水管 DN40 (4)管道及管件制作安装 (5)压力试验及吹、洗设计要求:管道消毒、冲洗 | m | 14.42
641 | 031001006118 | 塑料管 | (1)安装部位:室内 (2)连接形式:热熔连接 (3)材质、规格:PP-R塑料给水管 DN25 (4)管道及管件制作安装 (5)压力试验及吹、洗设计要求:管道消毒、冲洗 | m | 15.96
642 | 031001006119 | 塑料管 | (1)安装部位:室内 (2)连接形式:热熔连接 (3)材质、规格:PP-R塑料给水管 DN20 (4)管道及管件制作安装 (5)压力试验及吹、洗设计要求:管道消毒、冲洗 | m | 30.82
643 | 030413003027 | 打洞(孔) | (1)规格:直径63mm以内 (2)类型:砖墙体 (3)名称:钻孔 | 个 | 1
644 | 031002003018 | 套管 | (1)规格:介质管道DN40 (2)名称、类型:一般钢套管制作安装（混凝土楼板） | 个 | 1
645 | 031002003019 | 套管 | (1)规格:介质管道DN20 (2)名称、类型:一般钢套管制作安装（混 | 个 | 4
标价工程量清单
工程名称：福建省高速公路泉州段房屋修缮工程
序号 | 项目编码 | 项目名称 | 项目特征描述 | 计量单位 | 工程量 | 金 额(元)
[6 empty] | 报价单价 | 合价
凝土楼板）
646 | 031003001047 | 螺纹阀门 | (1)连接形式:螺纹连接 (2)规格、压力等级:DN40 (3)类型:球阀 | 个 | 1
647 | 031003001048 | 螺纹阀门 | (1)连接形式:螺纹连接 (2)规格、压力等级:DN25 (3)类型:球阀 | 个 | 1
648 | 031003001049 | 螺纹阀门 | (1)连接形式:螺纹连接 (2)规格、压力等级:DN20 (3)类型:球阀 | 个 | 2
649 | 031003001050 | 螺纹阀门 | (1)连接形式:螺纹连接 (2)规格、压力等级:DN20 (3)类型:混水角阀 | 个 | 2
650 | 031003001051 | 螺纹阀门 | (1)连接形式:螺纹连接 (2)规格、压力等级:DN20 (3)类型:角阀 | 个 | 2
651 | 031004003014 | 洗脸盆 | (1)名称:感应式水嘴台下式洗脸盆 | 组 | 2
652 | 031006012017 | 热水器、开水炉 | (1)能源种类:小厨宝 (2)型号、容积:V=5L,N=1.65KW | 台 | 2
653 | 031002001005 | 管道支架 | (1)管架形式:管道支架制作安装 | kg | 3.17
654 | 030413002042 | 凿(压)槽 | (1)规格:(宽mm×深mm70×70)以内 (2)名称:砖结构刨沟 | m | 18.95
排水系统
655 | 031001006120 | 塑料管 | (1)连接形式:承插粘接 (2)安装部位:室内 (3)材质、规格:UPVC塑料排水管 DN150 (4)管道及管件制作安装 (5)压力试验及吹、洗设计要求:灌水试验 | m | 11.49
656 | 031001006121 | 塑料管 | (1)连接形式:承插粘接 (2)安装部位:室内 (3)材质、规格:UPVC塑料排水管 DN100 (4)管道及管件制作安装 (5)压力试验及吹、洗设计要求:灌水试验 | m | 2.17
标价工程量清单
工程名称：福建省高速公路泉州段房屋修缮工程
序号 | 项目编码 | 项目名称 | 项目特征描述 | 计量单位 | 工程量 | 金 额(元)
[6 empty] | 报价单价 | 合价
657 | 031001006122 | 塑料管 | (1)连接形式:承插粘接 (2)安装部位:室内 (3)材质、规格:UPVC塑料排水管 DN75 (4)管道及管件制作安装 (5)压力试验及吹、洗设计要求:灌水试验 | m | 28.21
658 | 031001006123 | 塑料管 | (1)连接形式:承插粘接 (2)安装部位:室内 (3)材质、规格:UPVC塑料排水管 DN50 (4)管道及管件制作安装 (5)压力试验及吹、洗设计要求:灌水试验 | m | 4.62
659 | 031004008001 | 其他成品卫生器具 | (1)规格、类型:1200*350*1800 (2)名称:不锈钢拖把槽 | 组 | 1
660 | 030413003028 | 打洞(孔) | (1)规格:直径200mm以内 (2)类型:混凝土墙体 (3)名称:钻孔 | 个 | 2
661 | 030413003029 | 打洞(孔) | (1)规格:直径132mm以内 (2)类型:混凝土墙体 (3)名称:钻孔 | 个 | 3
662 | 031002003020 | 套管 | (1)规格:介质管道公称直径80mm以内 (2)名称、类型:一般钢套管制作安装 | 个 | 2
663 | 031002003021 | 套管 | (1)规格:介质管道DN80以内 (2)名称、类型:刚性防水套管制作安装 | 个 | 1
664 | 031002003022 | 套管 | (1)规格:介质管道DN100以内 (2)名称、类型:刚性防水套管制作安装 | 个 | 1
665 | 031002003023 | 套管 | (1)规格:介质管道DN150以内 (2)名称、类型:刚性防水套管制作安装 | 个 | 1
666 | 010101007008 | 管沟土方 | (1)土壤类别:三类土 (2)管外径:公称直径50mm以内 (3)挖沟深度:0.6m以内 | m | 2.5
667 | 010101007009 | 管沟土方 | (1)土壤类别:三类土 (2)管外径:公称直径100mm以内 (3)挖沟深度:0.6m以内 | m | 23.1
标价工程量清单
工程名称：福建省高速公路泉州段房屋修缮工程
序号 | 项目编码 | 项目名称 | 项目特征描述 | 计量单位 | 工程量 | 金 额(元)
[6 empty] | 报价单价 | 合价
668 | 010101007010 | 管沟土方 | (1)土壤类别:三类土 (2)管外径:公称直径200mm以内 (3)挖沟深度:1.0m以内 | m | 8.8
空调系统
669 | 030701003005 | 空调器 | (1)名称:风管机空调 (2)型号:3P | 台 | 1
670 | 030701003006 | 空调器 | (1)名称:挂式空调 (2)型号:1.5P | 台 | 1
671 | 031001004005 | 铜管 | (1)规格、压力等级:φ15.9 (2)连接形式:胀口焊接 (3)安装部位:室内 (4)介质:铜管 | m | 6
672 | 031001004006 | 铜管 | (1)规格、压力等级:φ9.59 (2)连接形式:胀口焊接 (3)安装部位:室内 (4)介质:铜管 | m | 7
673 | 031002001006 | 管道支架 | (1)材质:型钢 (2)管架形式:一般管道支架 | kg | 15.08
674 | 031201003001 | 金属结构刷油 | (1)结构类型:一般钢结构 (2)除锈级别:轻锈 (3)油漆品种:红丹防锈漆、调和漆 (4)涂刷遍数、漆膜厚度:两底两面 | kg | 15.08
675 | 031208003001 | 通风管道绝热 | (1)绝热材料品种:难燃B1级闭泡结构橡塑保温板材料 (2)绝热厚度:14mm | m3 | 0.08
676 | 030413003030 | 打洞(孔) | (1)规格:直径132mm以内 (2)类型:混凝土墙体 (3)名称:钻孔 | 个 | 2
677 | 031002003024 | 套管 | (1)规格:介质管道公称直径100mm以内 (2)名称、类型:一般钢套管制作安装 | 个 | 2
678 | 030704001001 | 通风工程检测、调试 |  | 系统 | 1
拆除工程
679 | 030404033007 | 风扇 | (1)名称:拆除吊扇 | 台 | 4
680 | 031001006124 | 塑料管 | (1)名称:拆除雨水管 | m | 12
永春东宿舍修缮
房屋建筑与装饰工程
拆除工程
标价工程量清单
工程名称：福建省高速公路泉州段房屋修缮工程
序号 | 项目编码 | 项目名称 | 项目特征描述 | 计量单位 | 工程量 | 金 额(元)
[6 empty] | 报价单价 | 合价
681 | 011610001021 | 门窗拆除 | (1)材质:铝合金窗 (2)门窗面积: | 樘 | 2
682 | 011605001021 | 平面块料拆除 | (1)拆除的基层类型:水泥砂浆 (2)饰面材料种类:地面砖 | m2 | 24.9
683 | 011614007007 | 踢脚线拆除 | (1)拆除其他构件(拆除整体材料踢脚线) | m | 34.3
684 | 011604002008 | 立面抹灰层拆除 | (1)拆除部位:墙面 (2)抹灰层种类:水泥砂浆层 | m2 | 6
685 | 011608001010 | 铲除油漆涂料面 | (1)铲除部位名称:铲除墙面涂料 | m2 | 18
686 | 011605002002 | 立面块料拆除 | (1)拆除的基层类型:水泥砂浆结合层 (2)饰面材料种类:墙面砖 | m2 | 1
687 | 011606003013 | 天棚面龙骨及饰面拆除 | (1)拆除的基层类型:卫生间 (2)龙骨及饰面种类:拆除天棚装饰层(拆除天棚 金属龙骨 金属面) | m2 | 1
688 | 011614008006 | 块料、石材台池槽拆除 | (1)构件名称:石材洗衣池 | m | 1
689 | 011614008007 | 块料、石材台池槽拆除 | (1)构件名称:洗手台 | m | 1
690 | 010103002016 | 余方弃置 | (1)废弃料品种:建筑垃圾 (2)运距:15km | m3 | 2.54
装饰
691 | 011101006010 | 平面砂浆找平层 | (1)卫生间、宿舍 (2)找平层厚度、砂浆配合比:50mm厚1:3水泥砂浆找平层 | m2 | 24.1
692 | 011102003020 | 块料楼地面 | (1)部位: (2)20厚1:2水泥砂浆结合层 (3)面层材料品种、规格、颜色:400*400仿古砖 (4)缝宽、嵌缝材料种类: 专业美缝 | m2 | 5.8
693 | 010904002003 | 楼（地）面涂膜防水 | (1)涂膜厚度、遍数:聚氨脂防水涂膜3mm厚 | m2 | 5.8
694 | 010903002009 | 墙面涂膜防水 | (1)防水膜品种:H=1.8m (2)涂膜厚度、遍数:聚氨脂防水涂膜3mm厚 (3)部位:卫生间 | m2 | 22.68
695 | 011102003021 | 块料楼地面 | (1)结合层厚度、砂浆配合比:20mm厚1:2水泥砂浆结合层 (2)面层材料品种、规格、颜色:800*800仿 | m2 | 7.4
标价工程量清单
工程名称：福建省高速公路泉州段房屋修缮工程
序号 | 项目编码 | 项目名称 | 项目特征描述 | 计量单位 | 工程量 | 金 额(元)
[6 empty] | 报价单价 | 合价
古砖楼地面(水泥砂浆结合层) (3)洗衣池位置修复
696 | 011101005001 | 自流坪楼地面 | (1)自流平水泥砂浆楼地面基层(4mm厚) | m2 | 36.7
697 | 020512001001 | 木地板 | (1)木材品种:实木地板 (2)5防潮垫上铺木地板 | m2 | 36.7
698 | 011105005001 | 木质踢脚线 | (1)木质踢脚线 | m | 39.6
699 | 011102001016 | 石材楼地面 | (1)门槛石 (2)面层材料品种、规格、颜色:大理石 (3)防护层材料种类:石材地面晶化 | m2 | 1.72
700 | 011105003008 | 块料踢脚线 | (1)踢脚线高度:100mm (2)面层材料品种、规格、颜色:仿古砖100×800 | m2 | 2.9
701 | 011204003015 | 块料墙面 | (1)墙体类型:内墙面(砖墙) (2)20厚1:2水泥砂浆结合层 (3)面层材料品种、规格、颜色:400*800仿古砖 (4)缝宽、嵌缝材料种类:专业美缝 (5)部位:卫生间 | m2 | 35.18
702 | 011201004017 | 立面砂浆找平层 | (1)基层类型:内墙（砖、砼墙面） (2)找平层砂浆厚度、配合比:9mm 1:3水泥砂浆+5mm厚1：2.5水泥砂浆 | m2 | 10
703 | 011406001040 | 抹灰面油漆涂料 | (1)基层类型:砖墙 (2)腻子种类、遍数:3遍 (3)油漆涂料品种、遍数（或厚度）:乳胶漆 内墙面(一底二面) 立邦、或三颗树 | m2 | 60
704 | 011207001011 | 墙面装饰板 | (1)龙骨材料种类、规格、中距:30*30木龙骨 (2)基层材料种类、规格:18厘阻燃板 (3)面层材料品种、规格、颜色:钛金板 | m2 | 69
705 | 011302001032 | 天棚吊顶 | (1)龙骨材料种类、规格、中距:天棚龙骨(装配式U型轻钢(不上人型) 面层规格 600mm×600mm 平面) (2)面层材料品种、规格:天棚面层(方形铝扣板300mm×600mm) | m2 | 11.6
标价工程量清单
工程名称：福建省高速公路泉州段房屋修缮工程
序号 | 项目编码 | 项目名称 | 项目特征描述 | 计量单位 | 工程量 | 金 额(元)
[6 empty] | 报价单价 | 合价
(3)压条材料种类、规格:铝扣板收边线
706 | 011302001033 | 天棚吊顶 | (1)龙骨材料种类、规格、中距:轻钢龙骨框架 (2)基层材料种类、规格:9厘阻燃板 (3)面层材料品种、规格:9.5厘泰山石膏板 | m2 | 36.76
707 | 010810004003 | 天花窗帘盒 | (1)天花窗帘盒 (2)窗帘盒材质、规格:18厘木芯板+9.5厘泰山石膏板 | m | 3.2
708 | 011406001041 | 抹灰面油漆涂料 | (1)腻子种类、遍数:天棚面刮腻子 抹灰面(三道) (2)油漆涂料品种、遍数（或厚度）:乳胶漆(室内 天棚面 二遍) | m2 | 40
709 | 011207001012 | 床 | (1)规格:1500*2000*300 (2)面层材料品种、规格、颜色:18厘木饰面 | m2 | 9.3
710 | 011501011005 | 床头柜 | (1)450*450*450 (2)18厘木饰面 | 个 | 2
711 | 011501011006 | 电视柜 | (1)1000*540*450 (2)18厘木饰面 | 个 | 2
712 | 011501006001 | 书桌 | (1)1080*450*800 (2)18厘木饰面 | 个 | 2
713 | 010802001014 | 金属（塑钢）门 | (1)门框、扇材质:铝合金门 (2)玻璃品种、厚度:12mm钢化玻璃 长虹 | m2 | 3.6
714 | 010801006002 | 门锁安装 | (1)门锁 | 个 | 1
715 | 010811001002 | 密码锁 | (1)密码锁 | 个 | 1
716 | 011401002002 | 金属门油漆 | (1)金属门油漆 | m2 | 1
717 | 011505006003 | 毛巾杆(架) | (1)毛巾架 | 套 | 1
718 | 011501018003 | 货架 | (1)卫生间安装三角储物架 | 个 | 1
719 | 011505011002 | 镜箱 | (1)0.8*0.9 | 个 | 4
720 | 01B207 | 成品保护套 | (1)成品保护套 | m2 | 39.8
安装工程
强电工程
721 | 030412001037 | 普通灯具 | (1)名称:房间吸顶灯 | 套 | 2
722 | 030412001038 | 普通灯具 | (1)名称:阳台吸顶灯 | 套 | 2
723 | 030412004033 | 装饰灯 | (1)名称:筒灯 (2)安装形式:嵌入式 (3)品牌:欧普、雷士品牌 | 套 | 16
标价工程量清单
工程名称：福建省高速公路泉州段房屋修缮工程
序号 | 项目编码 | 项目名称 | 项目特征描述 | 计量单位 | 工程量 | 金 额(元)
[6 empty] | 报价单价 | 合价
724 | 030412004034 | 装饰灯 | (1)名称:LED洗墙灯 (2)型号:LED AC220 24W 黄色 1000MM (3)亚明牌、欧普牌、辉日牌 | 套 | 26
725 | 030404035052 | 插座 | (1)品牌:西门子、欧美品牌 (2)规格:10A (3)名称:二加三安全插座 | 个 | 12
726 | 030404035053 | 插座 | (1)规格:16A (2)名称:电热水器插座带防溅盒 | 个 | 2
727 | 030404035054 | 插座 | (1)规格:16A (2)名称:卫生间插座带防溅盒 | 个 | 2
728 | 030404035055 | 插座 | (1)规格:16A (2)名称:空调插座 (3)安装方式:挂式 | 个 | 2
729 | 030404034033 | 照明开关 | (1)名称:单联单控开关 | 个 | 4
730 | 030404034034 | 照明开关 | (1)名称:三联双控开关 | 个 | 2
731 | 030404034035 | 照明开关 | (1)名称:双联双控开关 | 个 | 2
732 | 031005005003 | 暖风机 | (1)名称:暖风机 (2)型号、规格:300*600mm (3)安装方式:卫生间吊顶 (4)品牌:欧普、雷士、好太太品牌 | 台 | 2
733 | 031006012022 | 热水器 | (1)名称:安装原有热水器 | 台 | 2
734 | 030411001115 | 配管 | (1)材质:焊接钢管 (2)规格:DN25 (3)名称:电气配管 (4)接地要求:防腐、刷油及接地 (5)配置形式:暗配 | m | 15
735 | 030411001116 | 配管 | (1)材质:焊接钢管 (2)规格:DN20 (3)名称:电气配管 (4)接地要求:防腐、刷油及接地 (5)配置形式:暗配 | m | 80
736 | 030411001117 | 配管 | (1)材质:焊接钢管 (2)规格:DN20 (3)名称:电气配管 (4)接地要求:防腐、刷油及接地 (5)配置形式:暗配 | m | 37
737 | 030411001118 | 配管 | (1)规格:DN20 (2)名称:金属软管敷设 | m | 14
标价工程量清单
工程名称：福建省高速公路泉州段房屋修缮工程
序号 | 项目编码 | 项目名称 | 项目特征描述 | 计量单位 | 工程量 | 金 额(元)
[6 empty] | 报价单价 | 合价
738 | 030413001023 | 铁构件 |  | kg | 12.87
739 | 030411004056 | 配线 | (1)品牌:瑞鑫、太阳、宝胜 (2)名称:穿照明线 (3)型号:WDZB-BYJ-2.5 | m | 250
740 | 030411004057 | 配线 | (1)规格:6 (2)名称:穿动力线 (3)型号:WDZ-BYJ (4)配线形式:管内 | m | 39.2
741 | 030411004058 | 配线 | (1)规格:6 (2)名称:穿动力线 (3)型号:WDZ-BYJ (4)配线形式:线槽 | m | 75
742 | 030411006048 | 接线盒 | (1)材质:铁制 (2)名称:灯头盒 (3)安装形式:明装 (4)空白面板安装 | 个 | 16
743 | 030411006049 | 接线盒 | (1)材质:铁制 (2)名称:开关(插座)盒 (3)安装形式:暗装 | 个 | 25
744 | 030413002051 | 凿(压)槽 | (1)规格:宽mm×深mm70×70 (2)名称:砖结构 | m | 25
弱电工程
745 | 030411001119 | 配管 | (1)品牌:亚通、龙康牌、乐斯牌 (2)名称:PC20 (3)配置形式:暗配 | m | 21.6
746 | 030411001120 | 配管 | (1)名称:PC20 (2)配置形式:明配 | m | 29.6
747 | 030413001024 | 铁构件 |  | kg | 3.67
748 | 030411001121 | 配管 | (1)规格:DN20 (2)名称:金属软管敷设 | m | 2
749 | 030502005018 | 双绞线缆 | (1)规格:UTP6 (2)敷设方式:管内穿放 | m | 16
750 | 030502005019 | 双绞线缆 | (1)规格:UTP6 (2)敷设方式:线槽内布放 | m | 19
751 | 030502019004 | 双绞线缆测试 | (1)测试内容:4对双绞线缆 | 链路/点 | 2
752 | 030505005011 | 敷设射频同轴电缆 | (1)规格:SYWV-75-5 (2)名称:视频同轴电缆 (3)敷设方式:管内穿放 | m | 15
753 | 030505005012 | 敷设射频同轴电缆 | (1)规格:SYWV-75-5 (2)名称:视频同轴电缆 (3)敷设方式:沿桥架 | m | 19
标价工程量清单
工程名称：福建省高速公路泉州段房屋修缮工程
序号 | 项目编码 | 项目名称 | 项目特征描述 | 计量单位 | 工程量 | 金 额(元)
[6 empty] | 报价单价 | 合价
敷设
754 | 030502012005 | 信息插座 | (1)名称:网络插座 (2)品牌:西门子、欧美品牌 | 个 | 2
755 | 030502004002 | 电视、电话插座 | (1)名称:有线电视插座 (2)安装方式:暗装 | 个 | 2
756 | 030411006050 | 接线盒 | (1)材质:铁制 (2)名称:过线盒 (3)安装形式:明装 (4)空白面板安装 | 个 | 4
757 | 030411006051 | 接线盒 | (1)材质:铁制 (2)名称:开关(插座)盒 (3)安装形式:暗装 | 个 | 4
758 | 030413002052 | 凿(压)槽 | (1)规格:宽mm×深mm70×70 (2)名称:砖结构 | m | 10.3
水卫工程
给水系统
759 | 031001006141 | 塑料管 | (1)品牌:亚通、联塑、龙康 (2)安装部位:室内 (3)连接形式:热熔连接 (4)材质、规格:PP-R塑料给水管 DN25 (5)管道及管件制作安装 (6)压力试验及吹、洗设计要求:管道消毒、冲洗 | m | 3.9
760 | 031001006142 | 塑料管 | (1)品牌:亚通、联塑、龙康 (2)安装部位:室内 (3)连接形式:热熔连接 (4)材质、规格:PP-R塑料给水管 DN20 (5)管道及管件制作安装 (6)压力试验及吹、洗设计要求:管道消毒、冲洗 | m | 18.3
761 | 031001006143 | 塑料管 | (1)品牌:亚通、联塑、龙康 (2)安装部位:室内 (3)连接形式:热熔连接 (4)材质、规格:PP-R塑料给水管 DN15 (5)管道及管件制作安装 (6)压力试验及吹、洗设计要求:管道消毒、冲洗 | m | 20.5
标价工程量清单
工程名称：福建省高速公路泉州段房屋修缮工程
序号 | 项目编码 | 项目名称 | 项目特征描述 | 计量单位 | 工程量 | 金 额(元)
[6 empty] | 报价单价 | 合价
762 | 031003001060 | 螺纹阀门 | (1)规格、压力等级:DN25 (2)类型:截止阀 | 个 | 2
763 | 031003001061 | 螺纹阀门 | (1)规格、压力等级:DN20 (2)类型:截止阀 | 个 | 2
764 | 031003001062 | 螺纹阀门 | (1)连接形式:螺纹连接 (2)规格、压力等级:DN20 (3)类型:止回阀 | 个 | 2
765 | 030413002053 | 凿(压)槽 | (1)规格:宽mm×深mm70×70 (2)名称:砖结构 | m | 19
766 | 03B032 | 金刚取孔 | (1)金刚取孔 | 个 | 4
767 | 031002003025 | 套管 | (1)规格:介质管道公称直径32mm以内 (2)名称、类型:一般钢套管制作安装 | 个 | 2
热水系统
768 | 031001006144 | 塑料管 | (1)连接形式:热熔连接 (2)安装部位:室内 (3)材质、规格:PP-R塑料热水管 DN20 (4)压力试验及吹、洗设计要求:管道消毒、冲洗 | m | 4.1
769 | 031001006145 | 塑料管 | (1)连接形式:热熔连接 (2)安装部位:室内 (3)材质、规格:PP-R塑料热水管 DN15 (4)压力试验及吹、洗设计要求:管道消毒、冲洗 | m | 9.9
770 | 031003001063 | 螺纹阀门 | (1)规格、压力等级:DN20 (2)类型:截止阀 | 个 | 2
771 | 030413002054 | 凿(压)槽 | (1)规格:宽mm×深mm70×70 (2)名称:砖结构 | m | 14
排水系统
772 | 031001006146 | 塑料管 | (1)品牌:亚通、联塑、龙康 (2)连接形式:承插粘接 (3)安装部位:室内 (4)材质、规格:UPVC塑料排水管 DN100 (5)管道及管件制作安装 (6)压力试验及吹、洗设计要求:灌水试验 | m | 4.4
773 | 031001006147 | 塑料管 | (1)品牌:亚通、联塑 | m | 4.4
标价工程量清单
工程名称：福建省高速公路泉州段房屋修缮工程
序号 | 项目编码 | 项目名称 | 项目特征描述 | 计量单位 | 工程量 | 金 额(元)
[6 empty] | 报价单价 | 合价
、龙康 (2)连接形式:承插粘接 (3)安装部位:室内 (4)材质、规格:UPVC塑料排水管 DN75 (5)管道及管件制作安装 (6)压力试验及吹、洗设计要求:灌水试验
774 | 031001006148 | 塑料管 | (1)品牌:亚通、联塑、龙康 (2)连接形式:承插粘接 (3)安装部位:室内 (4)材质、规格:UPVC塑料排水管 DN50 (5)管道及管件制作安装 (6)压力试验及吹、洗设计要求:灌水试验 | m | 1.4
775 | 031004014025 | 给、排水附(配)件 | (1)型号、规格:地漏(带存水弯) DN75 (2)品牌:九牧、箭牌同等品牌 | 个 | 4
776 | 031004014026 | 给、排水附(配)件 | (1)型号、规格:地漏(带存水弯) DN50 (2)品牌:九牧、箭牌同等品牌 | 个 | 1
777 | 030413003035 | 打洞(孔) | (1)规格:DN75 (2)名称:堵洞 | 个 | 4
778 | 030413003036 | 打洞(孔) | (1)规格:DN50 (2)名称:堵洞 | 个 | 2
779 | 03B033 | 金刚取孔 | (1)金刚取孔 | 个 | 4
拆除更换工程
780 | 031004006014 | 大便器 | (1)名称:拆除卫生间原有马桶 | 组 | 2
781 | 031004003015 | 卫生洁具拆除 | (1)名称:拆除卫生间原有洗手台 | 组 | 2
782 | 031004010015 | 淋浴器 | (1)名称:拆除卫生间原有花洒 | 套 | 2
783 | 031006012023 | 热水器、开水炉 | (1)名称:拆除卫生间原有热水器 | 台 | 2
永春东卫生间修缮
房屋建筑与装饰工程
拆除工程
784 | 011610001022 | 门窗拆除 | (1)材质:铝合金窗 (2)门窗面积: | 樘 | 2
785 | 011605001026 | 平面块料拆除 | (1)拆除的基层类型:水泥砂浆 (2)饰面材料种类:地面砖 | m2 | 28
标价工程量清单
工程名称：福建省高速公路泉州段房屋修缮工程
序号 | 项目编码 | 项目名称 | 项目特征描述 | 计量单位 | 工程量 | 金 额(元)
[6 empty] | 报价单价 | 合价
786 | 011605001027 | 平面块料拆除 | (1)拆除的基层类型:拆除卫生间地面地台 | m2 | 28
787 | 011609002003 | 隔断隔墙拆除 | (1)拆除隔墙的饰面种类:拆除轻质材料板隔墙 | m2 | 20.4
788 | 011614008008 | 块料、石材台池槽拆除 | (1)构件名称:洗手台 | m | 3.8
789 | 010103002017 | 余方弃置 | (1)废弃料品种:建筑垃圾 (2)运距:15km | m3 | 3.89
装饰
790 | 011101006011 | 平面砂浆找平层 | (1)卫生间、宿舍 (2)找平层厚度、砂浆配合比:50mm厚1:3水泥砂浆找平层 | m2 | 28
791 | 011102003022 | 块料楼地面 | (1)部位: (2)20厚1:2水泥砂浆结合层 (3)面层材料品种、规格、颜色:400*400仿古砖 (4)缝宽、嵌缝材料种类: 专业美缝 | m2 | 28
792 | 010904002004 | 楼（地）面涂膜防水 | (1)涂膜厚度、遍数:聚氨脂防水涂膜3mm厚 | m2 | 28
793 | 011204003016 | 块料墙面 | (1)墙体类型:内墙面(砖墙) (2)20厚1:2水泥砂浆结合层 (3)面层材料品种、规格、颜色:400×800仿古砖 (4)缝宽、嵌缝材料种类: 专业美缝 | m2 | 78
794 | 011302001034 | 天棚吊顶 | (1)龙骨材料种类、规格、中距:天棚龙骨(装配式U型轻钢(不上人型) 面层规格 600mm×600mm 平面) (2)面层材料品种、规格:天棚面层(方形铝扣板300mm×300mm) (3)压条材料种类、规格:铝扣板收边线 | m2 | 28
795 | 011210005003 | 成品隔断 | (1)隔断材料品种、规格、颜色:18厚抗倍特板 (2)配件品种、规格:304不锈钢五金配件 | m2 | 20.4
796 | 011505001001 | 洗漱台 | (1)材料品种、规格、颜色:大理石洗漱台(1㎡以外) | m2 | 4.2
797 | 011505008001 | 卫生纸盒 | (1)材料品种、规格、颜色:不锈钢卫生纸纸盒 (2)支架、配件品种、 | 个 | 5
标价工程量清单
工程名称：福建省高速公路泉州段房屋修缮工程
序号 | 项目编码 | 项目名称 | 项目特征描述 | 计量单位 | 工程量 | 金 额(元)
[6 empty] | 报价单价 | 合价
规格:膨胀螺丝
安装工程
强电工程
798 | 030404035056 | 插座 | (1)规格:16A (2)名称:卫生间插座带防溅盒 | 个 | 2
799 | 030404034036 | 照明开关 | (1)名称:单联单控开关 | 个 | 2
800 | 031005005004 | 暖风机 | (1)名称:暖风机 (2)型号、规格:300*600mm (3)安装方式:卫生间吊顶 (4)品牌:欧普、雷士、好太太品牌 | 台 | 2
801 | 030404033008 | 风扇 | (1)规格:300*300 (2)名称:换气扇 | 台 | 2
802 | 030412001039 | 普通灯具 | (1)品牌:亚明牌、欧普牌、辉日牌 (2)规格:300*600 (3)名称:LED灯 | 套 | 9
水卫工程
803 | 031004003016 | 洗脸盆 | (1)名称:洗手盆（含水龙+镜柜） | 组 | 2
804 | 031004007001 | 小便器 | (1)名称:感应式冲洗阀壁挂式小便器 | 组 | 3
805 | 031004008002 | 其他成品卫生器具 | (1)名称:成品拖布池 | 组 | 1
806 | 031004006019 | 大便器 | (1)名称:分体式下排水坐便器 | 组 | 4
807 | 031004006020 | 大便器 | (1)名称:液压脚踏蹲式低水箱大便器 | 组 | 5
拆除更换工程
808 | 03B034 | 卫生间配件拆除 | (1)卫生间镜子拆除、小便器拆除、卫生纸盒拆除,坐便器拆除、墙面挂钩拆除 | 项 | 2
永春东其它修缮
房屋建筑与装饰工程
拆除工程
809 | 011608001015 | 铲除油漆涂料面 | (1)铲除部位名称:铲除墙面涂料 | m2 | 20
810 | 011608001016 | 铲除油漆涂料面 | (1)铲除部位名称:铲除宿舍五楼阳台天花顶面、外墙天花顶面涂料 | m2 | 142
811 | 010103002018 | 余方弃置 | (1)废弃料品种:建筑垃圾 (2)运距:15km | m3 | 7.29
装饰
标价工程量清单
工程名称：福建省高速公路泉州段房屋修缮工程
序号 | 项目编码 | 项目名称 | 项目特征描述 | 计量单位 | 工程量 | 金 额(元)
[6 empty] | 报价单价 | 合价
812 | 011301001001 | 天棚抹灰 | (1)抹灰厚度、材料种类:1.5厚混凝土界面处理剂 | m2 | 142
813 | 011406001048 | 外墙艺术漆 | (1)部位:外墙艺术漆 | m2 | 142
814 | 011406001049 | 抹灰面油漆涂料 | (1)基层类型:砖墙 (2)腻子种类、遍数:3遍 (3)油漆涂料品种、遍数（或厚度）:乳胶漆 内墙面(一底二面) 立邦、或三颗树 | m2 | 508
815 | 011406001050 | 抹灰面油漆涂料 | (1)腻子种类、遍数:3遍 (2)油漆涂料品种、遍数（或厚度）:乳胶漆 (一底二面) 立邦、或三颗树 (3)部位:天棚 | m2 | 200
816 | 01B208 | 成品保护套 | (1)成品保护套 | m2 | 100
福田收费所修缮
房屋建筑与装饰工程
拆除工程
817 | 011610001023 | 门窗拆除 | (1)材质:铝合金窗 (2)门窗面积: | 樘 | 12
818 | 011605001028 | 平面块料拆除 | (1)拆除的基层类型:水泥砂浆 (2)饰面材料种类:地面砖 | m2 | 108
819 | 011614007008 | 踢脚线拆除 | (1)拆除其他构件(拆除整体材料踢脚线) | m | 43.13
820 | 011604002009 | 立面抹灰层拆除 | (1)拆除部位:墙面 (2)抹灰层种类:水泥砂浆层 | m2 | 108.6
821 | 011608001017 | 铲除油漆涂料面 | (1)铲除部位名称:铲除墙面涂料 | m2 | 108.6
822 | 010103002019 | 余方弃置 | (1)废弃料品种:建筑垃圾 (2)运距:15km | m3 | 17.51
装饰
823 | 010901001010 | 瓦屋面 | (1)红色树脂瓦 (2)立柱120镀锌管+40*60镀锌管+60*120镀锌管 | m2 | 183
824 | 01B213 | 304不锈钢折排水沟盖板 | (1)304不锈钢折排水沟盖板 | m | 16
825 | 011101006012 | 平面砂浆找平层 | (1)找平层厚度、砂浆配合比:30mm厚1:3水泥砂浆找平层 | m2 | 12
826 | 011102003027 | 块料楼地面 | (1)结合层厚度、砂浆配合比:20mm厚1:2水泥砂浆结合层 (2)面层材料品种、规 | m2 | 77
标价工程量清单
工程名称：福建省高速公路泉州段房屋修缮工程
序号 | 项目编码 | 项目名称 | 项目特征描述 | 计量单位 | 工程量 | 金 额(元)
[6 empty] | 报价单价 | 合价
格、颜色:800*800仿古砖楼地面(水泥砂浆结合层) (3)洗衣池位置修复
827 | 011102003028 | 块料楼地面 | (1)结合层厚度、砂浆配合比:20mm厚1:2水泥砂浆结合层 (2)面层材料品种、规格、颜色:400*800地面砖 (3)专业美缝 | m2 | 25.2
828 | 011105003009 | 块料踢脚线 | (1)粘贴层厚度、材料种类:水泥砂浆结合层 (2)面层厚度、砂浆配合比:踢脚板 (3)美缝 | m2 | 14.4
829 | 011201004018 | 立面砂浆找平层 | (1)基层类型:内墙（砖、砼墙面） (2)找平层砂浆厚度、配合比:9mm 1:3水泥砂浆+5mm厚1：2.5水泥砂浆 | m2 | 108.6
830 | 011406001055 | 抹灰面油漆涂料 | (1)基层类型:砖墙 (2)腻子种类、遍数:3遍 (3)油漆涂料品种、遍数（或厚度）:乳胶漆 内墙面(一底二面) 立邦、或三颗树 | m2 | 929.52
831 | 010810004004 | 天花窗帘盒 | (1)天花窗帘盒 (2)窗帘盒材质、规格:18厘木芯板+9.5厘泰山石膏板 | m | 13.6
832 | 011406001056 | 抹灰面油漆涂料 | (1)腻子种类、遍数:天棚面刮腻子 抹灰面(三道) (2)油漆涂料品种、遍数（或厚度）:乳胶漆(室内 天棚面 二遍) | m2 | 136.48
833 | 040803004002 | 管道包封 | (1)名称:红砖包管道 | m | 12.8
834 | 010801002012 | 木质门带套 | (1)材质:生态干漆门 | 樘 | 6
835 | 010802001015 | 金属（塑钢）门 | (1)门框、扇材质:铝合金门 (2)玻璃品种、厚度:12mm钢化玻璃 长虹 | m2 | 7.66
836 | 010810005004 | 窗帘轨 | (1)窗帘轨材质、规格:成品窗帘轨(明装 单轨) | m | 13.6
837 | 01B214 | 成品保护套 | (1)成品保护套 | m2 | 80.6
安装工程
强电工程
838 | 030412001044 | 普通灯具 | (1)名称:房间吸顶灯 | 套 | 2
839 | 030412001045 | 普通灯具 | (1)名称:阳台吸顶灯 | 套 | 2
标价工程量清单
工程名称：福建省高速公路泉州段房屋修缮工程
序号 | 项目编码 | 项目名称 | 项目特征描述 | 计量单位 | 工程量 | 金 额(元)
[6 empty] | 报价单价 | 合价
840 | 030412004039 | 装饰灯 | (1)名称:筒灯 (2)安装形式:嵌入式 (3)品牌:欧普、雷士品牌 | 套 | 16
841 | 030412004040 | 装饰灯 | (1)名称:LED洗墙灯 (2)型号:LED AC220 24W 黄色 1000MM (3)亚明牌、欧普牌、辉日牌 | 套 | 26
842 | 030404035065 | 插座 | (1)品牌:西门子、欧美品牌 (2)规格:10A (3)名称:二加三安全插座 | 个 | 12
843 | 030404035066 | 插座 | (1)规格:16A (2)名称:电热水器插座带防溅盒 | 个 | 2
844 | 030404035067 | 插座 | (1)规格:16A (2)名称:卫生间插座带防溅盒 | 个 | 2
845 | 030404035068 | 插座 | (1)规格:16A (2)名称:空调插座 (3)安装方式:挂式 | 个 | 2
846 | 030404034043 | 照明开关 | (1)名称:单联单控开关 | 个 | 4
847 | 030404034044 | 照明开关 | (1)名称:三联双控开关 | 个 | 2
848 | 030404034045 | 照明开关 | (1)名称:双联双控开关 | 个 | 2
849 | 031005005005 | 暖风机 | (1)名称:暖风机 (2)型号、规格:300*600mm (3)安装方式:卫生间吊顶 (4)品牌:欧普、雷士、好太太品牌 | 台 | 2
850 | 031006012028 | 热水器 | (1)名称:安装原有热水器 | 台 | 2
851 | 030411001136 | 配管 | (1)材质:焊接钢管 (2)规格:DN25 (3)名称:电气配管 (4)接地要求:防腐、刷油及接地 (5)配置形式:暗配 | m | 15
852 | 030411001137 | 配管 | (1)材质:焊接钢管 (2)规格:DN20 (3)名称:电气配管 (4)接地要求:防腐、刷油及接地 (5)配置形式:暗配 | m | 80
853 | 030411001138 | 配管 | (1)材质:焊接钢管 (2)规格:DN20 (3)名称:电气配管 (4)接地要求:防腐、刷油及接地 (5)配置形式:暗配 | m | 37
标价工程量清单
工程名称：福建省高速公路泉州段房屋修缮工程
序号 | 项目编码 | 项目名称 | 项目特征描述 | 计量单位 | 工程量 | 金 额(元)
[6 empty] | 报价单价 | 合价
854 | 030411001139 | 配管 | (1)规格:DN20 (2)名称:金属软管敷设 | m | 14
855 | 030413001029 | 铁构件 |  | kg | 12.87
856 | 030411004065 | 配线 | (1)品牌:瑞鑫、太阳、宝胜 (2)名称:穿照明线 (3)型号:WDZB-BYJ-2.5 | m | 250
857 | 030411004066 | 配线 | (1)规格:6 (2)名称:穿动力线 (3)型号:WDZ-BYJ (4)配线形式:管内 | m | 39.2
858 | 030411004067 | 配线 | (1)规格:6 (2)名称:穿动力线 (3)型号:WDZ-BYJ (4)配线形式:线槽 | m | 75
859 | 030411006060 | 接线盒 | (1)材质:铁制 (2)名称:灯头盒 (3)安装形式:明装 (4)空白面板安装 | 个 | 16
860 | 030411006061 | 接线盒 | (1)材质:铁制 (2)名称:开关(插座)盒 (3)安装形式:暗装 | 个 | 25
861 | 030413002063 | 凿(压)槽 | (1)规格:宽mm×深mm70×70 (2)名称:砖结构 | m | 25
弱电工程
862 | 030411001140 | 配管 | (1)品牌:亚通、龙康牌、乐斯牌 (2)名称:PC20 (3)配置形式:暗配 | m | 21.6
863 | 030411001141 | 配管 | (1)名称:PC20 (2)配置形式:明配 | m | 29.6
864 | 030413001030 | 铁构件 |  | kg | 3.67
865 | 030411001142 | 配管 | (1)规格:DN20 (2)名称:金属软管敷设 | m | 2
866 | 030502005024 | 双绞线缆 | (1)规格:UTP6 (2)敷设方式:管内穿放 | m | 16
867 | 030502005025 | 双绞线缆 | (1)规格:UTP6 (2)敷设方式:线槽内布放 | m | 19
868 | 030502019005 | 双绞线缆测试 | (1)测试内容:4对双绞线缆 | 链路/点 | 2
869 | 030505005017 | 敷设射频同轴电缆 | (1)规格:SYWV-75-5 (2)名称:视频同轴电缆 (3)敷设方式:管内穿放 | m | 15
870 | 030505005018 | 敷设射频同轴电缆 | (1)规格:SYWV-75-5 | m | 19
标价工程量清单
工程名称：福建省高速公路泉州段房屋修缮工程
序号 | 项目编码 | 项目名称 | 项目特征描述 | 计量单位 | 工程量 | 金 额(元)
[6 empty] | 报价单价 | 合价
(2)名称:视频同轴电缆 (3)敷设方式:沿桥架敷设
871 | 030502012006 | 信息插座 | (1)名称:网络插座 (2)品牌:西门子、欧美品牌 | 个 | 2
872 | 030502004003 | 电视、电话插座 | (1)名称:有线电视插座 (2)安装方式:暗装 | 个 | 2
873 | 030411006062 | 接线盒 | (1)材质:铁制 (2)名称:过线盒 (3)安装形式:明装 (4)空白面板安装 | 个 | 4
874 | 030411006063 | 接线盒 | (1)材质:铁制 (2)名称:开关(插座)盒 (3)安装形式:暗装 | 个 | 4
875 | 030413002064 | 凿(压)槽 | (1)规格:宽mm×深mm70×70 (2)名称:砖结构 | m | 10.3
水卫工程
给水系统
876 | 031001006165 | 塑料管 | (1)品牌:亚通、联塑、龙康 (2)安装部位:室内 (3)连接形式:热熔连接 (4)材质、规格:PP-R塑料给水管 DN25 (5)管道及管件制作安装 (6)压力试验及吹、洗设计要求:管道消毒、冲洗 | m | 3.9
877 | 031001006166 | 塑料管 | (1)品牌:亚通、联塑、龙康 (2)安装部位:室内 (3)连接形式:热熔连接 (4)材质、规格:PP-R塑料给水管 DN20 (5)管道及管件制作安装 (6)压力试验及吹、洗设计要求:管道消毒、冲洗 | m | 18.3
878 | 031001006167 | 塑料管 | (1)品牌:亚通、联塑、龙康 (2)安装部位:室内 (3)连接形式:热熔连接 (4)材质、规格:PP-R塑料给水管 DN15 (5)管道及管件制作安装 | m | 20.5
标价工程量清单
工程名称：福建省高速公路泉州段房屋修缮工程
序号 | 项目编码 | 项目名称 | 项目特征描述 | 计量单位 | 工程量 | 金 额(元)
[6 empty] | 报价单价 | 合价
(6)压力试验及吹、洗设计要求:管道消毒、冲洗
879 | 031003001072 | 螺纹阀门 | (1)规格、压力等级:DN25 (2)类型:截止阀 | 个 | 2
880 | 031003001073 | 螺纹阀门 | (1)规格、压力等级:DN20 (2)类型:截止阀 | 个 | 2
881 | 031003001074 | 螺纹阀门 | (1)连接形式:螺纹连接 (2)规格、压力等级:DN20 (3)类型:止回阀 | 个 | 2
882 | 030413002065 | 凿(压)槽 | (1)规格:宽mm×深mm70×70 (2)名称:砖结构 | m | 19
883 | 03B039 | 金刚取孔 | (1)金刚取孔 | 个 | 4
884 | 031002003026 | 套管 | (1)规格:介质管道公称直径32mm以内 (2)名称、类型:一般钢套管制作安装 | 个 | 2
热水系统
885 | 031001006168 | 塑料管 | (1)连接形式:热熔连接 (2)安装部位:室内 (3)材质、规格:PP-R塑料热水管 DN20 (4)压力试验及吹、洗设计要求:管道消毒、冲洗 | m | 4.1
886 | 031001006169 | 塑料管 | (1)连接形式:热熔连接 (2)安装部位:室内 (3)材质、规格:PP-R塑料热水管 DN15 (4)压力试验及吹、洗设计要求:管道消毒、冲洗 | m | 9.9
887 | 031003001075 | 螺纹阀门 | (1)规格、压力等级:DN20 (2)类型:截止阀 | 个 | 2
888 | 030413002066 | 凿(压)槽 | (1)规格:宽mm×深mm70×70 (2)名称:砖结构 | m | 14
排水系统
889 | 031001006170 | 塑料管 | (1)品牌:亚通、联塑、龙康 (2)连接形式:承插粘接 (3)安装部位:室内 (4)材质、规格:UPVC塑料排水管 DN100 (5)管道及管件制作安装 | m | 4.4
标价工程量清单
工程名称：福建省高速公路泉州段房屋修缮工程
序号 | 项目编码 | 项目名称 | 项目特征描述 | 计量单位 | 工程量 | 金 额(元)
[6 empty] | 报价单价 | 合价
(6)压力试验及吹、洗设计要求:灌水试验
890 | 031001006171 | 塑料管 | (1)品牌:亚通、联塑、龙康 (2)连接形式:承插粘接 (3)安装部位:室内 (4)材质、规格:UPVC塑料排水管 DN75 (5)管道及管件制作安装 (6)压力试验及吹、洗设计要求:灌水试验 | m | 4.4
891 | 031001006172 | 塑料管 | (1)品牌:亚通、联塑、龙康 (2)连接形式:承插粘接 (3)安装部位:室内 (4)材质、规格:UPVC塑料排水管 DN50 (5)管道及管件制作安装 (6)压力试验及吹、洗设计要求:灌水试验 | m | 1.4
892 | 031004014031 | 给、排水附(配)件 | (1)型号、规格:地漏(带存水弯) DN75 (2)品牌:九牧、箭牌同等品牌 | 个 | 4
893 | 031004014032 | 给、排水附(配)件 | (1)型号、规格:地漏(带存水弯) DN50 (2)品牌:九牧、箭牌同等品牌 | 个 | 1
894 | 030413003041 | 打洞(孔) | (1)规格:DN75 (2)名称:堵洞 | 个 | 4
895 | 030413003042 | 打洞(孔) | (1)规格:DN50 (2)名称:堵洞 | 个 | 2
896 | 03B040 | 金刚取孔 | (1)金刚取孔 | 个 | 4
拆除更换工程
897 | 031004006021 | 大便器 | (1)名称:拆除卫生间原有马桶 | 组 | 2
898 | 031004003017 | 卫生洁具拆除 | (1)名称:拆除卫生间原有洗手台 | 组 | 2
899 | 031004010016 | 淋浴器 | (1)名称:拆除卫生间原有花洒 | 套 | 2
900 | 031006012029 | 热水器、开水炉 | (1)名称:拆除卫生间原有热水器 | 台 | 2
岵山服务区修缮
房屋建筑与装饰工程
拆除工程
901 | 011605002003 | 立面块料拆除 | (1)饰面材料种类:240*60外墙砖 | m2 | 60
902 | 011607003012 | 屋面附着层拆除 | (1)附着层种类:拆除 | m2 | 15
标价工程量清单
工程名称：福建省高速公路泉州段房屋修缮工程
序号 | 项目编码 | 项目名称 | 项目特征描述 | 计量单位 | 工程量 | 金 额(元)
[6 empty] | 报价单价 | 合价
屋面(拆除金属压型板材屋面 型钢龙骨)
903 | 010103002020 | 余方弃置 | (1)废弃料品种:建筑垃圾 (2)运距:15km | m3 | 3.38
装饰
904 | 011209001001 | 带骨架幕墙 | (1)骨架材料种类、规格、中距:钢骨架 (2)面层材料品种、规格、颜色:铝塑板 | m2 | 45
905 | 010901001011 | 瓦屋面 | (1)瓦品种、规格:英红彩瓦 (2)粘结层砂浆的配合比:60*80钢结构 (3)小波瓦滴水线 (4)小波瓦压顶 | m2 | 20
单项工程
房屋建筑与装饰工程
一般土建
906 | 010501003001 | 独立基础 | (1)混凝土种类（商品混凝土、现场拌制，泵送、非泵送）:现拌普通混凝土 (2)混凝土强度等级:C25 | m3 | 3
907 | 010503001002 | 基础梁 | (1)混凝土种类（商品混凝土、现场拌制，泵送、非泵送）:非泵送 (2)混凝土强度等级:C25 | m3 | 1.98
908 | 010515001007 | 现浇构件钢筋 | (1)钢筋种类、规格:现浇构件圆钢筋HPB300以内(直径12-18mm) | t | 0.1
909 | 010515001008 | 现浇构件钢筋 | (1)钢筋种类、规格:现浇构件圆钢筋HPB300以内(直径≤10mm) | t | 0.3
910 | 010515001009 | 现浇构件钢筋 | (1)钢筋种类、规格:现浇构件带肋钢筋HRB400以内(直径12-18mm) | t | 0.1
911 | 010401005001 | 空心砖墙 | (1)墙体类型、砌筑高度:卫生间隔墙 (2)砂浆强度等级、配合比:M7.5 | m3 | 9.07
912 | 010401003011 | 实心砖墙 | (1)砖品种、规格、强度等级:100厚红砖 (2)砂浆强度等级、配合比:现拌混合砂浆M5 | m3 | 6
913 | 010401012002 | 零星砌砖 | (1)零星砌砖名称、部位:台阶 (2)砖品种、规格、强度等级:红砖、240×115×53 | m3 | 0.27
标价工程量清单
工程名称：福建省高速公路泉州段房屋修缮工程
序号 | 项目编码 | 项目名称 | 项目特征描述 | 计量单位 | 工程量 | 金 额(元)
[6 empty] | 报价单价 | 合价
(3)砂浆强度等级、配合比:现拌混合砂浆M5
914 | 010503004001 | 圈梁 | (1)混凝土种类（商品混凝土、现场拌制，泵送、非泵送）:现拌普通混凝土 (2)混凝土强度等级:C20 (3)名称、位置:反口 | m3 | 2
915 | 010502002001 | 构造柱 | (1)混凝土种类（商品混凝土、现场拌制，泵送、非泵送）:现拌普通混凝土 (2)混凝土强度等级:C20 | m3 | 2
916 | 010503005001 | 过梁 | (1)现场拌制 (2)C20 | m3 | 0.3
917 | 010606013001 | 零星钢构件 | (1)L40*40*4角钢基础 | t | 0.015
室外工程
918 | 040101002002 | 挖沟槽土方 | (1)土壤类别:三类土 (2)挖土深度:500mm以内 | m3 | 10.2
919 | 040103001012 | 填方 | (1)填方来源、运距:原土回填 | m3 | 4.2
920 | 011107001006 | 石材台阶面 | (1)结合层材料种类:20mm厚 水泥砂浆结合层 (2)面层材料品种、规格、颜色:大理石台阶 | m2 | 3
921 | 010501001005 | 垫层 | (1)混凝土种类（商品混凝土、现场拌制，泵送、非泵送）:现拌普通混凝土 (2)混凝土强度等级:C15 | m3 | 0.1
922 | 010507001001 | 散水、坡道 | (1)垫层材料种类、厚度:60厚、细石混凝土 (2)面层厚度:40mm (3)混凝土种类（商品混凝土、现场拌制，泵送、非泵送）:现拌普通混凝土 (4)混凝土强度等级:C20 (5)变形缝填塞材料种类:密封膏 | m2 | 1
923 | 040201022003 | 排水沟、截水沟 | (1)断面尺寸:B*H=400*600mm排水沟 (2)砌体材料:砖地沟 (3)砂浆强度等级:地沟20mm水泥砂浆面层 (4)盖板材质、规格:铸铁格栅盖板 | m | 2
924 | 011702029002 | 散水 | (1)餐厅原有门洞门口散水沟制作 | m2 | 1.2
标价工程量清单
工程名称：福建省高速公路泉州段房屋修缮工程
序号 | 项目编码 | 项目名称 | 项目特征描述 | 计量单位 | 工程量 | 金 额(元)
[6 empty] | 报价单价 | 合价
925 | 010512008001 | 沟盖板、井盖板、井圈 | (1)井盖安装(户外井盖（三格）1600*850) | 套 | 5
926 | 010507003001 | 电缆沟、地沟、明暗沟 | (1)混凝土种类（商品混凝土、现场拌制，泵送、非泵送）:预制板 | m | 4.11
927 | 010103002027 | 建筑垃圾外运 | (1)废弃料品种:建筑垃圾 (2)运距:由投标单位自行考虑，弃置点自理 | 车 | 5
土石方
928 | 010101002011 | 挖一般土方 | (1)土壤类别:三类土 (2)挖土深度:2m以内 (3)大面积人工挖方 (4)工程量大于100m3时采用此单价 | m3 | 1
929 | 010101004007 | 挖基坑土方 | (1)人工挖方 (2)土壤类别:三类土 (3)挖土深度:2m以内 | m3 | 1
930 | 010101002012 | 挖一般土方 | (1)人机配合挖方 (2)土壤类别:三类土 (3)挖土深度:2m以内 | m3 | 1
931 | 010103001009 | 回填方 | (1)密实度要求:满足设计和规范要求 (2)填方材料品种:投标人根据设计要求验方后方可填入，并符合相关工程的质量规范要求 (3)填方粒径要求:满足设计和规范要求 (4)填方来源、运距:场内平衡，场内运距由投标人根据现场实际情况自行考虑，确定报价 | m3 | 1
932 | 010103001010 | 回填方 | (1)填方材料品种:砂包土 (2)密实度要求:满足设计和规范要求 (3)填方粒径要求:满足设计和规范要求 (4)填方来源、运距:外购，场内运距由投标人根据现场实际情况自行考虑，确定报价 | m3 | 1
933 | 010103001011 | 回填方 | (1)机制砂 (2)填方材料品种:投标人根据设计要求验方后方可填入，并符合相关工程的质量规范要求 (3)密实度要求:满足设计和规范要求 (4)填方粒径要求:满 | m3 | 1
标价工程量清单
工程名称：福建省高速公路泉州段房屋修缮工程
序号 | 项目编码 | 项目名称 | 项目特征描述 | 计量单位 | 工程量 | 金 额(元)
[6 empty] | 报价单价 | 合价
足设计和规范要求 (5)填方来源、运距:外购，场内运距由投标人根据现场实际情况自行考虑，确定报价
934 | 010103002028 | 余方弃置 | (1)废弃料品种:土方垃圾 (2)运距:暂按15km考虑 | m3 | 1
935 | 010101001007 | 平整场地 | (1)土壤类别:三类土 | m2 | 1
装饰
门窗工程
936 | 010807001015 | 金属（塑钢、断桥）窗 | (1)铝合金推拉窗 (2)框、扇材质:铝合金型材 (3)玻璃品种、厚度:6中透光LOW-E+9空气+6透明中空玻璃 | m2 | 1
937 | 010807001016 | 金属（塑钢、断桥）窗 | (1)铝合金固定窗 (2)框、扇材质:铝合金型材 (3)玻璃品种、厚度:6中透光LOW-E+9空气+6透明中空玻璃 | m2 | 1
938 | 010807001017 | 金属（塑钢、断桥）窗 | (1)铝合金百叶窗 (2)框、扇材质:铝合金型材 | m2 | 1
939 | 010807001018 | 金属（塑钢、断桥）窗 | (1)铝合金推拉窗 (2)框、扇材质:铝合金型材 (3)玻璃品种、厚度:钢化玻璃δ12 | m2 | 1
940 | 010807001019 | 金属（塑钢、断桥）窗 | (1)斜屋面只更换钢化玻璃，不换框 (2)框、扇材质:保留 (3)玻璃品种、厚度:钢化玻璃 | m2 | 1
941 | 010807001020 | 金属（塑钢、断桥）窗 | (1)铝合金窗(铝合金平开窗制作) (2)铝合金窗(铝合金平开窗安装) | m2 | 5
942 | 010807002002 | 金属防火窗 | (1)玻璃品种、厚度:铝合金防盗窗 | m2 | 4.5
943 | 010802001020 | 金属（塑钢）门 | (1)门框、扇材质:铝合金门 （隔热断桥型材） (2)玻璃品种、厚度:12mm钢化玻璃 长虹 | m2 | 40
944 | 010802001021 | 金属（塑钢）门 | (1)门框、扇材质:铝合金门 (2)玻璃品种、厚度:12mm钢化玻璃 长虹 | m2 | 40
945 | 01B002001002 | 金属防盗网 | (1)不锈钢防盗网 | m2 | 1
标价工程量清单
工程名称：福建省高速公路泉州段房屋修缮工程
序号 | 项目编码 | 项目名称 | 项目特征描述 | 计量单位 | 工程量 | 金 额(元)
[6 empty] | 报价单价 | 合价
946 | 010807004001 | 金属纱窗 | (1)窗纱材料品种、规格:普通纱窗扇 | m2 | 1
947 | 010802004005 | 防盗门 | (1)门框、扇材质:双层内外#304 (2)不锈钢防盗门安装 (3)门套灌注水泥砂浆 (4)含五金 | m2 | 2
948 | 010802003005 | 钢质防火门 | (1)门框、扇材质:甲级钢质防火门 (2)含五金配件 (3)含闭门器 | m2 | 1
949 | 010801006003 | 门锁安装 | (1)锁品种:门锁 | 个 | 10
950 | 010811001007 | 门锁安装 | (1)名称、材质:304不锈钢 (2)锁芯更换 | 个 | 1
951 | 010811001008 | 密码锁 | (1)密码锁 | 个 | 1
952 | 011505010009 | 镜面玻璃 | (1)镜面玻璃品种、规格:6mm镜面玻璃 (2)框材质、断面尺寸:不锈钢角线，L20×20×1.5 | m2 | 1
953 | 010802003006 | 消防门 | (1)门框、扇材质:定制消防门 | 樘 | 6
954 | 010805005002 | 全玻自由门 | (1)12厘钢化玻璃门(双开平开门） (2)地弹簧五金配件（皇冠品牌） (3)地弹簧上下夹五金配件 (4)玻璃扶手 | m2 | 4.3
955 | 010805001001 | 电子感应门 | (1)12厘钢化玻璃门（感应门） (2)重型感应门电器设备（松下品牌） (3)感应门感应探头 (4)感应门控制器 (5)感应门吊件 (6)感应门遥控（模块） | 樘 | 1
956 | 01B01007 | 更换大门 | (1)更换大门（平开不锈钢单门） | m2 | 2.5
957 | 01B01008 | 更换电动平移门 | (1)更换电动平移门 | m2 | 5
958 | 010801002027 | 木质门带套 | (1)材质:生态干漆门 | 樘 | 40
959 | 080703007011 | 7寸动态人脸识别闸机 | (1)人脸识别闸机 (2)七寸 | 台 | 1
960 | 010802004006 | 防盗门 | (1)不锈钢防盗门 | m2 | 1
961 | 010804001001 | 木板大门 | (1)闽南木门 (2)古铜拉手、插销 | m2 | 1
962 | 010801002028 | 木质门带套 | (1)900*2100*2、950*2400 (2)材质:单开钛合金木门 | 樘 | 2
标价工程量清单
工程名称：福建省高速公路泉州段房屋修缮工程
序号 | 项目编码 | 项目名称 | 项目特征描述 | 计量单位 | 工程量 | 金 额(元)
[6 empty] | 报价单价 | 合价
963 | 010801002029 | 木质门带套 | (1)门代号及洞口尺寸:1600*2400、1750*2400 (2)材质:双开钛合金木门 | 樘 | 1
964 | 010801002030 | 木质门带套 | (1)门代号及洞口尺寸:1350*2400 (2)材质:子母钛合金木门 | 樘 | 1
965 | 010803001001 | 金属卷帘（闸）门 | (1)不锈钢 (2)卷帘门电动装置 | 樘 | 1
楼地面项目
966 | 010904002005 | 楼（地）面涂膜防水 | (1)防水膜品种:聚氨脂防水涂膜3mm厚 (2)增强材料种类:卫生间 | m2 | 312
967 | 010903002014 | 墙面涂膜防水 | (1)防水膜品种:聚氨脂防水涂膜3mm厚 (2)涂膜厚度、遍数:H=1.8米 (3)增强材料种类:卫生间墙面 | m2 | 560
968 | 011101001013 | 水泥砂浆楼地面 | (1)找平层厚度、砂浆配合比:45厚水泥砂浆找平 | m2 | 1
969 | 011101001014 | 水泥砂浆楼地面 | (1)找平层厚度、砂浆配合比:50厚水泥砂浆找平 | m2 | 17
970 | 011101006019 | 平面砂浆找平层 | (1)找平层厚度、砂浆配合比:30mm厚1:3水泥砂浆找平层 | m2 | 2
971 | 011101006020 | 平面砂浆找平层 | (1)找平层厚度、砂浆配合比:50mm厚1:3水泥砂浆找平层 | m2 | 3
972 | 011101006021 | 平面砂浆找平层 | (1)30厚C20细石混凝土找平层 | m2 | 2
973 | 011108004005 | 水泥砂浆零星项目 | (1)门洞 (2)零星项目水泥砂浆面层 | m2 | 67
974 | 011102003043 | 块料楼地面 | (1)结合层厚度、砂浆配合比:20mm厚1:2水泥砂浆结合层 (2)面层材料品种、规格、颜色:400*400仿古砖 (3)嵌缝材料种类:专业美缝 | m2 | 20
975 | 011102003044 | 块料楼地面 | (1)结合层厚度、砂浆配合比:20mm厚1:2水泥砂浆结合层 (2)面层材料品种、规格、颜色:600*600仿古砖楼地面(水泥砂浆结合层) | m2 | 2
976 | 011102003045 | 块料楼地面 | (1)结合层厚度、砂浆 | m2 | 300
标价工程量清单
工程名称：福建省高速公路泉州段房屋修缮工程
序号 | 项目编码 | 项目名称 | 项目特征描述 | 计量单位 | 工程量 | 金 额(元)
[6 empty] | 报价单价 | 合价
配合比:20mm厚1:2水泥砂浆结合层 (2)面层材料品种、规格、颜色:800*800仿古砖 (3)专业美缝
977 | 011102003046 | 块料楼地面 | (1)结合层厚度、砂浆配合比:20mm厚1:2水泥砂浆结合层 (2)面层材料品种、规格、颜色:400*800地面砖 (3)专业美缝 | m2 | 2
978 | 011102003047 | 块料楼地面 | (1)结合层厚度、砂浆配合比:20mm厚1:2水泥砂浆结合层 (2)面层材料品种、规格、颜色:600*1200仿古砖 (3)嵌缝材料种类:专业美缝 (4)部位: | m2 | 50
979 | 011102003048 | 块料楼地面 | (1)结合层厚度、砂浆配合比:20mm厚1:2水泥砂浆结合层 (2)面层材料品种、规格、颜色:750*1500仿古砖 (3)嵌缝材料种类:专业美缝 (4)部位: | m2 | 1
980 | 011102003049 | 块料楼地面 | (1)面层材料品种、规格、颜色:透水砖 | m2 | 15
981 | 011102001021 | 石材楼地面 | (1)面层材料品种、规格、颜色:花岗岩石材楼地面(水泥砂浆结合层) | m2 | 30
982 | 011102001022 | 石材楼地面 | (1)面层材料品种、规格、颜色:火烧面大理石楼地面(水泥砂浆结合层) | m2 | 15
983 | 011107001007 | 石材台阶面 | (1)花岗岩 | m2 | 8
984 | 011108003001 | 块料零星项目 | (1)工程部位:此项目适用于维修工程量少于5m2 (2)结合层厚度、材料种类:20mm厚1:2水泥砂浆结合层 (3)面层材料品种、规格、颜色:仿古砖零星项目 | m2 | 1
985 | 011108001007 | 石材零星项目 | (1)工程部位:门头石 (2)结合层厚度、材料种类:水泥砂浆1:3厚度20mm (3)面层材料品种、规格、颜色:大理石 | m2 | 28
标价工程量清单
工程名称：福建省高速公路泉州段房屋修缮工程
序号 | 项目编码 | 项目名称 | 项目特征描述 | 计量单位 | 工程量 | 金 额(元)
[6 empty] | 报价单价 | 合价
(4)防护材料种类:石材地面晶化
986 | 011108001008 | 石材零星项目 | (1)工程部位:此项目适用于维修工程量少于5m2 (2)面层材料品种、规格、颜色:花岗岩 | m2 | 1
987 | 011101005002 | 自流坪楼地面 | (1)面层材料种类:自流平水泥砂浆楼地面基层(4mm厚) | m2 | 15
988 | 020512001006 | 木地板 | (1)板厚度:200*1200*12厚浅色复合木地板 (2)5防潮垫上铺木地板 | m2 | 15
989 | 020512001007 | 木地板 | (1)木材品种:实木地板 (2)5防潮垫上铺木地板 | m2 | 36.5
990 | 011103003001 | 塑料板楼地面 | (1)面层材料品种、规格、颜色:塑料板 | m2 | 2.5
991 | 011105003010 | 块料踢脚线 | (1)粘贴层厚度、材料种类:水泥砂浆结合层 (2)面层厚度、砂浆配合比:踢脚板 (3)美缝 | m2 | 180
992 | 011105006002 | 金属踢脚线 | (1)踢脚线高度: (2)材料种类、规格:黑钛不锈钢 | m | 1
993 | 011104004001 | 防静电活动地板 | (1)防静电600*600 | m2 | 1
994 | 011105005002 | 木质踢脚线 | (1)木质踢脚线 | m | 1
995 | 011108004006 | 水泥砂浆零星项目 | (1)工程部位:门洞 (2)找平层厚度、砂浆配合比:零星水泥砂浆(一般抹灰 12+6mm厚) | m2 | 9
内墙面项目
996 | 011201004025 | 立面砂浆找平层 | (1)基层类型:内墙（砖、砼墙面） (2)找平层砂浆厚度、配合比:20mm厚1：2.5水泥砂浆 | m2 | 1350
997 | 011201004026 | 立面砂浆找平层 | (1)基层类型:新砌内墙（砖、砼墙面） (2)界面剂类型:钢丝网 (3)找平层砂浆厚度、配合比:20mm厚1：2.5水泥砂浆 | m2 | 2
998 | 011202003001 | 柱、梁面砂浆找平 | (1)柱（梁）体类型:独立柱 (2)刷素水泥砂浆一道 (3)找平的砂浆厚度、配合比:20厚1:2.5水泥砂浆 | m2 | 45
999 | 011406001065 | 抹灰面油漆涂料 | (1)部位:墙面 | m2 | 980
标价工程量清单
工程名称：福建省高速公路泉州段房屋修缮工程
序号 | 项目编码 | 项目名称 | 项目特征描述 | 计量单位 | 工程量 | 金 额(元)
[6 empty] | 报价单价 | 合价
(2)基层类型: (3)腻子种类、遍数:3遍 (4)油漆涂料品种、遍数（或厚度）:乳胶漆 内墙面(一底二面) 立邦、或三颗树
1000 | 011204003031 | 块料墙面 | (1)墙体类型:内墙面(砖墙) (2)20厚1:2水泥砂浆结合层 (3)面层材料品种、规格、颜色:800×800仿古砖 (4)缝宽、嵌缝材料种类: 专业美缝 | m2 | 2
1001 | 011204003032 | 块料墙面 | (1)墙体类型:内墙面(砖墙) (2)20厚1:2水泥砂浆结合层 (3)面层材料品种、规格、颜色:400×800仿古砖 (4)缝宽、嵌缝材料种类: 专业美缝 | m2 | 220
1002 | 011204003033 | 块料墙面 | (1)墙体类型:内墙面(砖墙) (2)20厚1:2水泥砂浆结合层 (3)面层材料品种、规格、颜色:400×400仿古砖 (4)缝宽、嵌缝材料种类: 专业美缝 | m2 | 2
1003 | 011204003034 | 块料墙面 | (1)墙体类型:内墙 (2)面层材料品种、规格、颜色:点挂600*1200mm (3)美缝 | m2 | 78
1004 | 011406001066 | 艺术漆涂料 | (1)部位:艺术漆墙面 | m2 | 2
1005 | 011207001031 | 墙面装饰板 | (1)龙骨材料种类、规格、中距:30*30木龙骨（防火涂料二遍） (2)基层材料种类、规格:15厘阻燃板 (3)面层材料品种、规格、颜色:3厘木饰面 | m2 | 20
1006 | 011207001032 | 墙面装饰板 | (1)龙骨材料种类、规格、中距:轻钢龙骨 (2)面层材料品种、规格、颜色:18厘阻燃板 | m2 | 2
1007 | 011207001033 | 墙面装饰板 | (1)龙骨材料种类、规格、中距:轻钢龙骨 (2)基层材料种类、规格:双面18厘阻燃板 (3)面层材料品种、规格、颜色:双面9.5厘 | m2 | 98
标价工程量清单
工程名称：福建省高速公路泉州段房屋修缮工程
序号 | 项目编码 | 项目名称 | 项目特征描述 | 计量单位 | 工程量 | 金 额(元)
[6 empty] | 报价单价 | 合价
泰山石膏板
1008 | 011207001034 | 墙面装饰板 | (1)面层材料品种、规格、颜色:18厘木饰面 | m2 | 15
1009 | 011207001035 | 墙面装饰板 | (1)龙骨材料种类、规格、中距:30*30木龙骨（防火涂料二遍） (2)面层材料品种、规格、颜色:15厘阻燃板 | m2 | 1
1010 | 011207001036 | 墙面装饰板 | (1)龙骨材料种类、规格、中距:30*30木龙骨（防火涂料二遍） (2)基层材料种类、规格:15厘阻燃板 (3)面层材料品种、规格、颜色:3厘白色亚克力板 | m2 | 1
1011 | 011207001037 | 墙面装饰板 | (1)基层材料种类、规格:9厘阻燃板 (2)面层材料品种、规格、颜色:20mm密度板雕刻花格底贴膜（内藏灯光） (3)油漆2底+2面 | m2 | 1
1012 | 011207001038 | 墙面装饰板 | (1)龙骨材料种类、规格、中距:30*30木龙骨 (2)基层材料种类、规格:18厘阻燃板 (3)面层材料品种、规格、颜色:钛金板 | m2 | 1
1013 | 011208001002 | 柱（梁）面装饰 | (1)基层材料种类、规格:18厘阻燃板 (2)面层材料品种、规格、颜色:18厘木饰面护墙板 | m2 | 10
天棚项目
1014 | 011301001006 | 天棚抹灰 | (1)抹灰厚度、材料种类:天棚抹灰(水泥砂浆天棚 混凝土面 （8mm现浇）) | m2 | 2
1015 | 011301001007 | 天棚抹灰 | (1)抹灰厚度、材料种类:1.5厚凝土界面处理剂 | m2 | 3.7
1016 | 011406001067 | 抹灰面油漆涂料 | (1)腻子种类、遍数:3遍 (2)油漆涂料品种、遍数（或厚度）:乳胶漆 内墙面(一底二面) 立邦、或三颗树 | m2 | 980
1017 | 011407002001 | 天棚喷刷涂料 | (1)天花直接喷涂油漆 (2)2遍 | m2 | 50
1018 | 011302001059 | 天棚吊顶 | (1)龙骨材料种类、规格、中距:装配式U型轻钢(不上人型) 面层规格 300mm×300mm | m2 | 275
标价工程量清单
工程名称：福建省高速公路泉州段房屋修缮工程
序号 | 项目编码 | 项目名称 | 项目特征描述 | 计量单位 | 工程量 | 金 额(元)
[6 empty] | 报价单价 | 合价
平面 (2)面层材料品种、规格:天棚面层(铝扣板300mm×300mm) (3)压条材料种类、规格:铝扣板收边线
1019 | 011302001060 | 天棚吊顶 | (1)龙骨材料种类、规格、中距:装配式U型轻钢(不上人型) 面层规格 600mm×600mm 平面 (2)面层材料品种、规格:天棚面层(方形铝扣板600mm×600mm) (3)压条材料种类、规格:铝扣板收边线 | m2 | 2
1020 | 011302001061 | 天棚吊顶 | (1)吊顶形式、吊杆规格、高度: (2)龙骨材料种类、规格、中距:装配式U型轻钢（不上人型） 面层规格 (600mm×600mm) 平面 (3)面层材料品种、规格:矿棉板天棚面层 | m2 | 2
1021 | 011302001062 | 天棚吊顶 | (1)吊顶形式、吊杆规格、高度:硅酸钙板(天棚面层 安在U形轻钢龙骨上) (2)龙骨材料种类、规格、中距:装配式U型轻钢天棚龙骨(不上人型) 面层规格 600mm×600mm以上 平面 (3)面层材料品种、规格:硅酸钙板(天棚面层 安在U形轻钢龙骨上) (4)防护材料种类:乳胶漆(室内 天棚面 二遍) | m2 | 2
1022 | 011302001063 | 天棚吊顶 | (1)龙骨材料种类、规格、中距:天棚龙骨(装配式U型轻钢(不上人型) 面层规格 600mm×600mm 平面) (2)面层材料品种、规格:天棚面层(石膏板600mm×600mm) | m2 | 68.42
1023 | 011302001064 | 天棚吊顶 | (1)龙骨材料种类、规格、中距:装配式T型轻钢天棚龙骨(面层规格 600mm×600mm) (2)基层材料种类、规格:18厚阻燃板 (3)面层材料品种、规格:铝板转木纹 | m2 | 60
1024 | 011302001065 | 天棚吊顶 | (1)龙骨材料种类、规 | m2 | 50
标价工程量清单
工程名称：福建省高速公路泉州段房屋修缮工程
序号 | 项目编码 | 项目名称 | 项目特征描述 | 计量单位 | 工程量 | 金 额(元)
[6 empty] | 报价单价 | 合价
格、中距:装配式T型轻钢天棚龙骨(面层规格 600mm×600mm) (2)基层材料种类、规格: (3)面层材料品种、规格:大芯板面古铜色烤漆 (4)木平面装饰线条古铜色烤漆
1025 | 011302001066 | 天棚吊顶 | (1)龙骨材料种类、规格、中距:轻钢龙骨 跌级 (2)基层材料种类、规格:9厘阻燃板 (3)面层材料品种、规格:9.5厘泰山石膏板 | m2 | 480
1026 | 011302001067 | 天棚吊顶 | (1)龙骨材料种类、规格、中距:轻钢龙骨 (2)基层材料种类、规格:9厘阻燃板 (3)面层材料品种、规格:9.5厘泰山石膏板 | m2 | 1
1027 | 011302001068 | 天棚吊顶 | (1)龙骨材料种类、规格、中距:轻钢龙骨框架 (2)基层材料种类、规格:18厘阻燃板 (3)面层材料品种、规格:双层9厘弯曲板 | m2 | 50
1028 | 011302001069 | 天棚吊顶 | (1)龙骨材料种类、规格、中距:轻钢龙骨 (2)基层材料种类、规格:18厚阻燃板 (3)面层材料品种、规格:双层弯曲板 | m2 | 2
1029 | 011302001070 | 天棚吊顶 | (1)面层材料品种、规格:铝方通 | m2 | 120
1030 | 011302002001 | 格栅吊顶 | (1)铝合金格栅吊顶天棚(铝格栅 包括吊配件 规格50×80) (2)面层材料品种、规格: | m2 | 3
1031 | 010808001002 | 木门窗套 | (1)18mm细木工板 | m2 | 3
1032 | 011210001005 | 木隔断 | (1)轻钢龙骨 (2)9.5厘泰山石膏板 | m2 | 3
1033 | 011210001006 | 木隔断 | (1)隔板材料品种、规格、颜色:木饰面方通50*100mm | m2 | 10.95
1034 | 010810004005 | 窗帘盒 | (1)天花窗帘盒 (2)窗帘盒材质、规格:18厘木芯板+9.5厘泰山石膏板 | m | 20
1035 | 011304001003 | 灯带槽 | (1)灯带槽 (2)基层材料种类、规格:15厘阻燃板 | m2 | 64
标价工程量清单
工程名称：福建省高速公路泉州段房屋修缮工程
序号 | 项目编码 | 项目名称 | 项目特征描述 | 计量单位 | 工程量 | 金 额(元)
[6 empty] | 报价单价 | 合价
(3)面层材料品种、规格:9.5厘泰山石膏板
外墙面项目
1036 | 011201004027 | 立面砂浆找平层 | (1)基层类型:砖墙、混凝土墙 (2)找平层砂浆厚度、配合比:9mm 1:3水泥砂浆+5mm厚1：2.5水泥砂浆 | m2 | 333
1037 | 010903002015 | 外墙涂膜防水 | (1)防水膜品种:德高透明防水 (2)涂膜厚度、遍数:3mm厚 (3)外墙面 | m2 | 125
1038 | 011407001001 | 墙面喷刷涂料 | (1)喷刷涂料部位:外墙 (2)腻子种类:3遍 (3)涂料品种、喷刷遍数:二遍 | m2 | 120
1039 | 011406001068 | 外墙艺术漆 | (1)部位:外墙艺术漆 | m2 | 88
1040 | 011204003035 | 块料墙面 | (1)墙体类型:砖墙、砼墙 (2)安装方式:水泥砂浆粘贴 (3)面层材料品种、规格、颜色:外墙面砖 | m2 | 125
1041 | 011206002001 | 块料零星项目 | (1)基层类型、部位:砖墙、砼墙（此项目适用于维修局部） (2)安装方式:水泥砂浆粘贴 (3)面层材料品种、规格、颜色:外墙面砖 (4)缝宽、嵌缝材料种类: | m2 | 20.87
1042 | 011204003036 | 块料墙面 | (1)闽南小红砖 | m2 | 1
1043 | 011204003037 | 块料墙面 | (1)闽南清水砖 | m2 | 1
1044 | 011204001017 | 石材墙面 | (1)钢骨架 (2)25厚石材火烧面 | m2 | 1
1045 | 011204001018 | 石材墙面 | (1)钢骨架 (2)25厚石材火烧面 | m2 | 2
1046 | 011204001019 | 石材墙面 | (1)安装方式:挂贴 (2)面层材料品种、规格、颜色:白色大理石 | m2 | 15
1047 | 011204001020 | 石材墙面 | (1)安装方式:挂贴 (2)面层材料品种、规格、颜色:进口白色石英石 | m2 | 10
1048 | 011204001021 | 石材墙面 | (1)安装方式:水泥砂浆粘贴 (2)面层材料品种、规格、颜色:进口白色石英石 | m2 | 1
标价工程量清单
工程名称：福建省高速公路泉州段房屋修缮工程
序号 | 项目编码 | 项目名称 | 项目特征描述 | 计量单位 | 工程量 | 金 额(元)
[6 empty] | 报价单价 | 合价
1049 | 011209001002 | 带骨架幕墙 | (1)骨架材料种类、规格、中距:钢骨架 (2)面层材料品种、规格、颜色:铝塑板 | m2 | 1
其他项目
1050 | 010810005009 | 窗帘轨 | (1)窗帘轨材质、规格:成品窗帘轨(明装 单轨) | m | 60
1051 | 011505001010 | 洗衣池 | (1)材料品种、规格、颜色:大理石板材洗衣池 | 套 | 1
1052 | 011508004001 | 宿舍门牌 | (1)宿舍门牌 (2)基层类型:铝合金板 (3)油漆品种、刷漆遍数:丝印、汽车烤漆 | 个 | 1
1053 | 011505001011 | 洗漱台 | (1)定制洗漱台 (2)支架、配件品种、规格:0.55*0.9 | m2 | 1
1054 | 011505001012 | 洗漱台 | (1)材料品种、规格、颜色:大理石洗漱台(1㎡以外) | m2 | 1
1055 | 011505001013 | 蒙古黑大理石洗手台 | (1)材料品种、规格、颜色:蒙古黑大理石洗手台 (2)2.3*0.6米，挡水条0.1*2.3米 (3)正面加厚0.5宽，挡板0.2宽，基脚 | m2 | 1
1056 | 011615001006 | 石材面开孔 | (1)部位:洗手台 (2)打洞部位材质:石材 (3)洞尺寸:开孔(开孔 周长 ≤800mm) | 个 | 1
1057 | 011505002005 | 晒衣架 | (1)材料品种、规格、颜色:阳台不锈钢晒衣架 Ф32 L=2m | 个 | 1
1058 | 011505002006 | 晒衣架 | (1)材料品种、规格、颜色:阳台不锈钢晒衣架 Ф32 L=2m | 个 | 78
1059 | 011501018004 | 货架 | (1)台柜规格:卫生间安装三角储物架 | 个 | 78
1060 | 011505006004 | 毛巾杆(架) | (1)毛巾架 (2)九牧、箭牌同等品牌 | 套 | 1
1061 | 011505008006 | 马桶刷 | (1)卫生间成套马桶刷 | 个 | 50
1062 | 011505011003 | 镜箱 | (1)0.8*0.9 | 个 | 1
1063 | 011210002007 | 金属隔断 | (1)隔板材料品种、规格、颜色:铝扣板浴室隔断墙 | m2 | 2
1064 | 011210002008 | 金属隔断 | (1)隔板材料品种、规格、颜色:铝扣板浴室隔断墙 | m2 | 2
标价工程量清单
工程名称：福建省高速公路泉州段房屋修缮工程
序号 | 项目编码 | 项目名称 | 项目特征描述 | 计量单位 | 工程量 | 金 额(元)
[6 empty] | 报价单价 | 合价
1065 | 011210005004 | 成品隔断 | (1)隔断材料品种、规格、颜色:18厘抗倍特板 (2)配件品种、规格:304不锈钢五金配件 | m2 | 2
1066 | 011210003005 | 玻璃隔断 | (1)边框材料种类、规格:铝合金框10厘米 (2)玻璃品种、规格、颜色:钢化玻璃、透明、5200*1200 | m2 | 2
1067 | 011506001009 | 雨篷吊挂饰面 | (1)龙骨材料种类、规格、中距:不锈钢骨架 (2)面层材料品种、规格:不锈钢板耐热板天棚面层 (3)φ76不锈钢支柱 (4)不锈钢遮阳棚 | m2 | 1
1068 | 011506001010 | 雨篷吊挂饰面 | (1)不锈钢遮阳棚 (2)面层材料品种、规格:不锈钢板耐热板天棚面层 | m2 | 1
1069 | 011506001011 | 雨篷吊挂饰面 | (1)红色树脂瓦屋面 (2)40*60镀锌管、立柱60*120镀锌管 | m2 | 1
1070 | 011506001012 | 雨篷吊挂饰面 | (1)面层材料品种、规格:夹胶玻璃(采光天棚用) | m2 | 1.2
1071 | 010901002002 | 型材屋面 | (1)仿古红色合成树脂瓦 屋面 (2)仿古红色合成树脂瓦 屋脊 | m2 | 5
1072 | 010901001020 | 瓦屋面 | (1)红色树脂瓦 (2)立柱120镀锌管+40*60镀锌管+60*120镀锌管 | m2 | 2
1073 | 010901001021 | 瓦屋面 | (1)彩钢板 (2)立柱120镀锌管+40*60镀锌管+60*120镀锌管 | m2 | 2
1074 | 010901001022 | 瓦屋面 | (1)瓦品种、规格:天蓝色耐热阳光板(屋面)(厚度4mm） | m2 | 3
1075 | 010901001023 | 瓦屋面 | (1)瓦品种、规格:英红彩瓦 (2)粘结层砂浆的配合比:60*80钢结构 (3)小波瓦滴水线 (4)小波瓦压顶 | m2 | 20
1076 | 010605001001 | 钢板楼板 | (1)9厘护墙板 (2)18厘阻燃板 (3)60*60*2.5方钢 (4)12C型工字钢 | m2 | 1
1077 | 010901003006 | 阳光板屋面 | (1)品种:铝合金长城双层隔热瓦 (2)1.0螺纹钢板 (3)12C型工字钢 | m2 | 20
标价工程量清单
工程名称：福建省高速公路泉州段房屋修缮工程
序号 | 项目编码 | 项目名称 | 项目特征描述 | 计量单位 | 工程量 | 金 额(元)
[6 empty] | 报价单价 | 合价
(4)骨架材料品种、规格:6*6方钢
1078 | 011503001002 | 金属扶手、栏杆、栏板 | (1)样式参02J003-1/80 H=1500mm (2)不锈钢烤漆202方管 (3)口22*22*1.2两根 (4)口22*22*1.2（间距@150mm） | m | 1
1079 | 050307006011 | 铁艺栏杆 | (1)定制铁艺栏杆 (2)暂按1.65 | m | 1
1080 | 011403001015 | 铁栏杆油漆 | (1)断面尺寸:铁栏杆油漆 H=900mm (2)钢结构除锈(人工除锈) (3)刷红丹防锈漆一道 (4)喷银白漆两道 | m | 1
1081 | 011401002007 | 金属门油漆 | (1)金属门油漆 | m2 | 1
1082 | 020906008001 | 栅栏、栏杆油漆 | (1)铁艺栏杆刷漆（打磨、刷防锈、刷漆） (2)打磨、刷防锈漆二遍 (3) 醇酸磁漆 二遍 | m2 | 20
1083 | 011403001016 | 扶手油漆 | (1)扶手油漆 (2)围墙铁栏杆人工除锈 (3)刷红丹防锈漆一道 (4)喷银白漆两道 | m | 1
1084 | 011405001002 | 金属面油漆 | (1)构件名称:氟碳漆 | m2 | 13.8
1085 | 011401002008 | 金属门油漆 | (1)门类型:调和漆 | m2 | 1
1086 | 011507001002 | 户外铝塑板广告 | (1)基层材料种类:镀锌角钢架满焊骨架、防锈处理 (2)面层材料种类:吉祥铝塑板制作加工安装 (3)铝塑板面层喷注汽车专用漆(调整到ETC标准颜色) (4)防护材料种类:高空操作临时脚手架搭设 | m2 | 1
1087 | 01B001000001 | 户外不干胶 | (1)户外不干胶 | m2 | 1
1088 | 01B01009 | 成品保护 | (1)地面成品保护 | m2 | 200
1089 | 01B311 | 地面地台制作 | (1)地面地台制作 | m | 2.5
1090 | 040803004003 | 管道包封 | (1)名称:红砖包管道 | m | 20
1091 | 011304003001 | 天棚开孔 |  | 个 | 1
1092 | 011210002009 | PVC花格隔断 | (1)铝合金方通隔断 | m2 | 36
1093 | 011210004001 | PVC花格隔断 | (1)PVC花格 | m2 | 1
1094 | 010501001006 | 垫层 | (1)80mm楼承板 (2)非泵送 | m3 | 4.2
标价工程量清单
工程名称：福建省高速公路泉州段房屋修缮工程
序号 | 项目编码 | 项目名称 | 项目特征描述 | 计量单位 | 工程量 | 金 额(元)
[6 empty] | 报价单价 | 合价
(3)C25
1095 | 011101001015 | 水泥砂浆楼地面 | (1)楼承板 (2)水泥砂浆楼地面面层(20mm厚) | m2 | 20
1096 | 010808004002 | 金属门窗套 | (1)门窗套(木龙骨) (2)门窗套(木工板 安在龙骨上 带止口) (3)门窗套(304黑钛拉丝哑光不锈钢板) | m2 | 25
1097 | 011505010010 | 镜面玻璃 | (1)镜面玻璃品种、规格:镜面玻璃，6mm (2)框材质、断面尺寸:古铜色不锈钢，1.2mm (3)基层材料种类: | m2 | 1
1098 | 011505010011 | 艺术玻璃 | (1)镜面玻璃品种、规格:艺术玻璃，6mm (2)框材质、断面尺寸:古铜色不锈钢，1.2mm (3)闽南古建筑六钱砖 | m2 | 1
1099 | 011505010012 | 镜面玻璃 | (1)10厘钢化磨砂玻璃 (2)古铜色不锈钢，1.2mm | m2 | 1
1100 | 01B312 | 窗玻璃贴磨砂纸 | (1)原有窗玻璃贴磨砂纸 | m2 | 20
1101 | 011505008007 | 卫生纸盒 | (1)材料品种、规格、颜色:不锈钢卫生纸纸盒 (2)支架、配件品种、规格:膨胀螺丝 | 个 | 1
1102 | 01B313 | 无障碍抓杆 | (1)不锈钢无障碍抓杆 | 套 | 1
1103 | 011501002001 | 茶水柜 | (1)台柜规格: (2)材料种类、规格:18厘生态板制作+木饰面护墙板 (3)大理石材台面 | 个 | 1
1104 | 01B314 | 不锈钢水槽柜 | (1)定制不锈钢水槽柜(含水龙头） | 套 | 1
1105 | 011207001039 | 床 | (1)规格:1500*2000*300 (2)面层材料品种、规格、颜色:18厘木饰面 | m2 | 2
1106 | 011501011011 | 床头柜 | (1)450*450*450 (2)18厘木饰面 | 个 | 1
1107 | 011501011012 | 电视柜 | (1)1000*540*450 (2)18厘木饰面 | 个 | 1
1108 | 01B315 | 床 | (1)规格:1832*2041*280 (2)抛光板+软包 (3)床架内用铁条，含软包 (4)软包底板45厚，海绵用3.5公分 | 张 | 1
标价工程量清单
工程名称：福建省高速公路泉州段房屋修缮工程
序号 | 项目编码 | 项目名称 | 项目特征描述 | 计量单位 | 工程量 | 金 额(元)
[6 empty] | 报价单价 | 合价
1109 | 01B316 | 床垫 | (1)1800*2000 (2)优质3D床垫+环保棕防螨、防蛀等 | 张 | 1
1110 | 01B317 | 床头柜 | (1)500*400*500 (2)优质三聚氰胺 (3)18厘E1级环保抛光板 (4)2mm同色ABS封边 | 个 | 1
1111 | 01B318 | 电视柜 | (1)1000*540*450 (2)优质三聚氰胺 (3)18厘E1级环保抛光板 (4)2mm同色ABS封边 | 个 | 1
1112 | 011501006002 | 书桌 | (1)1080*450*800 (2)18厘木饰面 | 个 | 2
1113 | 01B319 | 胡桃木泡茶桌 | (1)1530*810*750 (2)胡桃木原木（整套）+1主椅+4客椅 | 套 | 1
1114 | 01B320 | 胡桃木泡茶柜 | (1)680*400*680 (2)胡桃木原木（含烧水壶） | 个 | 1
1115 | 01B321 | 胡桃木案几 | (1)350*350*900 (2)胡桃木原木 | 个 | 1
1116 | 01B322 | 深色装饰柜 | (1)1330*800 (2)18厘生态板制作 (3)木饰面 (4)大理石石材台面 | 个 | 1
1117 | 01B323 | 定制售卖机不锈钢广告灯箱 | (1)1500*350 | 个 | 1
1118 | 01B324 | 定制开水间不锈钢广告灯箱 | (1)2100*350 | 个 | 1
1119 | 01B325 | 定制广告灯箱 | (1)1000*1500 | 个 | 1
1120 | 01B326 | 定制广告灯箱 | (1)400*1300 | 个 | 1
1121 | 01B327 | 内隐藏开水器 |  | 个 | 1
1122 | 01B328 | 开水间操作台面304不锈钢饰面 柜体304不锈钢转木纹饰面 | (1)整套开水柜 (2)3950*850mm (3)3950*2000mm (4)操作台面304不锈钢饰面 (5)柜体304不锈钢转木纹饰面 (6)L40*40*4角钢基础 (7)18厘夹板基层，面贴304不锈钢转木纹饰面 | 个 | 1
1123 | 01B329 | 灭蚊机 |  | 个 | 1
1124 | 01B330 | 空气清新机 |  | 个 | 1
1125 | 01B331 | 304不锈钢三合一嵌入式擦纸盒 |  | 个 | 1
1126 | 01B332 | 烘干器 |  | 个 | 1
1127 | 01B333 | 广告排位30*50 |  | 个 | 1
标价工程量清单
工程名称：福建省高速公路泉州段房屋修缮工程
序号 | 项目编码 | 项目名称 | 项目特征描述 | 计量单位 | 工程量 | 金 额(元)
[6 empty] | 报价单价 | 合价
1128 | 01B334 | 自动洗手机 |  | 个 | 1
1129 | 01B335 | 烘手器 | (1)烘手器 | 个 | 1
1130 | 01B336 | 人脸识别厕纸机 | (1)人脸识别厕纸机 | 个 | 1
1131 | 01B337 | 成品不锈钢排水管 |  | m | 1
1132 | 01B338 | 定制304不锈钢洗菜槽 |  | m | 1
1133 | 010704002001 | 木柱 | (1)防护材料种类:防腐木装饰柱（含雕刻文字） | 根 | 1
1134 | 01B339 | 灯笼 |  | 个 | 1
1135 | 011208002001 | 成品装饰柱 | (1)柱材质:铁艺烤防木纹漆工艺装饰柱（含雕刻文字） | 根 | 1
1136 | 011501001023 | 操作台 | (1)材料种类、规格:温德姆灰大理石台面 (2)制作多层实木台面及台柜 (3)暂估价，以实际结算为准 | m | 1
1137 | 011501001024 | 服务柜台 | (1)台柜规格: (2)材料种类、规格:20厚鱼肚白石英石台面、柚木色多层免漆板、木纹烤漆铝合金踢脚线 (3)含制作、安装等所有费用 | m | 1
1138 | 011501001025 | 操作柜台 | (1)台柜规格:800mm宽*900mm高 (2)材料种类、规格:20厚鱼肚白石英石台面、柚木色多层免漆板、木纹烤漆铝合金踢脚线 (3)C/L01 (4)含制作、安装等所有费用 | m | 1
1139 | 010801002031 | 木质门带套 | (1)900*2100*2、950*2400 (2)材质:单开钛合金木门 | 樘 | 1
1140 | 010801002032 | 木质门带套 | (1)门代号及洞口尺寸:1600*2400、1750*2400 (2)材质:双开钛合金木门 | 樘 | 1
1141 | 010801002033 | 木质门带套 | (1)门代号及洞口尺寸:1350*2400 (2)材质:子母钛合金木门 | 樘 | 1
1142 | 011501001026 | 洗手台 | (1)台柜规格:600mm宽*800mm高 (2)材料种类、规格:20厚鱼肚白石英石台面 | m | 1.5
标价工程量清单
工程名称：福建省高速公路泉州段房屋修缮工程
序号 | 项目编码 | 项目名称 | 项目特征描述 | 计量单位 | 工程量 | 金 额(元)
[6 empty] | 报价单价 | 合价
、柚木色多层免漆板、木纹烤漆铝合金踢脚线 (3)A/L04 (4)含制作、安装等所有费用
1143 | 011501001027 | 储物柜台 | (1)台柜规格:900mm高 (2)材料种类、规格:20厚鱼肚白石英石台面、柚木色多层免漆板、木纹烤漆铝合金踢脚线 (3)五金种类、规格: (4)含制作、安装等所有费用 | m | 1.5
1144 | 011501001028 | 充电区柜台 | (1)台柜规格:800mm宽*950mm高 (2)材料种类、规格:20厚鱼肚白石英石台面、柚木色多层免漆板、木纹烤漆铝合金踢脚线 (3)C/L01 (4)含制作、安装等所有费用 | m | 1.3
1145 | 011501013001 | 吊柜 | (1)台柜规格:4000*920mm (2)材料种类、规格:18厘免漆板 (3)含制作、安装等所有费用 | m | 4
1146 | 011501001029 | 电脑柜 | (1)台柜规格:电脑柜600mm宽*780mm高 (2)材料种类、规格:红橡木纹饰面板 (3)含制作、安装等所有费用 | m | 1.6
1147 | 011501001030 | 柜台 | (1)台柜规格:柜台入户800mm高 (2)材料种类、规格:红橡木纹饰面板 (3)五金种类、规格:红橡木纹饰面板平开门 (4)E/D01 (5)含制作、安装等所有费用 | m | 1
1148 | 01B340 | 不锈钢五格保温车 | (1)不锈钢五格保温车 (2)1650*200*670 (3)暂估价，以实际结算为准 | 台 | 1
1149 | 01B341 | 不锈钢炖罐保温车 | (1)不锈钢炖罐保温车 (2)900*200*670 (3)暂估价，以实际结算为准 | 台 | 1
1150 | 01B342 | 304不锈钢碗柜 | (1)304不锈钢碗柜 (2)1200*350*1800 | 个 | 1
标价工程量清单
工程名称：福建省高速公路泉州段房屋修缮工程
序号 | 项目编码 | 项目名称 | 项目特征描述 | 计量单位 | 工程量 | 金 额(元)
[6 empty] | 报价单价 | 合价
(3)暂估价，以实际结算为准
1151 | 01B343 | 乐创蒸饭机 24盘 | (1)乐创蒸饭机 24盘 (2)暂估价，以实际结算为准 | 台 | 1
1152 | 01B344 | 捞面炉 5KW | (1)捞面炉 5KW (2)暂估价，以实际结算为准 | 个 | 1
1153 | 01B345 | 电磁炉 3KW | (1)电磁炉 3KW (2)暂估价，以实际结算为准 | 个 | 1
1154 | 01B346 | 电炸炉 | (1)电炸炉 (2)暂估价，以实际结算为准 | 个 | 1
1155 | 01B347 | 不锈钢桶 50*50 | (1)不锈钢桶 50*50 (2)暂估价，以实际结算为准 | 个 | 1
1156 | 01B348 | 定制不锈钢地漏 | (1)定制不锈钢地漏 100*100 | m | 5
1157 | 01B349 | 定制不锈钢排水沟盖板 | (1)定制不锈钢地漏 100*100 | m | 3
1158 | 01B350 | 304不锈钢折排水沟盖板 | (1)304不锈钢折排水沟盖板 | m | 3
1159 | 01B351 | PVC板雕刻+UV平板墙印+亚克力水晶字 | (1)PVC板雕刻+UV平板墙印+亚克力水晶字 (2)A/EL01 | 套 | 1
1160 | 01B352 | 广告软膜灯箱 | (1)广告软膜灯箱 (2)5330*900 (3)A/EL01 | 套 | 1
1161 | 01B353 | 定制多层实木柜体及柜门 | (1)定制多层实木柜体及柜门 (2)D-02 | m | 2.5
1162 | 011508002009 | 亚克力水晶字 | (1)PVC板雕刻+UV平板墙印 (2)字体规格:亚克力水晶字 (3) A/L03 | 套 | 1
1163 | 011508002010 | 形象墙水晶字 | (1)字体规格:logo精工迷你字 (2)D/L03 | 套 | 1
1164 | 011508002011 | 亚克力水晶字 | (1)PVC板雕刻+UV平板墙印 (2)字体规格:亚克力水晶字 (3)C/L03 | 套 | 1
1165 | 011508002012 | 亚克力水晶字 | (1)PVC板雕刻+UV平板墙印 (2)字体规格:亚克力水晶字 (3)A/L01 | 套 | 1
1166 | 01B354 | 拉丝不锈钢广告牌 | (1)拉丝不锈钢广告牌 (2)A/L07 | 套 | 5
拆除工程
标价工程量清单
工程名称：福建省高速公路泉州段房屋修缮工程
序号 | 项目编码 | 项目名称 | 项目特征描述 | 计量单位 | 工程量 | 金 额(元)
[6 empty] | 报价单价 | 合价
1167 | 011601001005 | 砖（石）砌体拆除 | (1)砌体名称:拆除标准红砖砌体 | m3 | 15
1168 | 011602001002 | 混凝土构件拆除 | (1)构件名称:拆除地面装饰层(拆除块料面层（含结合层）) | m3 | 1
1169 | 011602002005 | 钢筋混凝土构件拆除 | (1)构件名称:拆除混凝土结构构件(拆除现浇钢筋混凝土 梁、柱) | m2 | 12
1170 | 011602002006 | 钢筋混凝土构件拆除 | (1)构件名称:拆除混凝土结构构件(拆除预制钢筋混凝土 其他构件) | m3 | 1.8
1171 | 011604002010 | 立面抹灰层拆除 | (1)抹灰层种类:拆除墙面装饰层(拆除墙柱面 水泥及混合砂浆面) | m2 | 888
1172 | 011605001039 | 平面块料拆除 | (1)饰面材料种类:水泥砂浆层 | m2 | 58.65
1173 | 011605001040 | 平面块料拆除 | (1)饰面材料种类:拆除地面装饰层(拆除块料面层（含结合层）) | m2 | 120
1174 | 011605001041 | 平面块料拆除 | (1)饰面材料种类:拆除地面装饰层(拆除石材面层 含结合层) | m2 | 20
1175 | 011605001042 | 平面块料拆除 | (1)拆除的基层类型:室外地面 (2)饰面材料种类:拆除地面装饰层(拆除石材面层 含结合层) | m2 | 10
1176 | 011606001001 | 楼地面龙骨及饰面拆除 | (1)拆除的基层类型:拆除地毯 | m2 | 35
1177 | 011608001018 | 铲除油漆涂料面 | (1)铲除部位名称:铲除油漆涂料 | m2 | 150
1178 | 011605002004 | 立面块料拆除 | (1)饰面材料种类:墙面砖 | m2 | 10
1179 | 011606002001 | 墙柱面龙骨及饰面拆除 | (1)拆除墙面皮革 | m2 | 15
1180 | 011606003018 | 天棚面龙骨及饰面拆除 | (1)龙骨及饰面种类:拆除天棚装饰层(拆除天棚 金属龙骨 石膏面) | m2 | 500
1181 | 011606003019 | 天棚面龙骨及饰面拆除 | (1)龙骨及饰面种类:拆除天棚装饰层(拆除天棚 金属龙骨 金属面) | m2 | 200
1182 | 011607003013 | 屋面附着层拆除 | (1)附着层种类:拆除屋面(拆除金属压型板材屋面 型钢龙骨) | m2 | 12
1183 | 011609001006 | 栏杆、栏板拆除 | (1)栏杆、栏板种类和高度:拆除栏杆栏板、轻质隔断隔墙(拆除金属栏杆) | m | 20
1184 | 011609001007 | 栏杆、栏板拆除 | (1)H=1.65 | m | 20
标价工程量清单
工程名称：福建省高速公路泉州段房屋修缮工程
序号 | 项目编码 | 项目名称 | 项目特征描述 | 计量单位 | 工程量 | 金 额(元)
[6 empty] | 报价单价 | 合价
1185 | 011610001034 | 门窗拆除 | (1)构件名称:钢制防火门 (2)材质:钢制 (3)门窗面积:4m2以内 | 樘 | 1
1186 | 011610001035 | 门窗拆除 | (1)构件名称:整樘门窗 (2)材质:实木门 (3)门窗面积: | 樘 | 10
1187 | 011610001036 | 门窗拆除 | (1)构件名称:整樘门窗 (2)材质:铝合金 (3)门窗面积: | 樘 | 12
1188 | 011610001037 | 门窗拆除 | (1)构件名称:钢制防火门 (2)材质:钢制 (3)门窗面积:4m2以内 | 樘 | 6
1189 | 011610001038 | 门窗拆除 | (1)构件名称:电动大门 (2)门窗面积:超过4m2 | 樘 | 1
1190 | 011210003006 | 拆除玻璃隔断 | (1)玻璃品种、规格、颜色:拆除玻璃门隔断 | m2 | 15
1191 | 011614007009 | 踢脚线拆除 | (1)踢脚线材质:拆除其他构件(拆除整体材料踢脚线) | m | 120
1192 | 011614008015 | 块料、石材台池槽拆除 | (1)构件名称:拆除洗菜池 | m | 3
1193 | 011614008016 | 洗衣槽拆除 | (1)构件名称:洗衣槽拆除 | 个 | 4
1194 | 011614008017 | 洗碗池拆除 | (1)构件名称:洗碗池拆除 | 个 | 1
1195 | 010810005010 | 拆除窗帘盒 | (1)窗帘轨材质、规格: (2)拆除其他构件(拆除窗帘盒) | m | 1
1196 | 011614002001 | 柜体拆除 | (1)拆除其他构件(拆除柜体) | m2 | 3.26
1197 | 011615001007 | 开孔（打洞） | (1)部位:拆除门洞 (2)打洞部位材质:砖 (3)洞尺寸:大于1.0m2 | 个 | 10
1198 | 010103002029 | 余方弃置 | (1)建筑垃圾外运 (2)15km以内 | m3 | 180
总体道路
1199 | 041001001006 | 拆除路面 | (1)材质:小型机械拆除混凝土类面层(有筋) (2)厚度: 厚20cm以内 (3)人工装石渣，暂按15km考虑 | m2 | 1
1200 | 041001005006 | 拆除侧、平（缘）石 | (1)石质 | m | 1
1201 | 040202001007 | 路床（槽）整形 | (1)路床碾压检验 | m2 | 1
1202 | 040103001013 | 填方 | (1)填方粒径要求:水沟回填 (2)填方来源、运距: | m3 | 1
标价工程量清单
工程名称：福建省高速公路泉州段房屋修缮工程
序号 | 项目编码 | 项目名称 | 项目特征描述 | 计量单位 | 工程量 | 金 额(元)
[6 empty] | 报价单价 | 合价
外购
1203 | 040202011002 | 碎石 | (1)厚度:15cm级配碎石底层 (2)石料规格:Φ20-40 | m2 | 1
1204 | 040202015007 | 水泥稳定碎（砾）石 | (1)水泥含量:5%水泥稳定层 (2)厚度:15cm | m2 | 1
1205 | 040202015008 | 水泥稳定碎（砾）石 | (1)水泥稳定层(摊铺机摊铺 厚度20cm) (2)混凝土(沥青)混合料运输(运输混凝土(沥青)混合料 机动翻斗车 运距100m以内) | m2 | 1
1206 | 040203007011 | 水泥混凝土 | (1)厚度:20厚 (2)混凝土强度等级:C35水泥混凝土 | m2 | 6.56
1207 | 040204004002 | 安砌侧（平、缘）石 | (1)材料品种、规格:15*35cm 侧缘石安砌(路沿石(立缘石) (2)基础、垫层：材料品种、厚度:C15侧缘石现拌普通混凝土基座 | m | 18
1208 | 041001001007 | 切割水泥路面 | (1)切割路面 | m | 1
1209 | 04BGQ0701001 | 检查井井盖更换 |  | 座 | 1
1210 | 040101001001 | 挖一般土方 | (1)一、二类土 (2)80CM | m3 | 1
1211 | 040103002002 | 余方弃置 | (1)装载机装车 (2)废弃料品种:一、二类土 (3)运距:15km | m3 | 1
1212 | 050101001006 | 砍伐乔木 | (1)起挖乔木（带土球） 土球直径180cm以内 | 株 | 1
1213 | 050101001007 | 砍伐乔木 | (1)起挖乔木（带土球） 土球直径140cm以内 | 株 | 1
1214 | 050101003001 | 砍挖灌木丛及根 | (1)起挖灌木（带土球） 土球直径140cm以内 | 株 | 1
1215 | 050101004002 | 砍挖竹及根 | (1)杆径8cm以内 | 株/丛 | 50
1216 | 04B002 | 乔木、灌木丛外运 | (1)乔木、灌木丛外运 | 车 | 1
1217 | 050102001006 | 栽植乔木 | (1)30cm (2)15kg/株 (3)半年成活率+半年养护 | 株 | 1
1218 | 050102002001 | 栽植灌木 | (1)400cm (2)15kg/株 (3)半年成活率+半年养护 | 株 | 1
1219 | 050101010001 | 整理绿化用地 | (1)整理绿化用地 | m2 | 1
1220 | 050102012002 | 铺种草皮 | (1)养护期:养护期一 | m2 | 1
标价工程量清单
工程名称：福建省高速公路泉州段房屋修缮工程
序号 | 项目编码 | 项目名称 | 项目特征描述 | 计量单位 | 工程量 | 金 额(元)
[6 empty] | 报价单价 | 合价
年（日常养护时间六个月+成活率养护六个月） (2)草皮种类:马尼拉草 (3)铺种方式:满铺
1221 | 050102001007 | 栽植乔木 | (1)15kg/株 (2)半年成活率+半年养护 | 株 | 1
1222 | 050101006003 | 清除草皮 | (1)清除草皮 | m2 | 15.25
1223 | 041001005007 | 拆除侧、平（缘）石 | (1)材质:拆除路沿石 | m | 20.95
钢结构工程
金属结构
1224 | 010901003007 | 阳光板屋面 | (1)更换阳光板面层 (2)阳光板品种、规格:天蓝色耐热阳光板(屋面)(厚度4mm） | m2 | 1
1225 | 01B004000001 | 屋面钢丝网烤漆 | (1)屋面钢丝网烤漆 (2)6*6cm方孔 | m2 | 1
1226 | 010606011003 | 钢板天沟 | (1)钢材品种、规格:1.0mm厚镀锌板天沟 | m | 1
安装工程
强电工程
1227 | 03B053 | 露台洗衣区水电改造(明管改造） |  | 项 | 1
1228 | 03B054 | 弱电工程 |  | m2 | 150
1229 | 03B055 | 强电工程 |  | m2 | 150
1230 | 03B056 | 电线改造/安装灯具（拆除完、重新布置电源、重新安装灯具） |  | ㎡ | 150
1231 | 030404033013 | 风扇 | (1)规格:300*300 (2)名称:换气扇 | 台 | 1
1232 | 030404033014 | 风扇 | (1)名称:吊扇 | 台 | 1
1233 | 030404034060 | 照明开关 | (1)品牌:松日、鸿雁、奇胜 (2)名称:单联单控开关 | 个 | 2
1234 | 030404034061 | 照明开关 | (1)品牌:松日、鸿雁、奇胜 (2)名称:双联单控开关 | 个 | 2
1235 | 030404034062 | 照明开关 | (1)品牌:西门子、欧美品牌 (2)名称:双联单控开关 | 个 | 150
1236 | 030404034063 | 照明开关 | (1)名称:单联单控开关 | 个 | 2
1237 | 030404034064 | 照明开关 | (1)名称:四联单控开关 | 个 | 2
标价工程量清单
工程名称：福建省高速公路泉州段房屋修缮工程
序号 | 项目编码 | 项目名称 | 项目特征描述 | 计量单位 | 工程量 | 金 额(元)
[6 empty] | 报价单价 | 合价
1238 | 030404034065 | 照明开关 | (1)名称:三联双控开关 | 个 | 2
1239 | 030404034066 | 照明开关 | (1)名称:双联双控开关 | 个 | 2
1240 | 030404035079 | 插座 | (1)品牌:松日、鸿雁、奇胜 (2)规格:10A (3)名称:二加三安全插座 | 个 | 2
1241 | 030404035080 | 插座 |  | 个 | 300
1242 | 030404035081 | 插座 | (1)规格:16A (2)名称:电热水器插座带防溅盒 | 个 | 2
1243 | 030404035082 | 插座 | (1)规格:16A (2)名称:卫生间插座带防溅盒 | 个 | 2
1244 | 030404035083 | 插座 | (1)规格:16A (2)名称:空调插座 (3)安装方式:挂式 | 个 | 2
1245 | 030408001022 | 电力电缆 | (1)品牌:瑞鑫、太阳、宝胜 (2)名称:铜芯电力电缆敷设 (3)型号:YJV-3*4 | m | 2
1246 | 030408001023 | 电力电缆 | (1)型号:WDZB-YJY (2)规格:5*10 (3)材质:铜芯 (4)名称:电力电缆敷设 (5)电压等级(kV):1KV (6)敷设方式、部位:室内 | m | 10.75
1247 | 030408001024 | 电力电缆 | (1)型号:WDZB-YJY (2)规格:5*6 (3)材质:铜芯 (4)名称:电力电缆敷设 (5)电压等级(kV):1KV (6)敷设方式、部位:室内 | m | 12.7
1248 | 030408006014 | 电力电缆头 | (1)规格:5*6 (2)名称:电力电缆头 (3)安装部位:室内 (4)型号:WDZB-YJY (5)电压等级(kV):1kV以下 (6)材质、类型:干包式铜芯 | 个 | 2
1249 | 030408006015 | 电力电缆头 | (1)规格:5*10 (2)名称:电力电缆头 (3)安装部位:室内 (4)型号:WDZB-YJY (5)电压等级(kV):1kV以下 (6)材质、类型:干包式铜芯 | 个 | 2
标价工程量清单
工程名称：福建省高速公路泉州段房屋修缮工程
序号 | 项目编码 | 项目名称 | 项目特征描述 | 计量单位 | 工程量 | 金 额(元)
[6 empty] | 报价单价 | 合价
1250 | 030411001195 | 配管 | (1)亚通、龙康牌、乐斯牌 (2)名称:PC25 (3)配置形式:暗配 | m | 2
1251 | 030411001196 | 配管 | (1)品牌:亚通、龙康牌、乐斯牌 (2)名称:PC20 (3)配置形式:暗配 | m | 2
1252 | 030411001197 | 配管 | (1)品牌:亚通、龙康牌、乐斯牌 (2)名称:PC16 (3)配置形式:暗配 | m | 2
1253 | 030411001198 | 配管 | (1)材质:焊接钢管 (2)规格:DN25 (3)名称:电气配管 (4)接地要求:防腐、刷油及接地 (5)配置形式:暗配 | m | 2
1254 | 030411001199 | 配管 | (1)材质:焊接钢管 (2)规格:DN25 (3)名称:电气配管 (4)接地要求:防腐、刷油及接地 (5)配置形式:暗配 | m | 2
1255 | 030411001200 | 配管 | (1)材质:焊接钢管 (2)规格:DN20 (3)名称:电气配管 (4)接地要求:防腐、刷油及接地 (5)配置形式:暗配 | m | 2
1256 | 030411001201 | 配管 | (1)材质:焊接钢管 (2)规格:DN20 (3)名称:电气配管 (4)接地要求:防腐、刷油及接地 (5)配置形式:暗配 | m | 2
1257 | 030411001202 | 配管 | (1)材质:焊接钢管 (2)规格:DN15 (3)名称:电气配管 (4)接地要求:防腐、刷油及接地 (5)配置形式:暗配 | m | 2
1258 | 030411001203 | 配管 | (1)材质:焊接钢管 (2)规格:DN15 (3)名称:电气配管 (4)接地要求:防腐、刷油及接地 (5)配置形式:暗配 | m | 2
1259 | 030411001204 | 配管 | (1)规格:DN20 (2)名称:金属软管敷设 | m | 2
1260 | 030411001205 | 配管 | (1)材质:JDG管 (2)规格:DN32 (3)名称:电气配管 (4)接地要求:防腐、刷油及接地 (5)配置形式:暗配 | m | 53.3
标价工程量清单
工程名称：福建省高速公路泉州段房屋修缮工程
序号 | 项目编码 | 项目名称 | 项目特征描述 | 计量单位 | 工程量 | 金 额(元)
[6 empty] | 报价单价 | 合价
1261 | 030411001206 | 配管 | (1)材质:焊接钢管 (2)规格:DN40 (3)名称:电气配管 (4)接地要求:防腐、刷油及接地 (5)配置形式:暗配 | m | 6.1
1262 | 030411001207 | 配管 | (1)材质:JDG管 (2)规格:DN20 (3)名称:电气配管 (4)接地要求:防腐、刷油及接地 (5)配置形式:明配 | m | 219.7
1263 | 030411001208 | 配管 | (1)材质:JDG管 (2)规格:DN20 (3)名称:电气配管 (4)接地要求:防腐、刷油及接地 (5)配置形式:暗配 | m | 105.85
1264 | 030411001209 | 配管 | (1)材质:JDG管 (2)规格:DN25 (3)名称:电气配管 (4)接地要求:防腐、刷油及接地 (5)配置形式:暗配 | m | 83.35
1265 | 030411004086 | 配线 | (1)品牌:瑞鑫、太阳、宝胜 (2)名称:穿照明线 (3)型号:BV-2.5 | m | 2
1266 | 030411004087 | 配线 | (1)品牌:瑞鑫、太阳、宝胜 (2)名称:穿照明线 (3)型号:BV-4 | m | 2
1267 | 030411004088 | 配线 | (1)品牌:瑞鑫、太阳、宝胜 (2)名称:穿照明线 (3)型号:WDZB-BYJ-2.5 | m | 2
1268 | 030411004089 | 配线 | (1)规格:4 (2)名称:穿照明线 (3)型号:WDZB-BYJ | m | 228.25
1269 | 030411004090 | 配线 | (1)规格:6 (2)名称:穿动力线 (3)型号:WDZ-BYJ (4)配线形式:管内 | m | 2
1270 | 030411004091 | 配线 | (1)规格:6 (2)名称:穿动力线 (3)型号:WDZ-BYJ (4)配线形式:线槽 | m | 2
1271 | 030411004092 | 配线 | (1)规格:6 (2)名称:穿动力线 (3)型号:WDZB-BYJ (4)配线形式:管内 | m | 189
1272 | 030411006080 | 接线盒 | (1)名称:难燃聚氯乙烯暗装灯头盒 (2)安装形式:暗装 | 个 | 2
1273 | 030411006081 | 接线盒 | (1)名称:难燃聚氯乙 | 个 | 2
标价工程量清单
工程名称：福建省高速公路泉州段房屋修缮工程
序号 | 项目编码 | 项目名称 | 项目特征描述 | 计量单位 | 工程量 | 金 额(元)
[6 empty] | 报价单价 | 合价
烯暗装开关盒 (2)安装形式:暗装
1274 | 030411006082 | 接线盒 | (1)名称:户外防水过线盒 | 个 | 2
1275 | 030411006083 | 接线盒 | (1)材质:铁制 (2)名称:灯头盒 (3)安装形式:明装 (4)空白面板安装 | 个 | 2
1276 | 030411006084 | 接线盒 | (1)材质:铁制 (2)名称:开关(插座)盒 (3)安装形式:暗装 | 个 | 2
1277 | 030412001058 | 普通灯具 | (1)品牌:亚明牌、欧普牌、辉日牌 (2)规格:500mm (3)名称:LED吸顶灯 (4)型号:32W | 套 | 2
1278 | 030412001059 | 普通灯具 | (1)名称:更换灯源 | 套 | 2
1279 | 030412001060 | 普通灯具 | (1)规格:300*300 (2)名称:LED平板灯(更换) | 套 | 14
1280 | 030412001061 | 普通灯具 | (1)品牌:亚明牌、欧普牌、辉日牌 (2)规格:600*600 (3)名称:LED灯 | 套 | 100
1281 | 030412001062 | 普通灯具 | (1)品牌:亚明牌、欧普牌、辉日牌 (2)规格:300*600 (3)名称:LED灯 | 套 | 5
1282 | 030412001063 | 普通灯具 | (1)名称:阳台吸顶灯 | 套 | 50
1283 | 030412004059 | 装饰灯 | (1)品牌:亚明牌、欧普牌、辉日牌 (2)名称:LED洗墙灯 LED AC220 24W 黄色 1000MM | 套 | 2
1284 | 030412004060 | 装饰灯 | (1)品牌:亚明牌、欧普牌、辉日牌 (2)名称:LED线条灯 LED DC24 10W 黄色 1000MM | 套 | 2
1285 | 030412004061 | 装饰灯 | (1)名称:筒灯 (2)安装形式:嵌入式 (3)品牌:欧普、雷士品牌 | 套 | 150
1286 | 030412004062 | 装饰灯 | (1)名称:吊灯 | 套 | 2
1287 | 030412004063 | 装饰灯 | (1)名称:藤编灯笼 | 套 | 5
1288 | 030412005015 | 荧光灯 | (1)名称:LED灯带 | 套 | 30
1289 | 030412005016 | 荧光灯 | (1)品牌:亚明牌、欧普牌、辉日牌 (2)名称:荧光灯具安装 成套型 吸顶式 单管 | 套 | 100
标价工程量清单
工程名称：福建省高速公路泉州段房屋修缮工程
序号 | 项目编码 | 项目名称 | 项目特征描述 | 计量单位 | 工程量 | 金 额(元)
[6 empty] | 报价单价 | 合价
1290 | 030412005017 | 荧光灯 | (1)品牌:亚明牌、欧普牌、辉日牌 (2)名称:荧光灯具安装 成套型 吸顶式 双管 | 套 | 2
1291 | 030412005018 | 荧光灯 | (1)规格:1500*50 (2)名称:天花格栅灯 | 套 | 144
1292 | 030502005034 | 双绞线缆 | (1)规格:5eUTP4 (2)敷设方式:管内穿放 | m | 1
1293 | 030502012015 | 信息插座 | (1)名称:单出口网络插座 | 个/块 | 1
1294 | 030502012016 | 信息插座 | (1)名称:网络插座 (2)品牌:西门子、欧美品牌 | 个 | 180
1295 | 031005005006 | 暖风机 | (1)名称:暖风机 (2)型号、规格:300*600mm (3)安装方式:卫生间吊顶 (4)品牌:欧普、雷士、好太太品牌 | 台 | 1
1296 | 031006012040 | 热水器 | (1)名称:安装原有热水器 | 台 | 1
1297 | 031006012041 | 热水器、开水炉 | (1)名称:电热水器 | 台 | 1
1298 | 030412003001 | 高度标志(障碍)灯 | (1)名称:高度标志(障碍)灯 | 套 | 100
1299 | 040205014001 | 消防指示灯更换 |  | 套 | 1
1300 | 030404017008 | 配电箱 | (1)名称:应急照明配电箱电源 (2)安装方式:悬挂式 (3)型号:3FBALE1 | 台 | 2
1301 | 030411003011 | 桥架 | (1)规格:200*100 (2)名称:钢制槽式桥架 | m | 1
1302 | 030413001039 | 铁构件 | (1)名称:电缆桥架支撑架制作安装 | kg | 1
1303 | 030413001040 | 铁构件 | (1)名称:明管支架制作安装 | kg | 27.24
1304 | 030413002073 | 凿(压)槽 | (1)规格:宽mm×深mm70×70 (2)名称:砖结构 | m | 25
水卫工程
1305 | 031001006195 | 塑料管 | (1)品牌:亚通、联塑、龙康 (2)安装部位:室内 (3)连接形式:热熔连接 (4)材质、规格:PP-R塑料给水管 DN50 (5)管道及管件制作安装 (6)压力试验及吹、洗 | m | 2
标价工程量清单
工程名称：福建省高速公路泉州段房屋修缮工程
序号 | 项目编码 | 项目名称 | 项目特征描述 | 计量单位 | 工程量 | 金 额(元)
[6 empty] | 报价单价 | 合价
设计要求:管道消毒、冲洗
1306 | 031001006196 | 塑料管 | (1)品牌:亚通、联塑、龙康 (2)安装部位:室内 (3)连接形式:热熔连接 (4)材质、规格:PP-R塑料给水管 DN25 (5)管道及管件制作安装 (6)压力试验及吹、洗设计要求:管道消毒、冲洗 | m | 2
1307 | 031001006197 | 塑料管 | (1)品牌:亚通、联塑、龙康 (2)安装部位:室内 (3)连接形式:热熔连接 (4)材质、规格:PP-R塑料给水管 DN20 (5)管道及管件制作安装 (6)压力试验及吹、洗设计要求:管道消毒、冲洗 | m | 2
1308 | 031001006198 | 塑料管 | (1)品牌:亚通、联塑、龙康 (2)安装部位:室内 (3)连接形式:热熔连接 (4)材质、规格:PP-R塑料给水管 DN15 (5)管道及管件制作安装 (6)压力试验及吹、洗设计要求:管道消毒、冲洗 | m | 2
1309 | 031001006199 | 塑料管 | (1)连接形式:承插粘接 (2)安装部位:室内 (3)材质、规格:UPVC塑料排水管 DN75 (4)管道及管件制作安装 (5)压力试验及吹、洗设计要求:灌水试验 | m | 2
1310 | 031001006200 | 塑料管 | (1)品牌:亚通、联塑、龙康 (2)连接形式:承插粘接 (3)安装部位:室内 (4)材质、规格:UPVC塑料排水管 DN100 (5)管道及管件制作安装 (6)压力试验及吹、洗设计要求:灌水试验 | m | 2
标价工程量清单
工程名称：福建省高速公路泉州段房屋修缮工程
序号 | 项目编码 | 项目名称 | 项目特征描述 | 计量单位 | 工程量 | 金 额(元)
[6 empty] | 报价单价 | 合价
1311 | 031001006201 | 塑料管 | (1)品牌:亚通、联塑、龙康 (2)连接形式:承插粘接 (3)安装部位:室内 (4)材质、规格:UPVC塑料排水管 DN50 (5)管道及管件制作安装 (6)压力试验及吹、洗设计要求:灌水试验 | m | 2
1312 | 031001006202 | 塑料管 | (1)连接形式:承插粘接 (2)安装部位:室内 (3)材质、规格:UPVC塑料排水管 DN150 (4)管道及管件制作安装 (5)压力试验及吹、洗设计要求:灌水试验 | m | 5
1313 | 031001006203 | 塑料管 | (1)连接形式:粘接 (2)安装部位:室内 (3)材质、规格:硬聚氯乙烯通气管 DN100 (4)压力试验及吹、洗设计要求:闭水试验 | m | 5
1314 | 031001006204 | 塑料管 | (1)安装部位:室内 (2)连接形式:热熔连接 (3)材质、规格:PP-R塑料给水管 DN40 (4)管道及管件制作安装 (5)压力试验及吹、洗设计要求:管道消毒、冲洗 | m | 14.42
1315 | 031003005009 | 塑料阀门 | (1)塑料阀门安装(热熔连接) DN50 | 个 | 2
1316 | 031003005010 | 塑料阀门 | (1)规格:塑料阀门(粘接) DN50 | 个 | 2
1317 | 031003005011 | 塑料阀门 | (1)规格:塑料阀门(粘接) DN32 | 个 | 2
1318 | 031003005012 | 塑料阀门 | (1)规格:塑料阀门(粘接) DN25 | 个 | 2
1319 | 031003001088 | 螺纹阀门 | (1)连接形式:螺纹连接 (2)规格、压力等级:DN20 (3)类型:混水角阀 | 个 | 2
1320 | 031003001089 | 螺纹阀门 | (1)连接形式:螺纹连接 (2)规格、压力等级:DN20 (3)类型:球阀 | 个 | 2
1321 | 031003001090 | 螺纹阀门 | (1)连接形式:螺纹连接 (2)规格、压力等级:D | 个 | 2
标价工程量清单
工程名称：福建省高速公路泉州段房屋修缮工程
序号 | 项目编码 | 项目名称 | 项目特征描述 | 计量单位 | 工程量 | 金 额(元)
[6 empty] | 报价单价 | 合价
N20 (3)类型:角阀
1322 | 031003001091 | 螺纹阀门 | (1)连接形式:螺纹连接 (2)规格、压力等级:DN25 (3)类型:球阀 | 个 | 1
1323 | 031003001092 | 螺纹阀门 | (1)连接形式:螺纹连接 (2)规格、压力等级:DN40 (3)类型:球阀 | 个 | 1
1324 | 031004014049 | 给、排水附(配)件 | (1)名称:不锈钢水龙头 DN20 (2)型号、规格:（申鹭达） | 个 | 2
1325 | 031004014050 | 给、排水附(配)件 | (1)名称:冷热水龙头 DN20 (2)型号、规格:（申鹭达） | 个 | 2
1326 | 031004014051 | 给、排水附(配)件 | (1)名称:洗碗池水龙头 DN20 (2)型号、规格:（申鹭达） | 个 | 2
1327 | 03B001000001 | 金刚取孔 | (1)金刚取孔 | 个 | 2
1328 | 031003003002 | 焊接法兰阀门 | (1)连接形式:法兰连接 (2)规格、压力等级:DN65 (3)类型:闸阀 | 个 | 2
1329 | 031003001093 | 螺纹阀门 | (1)连接形式:螺纹连接 (2)规格、压力等级:DN20 (3)类型:止回阀 | 个 | 2
1330 | 031003011003 | 法兰 | (1)规格、压力等级:DN65 (2)名称:碳钢平焊法兰安装 | 副 | 2
1331 | 031004003026 | 洗脸盆 | (1)材质:洗脸盆 普通冷水嘴 (2)规格、类型:九牧王 | 组 | 2
1332 | 031004006032 | 大便器 | (1)材质:大便器 坐式 低水箱坐便 (2)规格、类型:九牧王 | 组 | 2
1333 | 031004004012 | 洗涤盆 | (1)名称:洗碗间不锈钢洗菜槽 | 组 | 6
1334 | 03B057 | 水路工程 |  | m2 | 150
1335 | 031001006205 | 塑料管 | (1)安装部位:室内 (2)连接形式:粘接 (3)材质、规格:UPVC塑料排水管 DN150 (4)压力试验及吹、洗 | m | 120
标价工程量清单
工程名称：福建省高速公路泉州段房屋修缮工程
序号 | 项目编码 | 项目名称 | 项目特征描述 | 计量单位 | 工程量 | 金 额(元)
[6 empty] | 报价单价 | 合价
设计要求:灌水试验
1336 | 031004014052 | 给、排水附(配)件 | (1)型号、规格:地漏(带存水弯) DN50 (2)品牌:九牧、箭牌同等品牌 | 个 | 156
1337 | 031004014053 | 给、排水附(配)件 | (1)名称:通气帽 (2)型号、规格:DN100 | 个 | 7
1338 | 031004014054 | 给、排水附(配)件 | (1)名称:地漏 (2)型号、规格:DN75 | 个 | 13
1339 | 031004014055 | 给、排水附(配)件 | (1)名称:清扫口 (2)型号、规格:DN150 | 个 | 7
1340 | 031004014056 | 给、排水附(配)件 | (1)名称:清扫口 (2)型号、规格:DN100 | 个 | 1
1341 | 031004010021 | 淋浴器 | (1)名称:花洒 (2)品牌:九牧、箭牌同等品牌 | 套 | 20
1342 | 031004006033 | 大便器 | (1)材质:大便器 坐式 低水箱坐便 (2)规格、类型:九牧、箭牌同等品牌 | 组 | 20
1343 | 031004006034 | 大便器 | (1)名称:液压脚踏蹲式低水箱大便器 | 组 | 20
1344 | 031004006035 | 大便器 | (1)名称:分体式下排水坐便器 | 组 | 4
1345 | 031004007002 | 小便器 | (1)名称:感应式冲洗阀壁挂式小便器 | 组 | 8
1346 | 031004004013 | 洗涤盆 | (1)名称:洗衣槽水龙及配件 | 组 | 16
1347 | 031004003027 | 洗脸盆 | (1)名称:洗手盆（含水龙+镜柜） | 组 | 20
1348 | 031004003028 | 洗脸盆 | (1)名称:感应式水嘴台下式洗脸盆 | 组 | 2
1349 | 031002003043 | 套管 | (1)规格:介质管道公称直径32mm以内 (2)名称、类型:一般钢套管制作安装 | 个 | 14
1350 | 031002003044 | 套管 | (1)规格:介质管道DN80以内 (2)名称、类型:刚性防水套管制作安装 | 个 | 1
1351 | 031002003045 | 套管 | (1)规格:介质管道DN150以内 (2)名称、类型:刚性防水套管制作安装 | 个 | 1
1352 | 031002003046 | 套管 | (1)规格:介质管道DN100以内 (2)名称、类型:刚性防水套管制作安装 | 个 | 1
1353 | 031002003047 | 套管 | (1)规格:介质管道公称直径80mm以内 (2)名称、类型:一般钢套管制作安装 | 个 | 2
1354 | 031002003048 | 套管 | (1)规格:介质管道DN2 | 个 | 4
标价工程量清单
工程名称：福建省高速公路泉州段房屋修缮工程
序号 | 项目编码 | 项目名称 | 项目特征描述 | 计量单位 | 工程量 | 金 额(元)
[6 empty] | 报价单价 | 合价
0 (2)名称、类型:一般钢套管制作安装（混凝土楼板）
1355 | 031002003049 | 套管 | (1)规格:介质管道DN40 (2)名称、类型:一般钢套管制作安装（混凝土楼板） | 个 | 1
1356 | 031004008003 | 其他成品卫生器具 | (1)名称:成品拖布池 | 组 | 1
1357 | 030413003055 | 打洞(孔) | (1)规格:直径200mm以内 (2)类型:混凝土墙体 (3)名称:钻孔 | 个 | 1
1358 | 030413003056 | 打洞(孔) | (1)规格:直径200mm以内 (2)类型:混凝土楼板 (3)名称:钻孔 | 个 | 1
1359 | 030413003057 | 打洞(孔) | (1)规格:直径132mm以内 (2)类型:混凝土墙体 (3)名称:钻孔 | 个 | 3
1360 | 030413003058 | 打洞(孔) | (1)规格:直径63mm以内 (2)类型:砖墙体 (3)名称:钻孔 | 个 | 1
1361 | 030413003059 | 打洞(孔) | (1)规格:DN50 (2)名称:堵洞 | 个 | 2
1362 | 030413003060 | 打洞(孔) | (1)规格:DN75 (2)名称:堵洞 | 个 | 4
1363 | 010101007017 | 管沟土方 | (1)土壤类别:三类土 (2)管外径:公称直径50mm以内 (3)挖沟深度:0.6m以内 | m | 1
1364 | 010101007018 | 管沟土方 | (1)土壤类别:三类土 (2)管外径:公称直径100mm以内 (3)挖沟深度:0.6m以内 | m | 1
1365 | 010101007019 | 管沟土方 | (1)土壤类别:三类土 (2)管外径:公称直径200mm以内 (3)挖沟深度:1.0m以内 | m | 1
1366 | 031002001011 | 管道支架 | (1)管架形式:管道支架制作安装 | kg | 3.17
拆除工程
1367 | 031004006036 | 大便器 | (1)名称:拆除卫生间原有马桶 | 组 | 50
1368 | 031004003029 | 卫生洁具拆除 | (1)名称:拆除卫生间原有洗手台 | 组 | 50
1369 | 031004010022 | 淋浴器 | (1)名称:拆除卫生间原有花洒 | 套 | 50
标价工程量清单
工程名称：福建省高速公路泉州段房屋修缮工程
序号 | 项目编码 | 项目名称 | 项目特征描述 | 计量单位 | 工程量 | 金 额(元)
[6 empty] | 报价单价 | 合价
1370 | 031006012042 | 热水器、开水炉 | (1)名称:拆除卫生间原有热水器 | 台 | 50
1371 | 031006012043 | 热水器、开水炉 | (1)名称:安装卫生间原有热水器 | 台 | 50
1372 | 030701003023 | 空调器 | (1)名称:拆除风管机空调 | 台 | 1
1373 | 030701003024 | 空调器 | (1)名称:拆除挂式空调 | 台 | 1
1374 | 030701003025 | 空调器 | (1)名称:安装柜式空调 | 台 | 1
1375 | 030701003026 | 空调器 | (1)名称:安装天花机空调 (2)型号: | 台 | 2
1376 | 030701003027 | 空调器 | (1)名称:安装挂式空调 | 台 | 1
1377 | 03B058 | 卫生间配件拆除 | (1)卫生间镜子拆除、小便器拆除、卫生纸盒拆除,坐便器拆除、墙面挂钩拆除 | 项 | 2
集中应急照明工程
1378 | 030411001210 | 配管 | (1)材质:焊接钢管 (2)规格:DN15 (3)名称:电气配管 (4)接地要求:防腐、刷油及接地 (5)配置形式:暗配 | m | 11.7
1379 | 030411001211 | 配管 | (1)材质:焊接钢管 (2)规格:DN15 (3)名称:电气配管 (4)接地要求:防腐、刷油及接地 (5)配置形式:暗配 | m | 25.6
1380 | 030411001212 | 配管 | (1)材质:焊接钢管 (2)规格:DN20 (3)名称:电气配管 (4)接地要求:防腐、刷油及接地 (5)配置形式:暗配 | m | 8.5
1381 | 030411001213 | 配管 | (1)材质:焊接钢管 (2)规格:DN20 (3)名称:电气配管 (4)接地要求:防腐、刷油及接地 (5)配置形式:暗配 | m | 11.1
1382 | 030411004093 | 配线 | (1)规格:2.5 (2)名称:穿照明线 (3)型号:WDZN-BYJ (4)配线形式:管内 | m | 76.6
1383 | 030411004094 | 配线 | (1)规格:4 (2)名称:穿照明线 (3)型号:WDZN-BYJ (4)配线形式:管内 | m | 41.2
1384 | 030411006085 | 接线盒 | (1)材质:铁制 (2)名称:灯头盒 (3)安装形式:暗装 | 个 | 12
标价工程量清单
工程名称：福建省高速公路泉州段房屋修缮工程
序号 | 项目编码 | 项目名称 | 项目特征描述 | 计量单位 | 工程量 | 金 额(元)
[6 empty] | 报价单价 | 合价
1385 | 030412004064 | 装饰灯 | (1)名称:消防应急照明灯具 (2)型号:9W DC24V (3)安装形式:壁挂式 | 套 | 1
1386 | 030412004065 | 装饰灯 | (1)名称:消防应急标志灯-楼层指示 (2)型号:1W DC24V (3)安装形式:壁挂式 | 套 | 1
1387 | 030412004066 | 装饰灯 | (1)名称:消防应急标志灯-单面向右 (2)型号:1W DC24V (3)安装形式:壁挂式 | 套 | 1
1388 | 030412004067 | 装饰灯 | (1)名称:消防应急标志灯-单面向左 (2)型号:1W DC24V (3)安装形式:壁挂式 | 套 | 1
1389 | 030413002074 | 凿(压)槽 | (1)规格:宽mm×深mm70×70 (2)名称:砖结构 | m | 20.2
弱电工程
1390 | 030411003012 | 桥架 | (1)规格:MR-100*50 (2)名称:弱电线槽 | m | 28.6
1391 | 030413001041 | 铁构件 | (1)名称:电缆桥架支撑架制作安装 | kg | 12.53
1392 | 030413001042 | 铁构件 | (1)名称:明管支架制作安装 | kg | 27.24
1393 | 030411001214 | 配管 | (1)品牌:亚通、龙康牌、乐斯牌 (2)名称:PC20 (3)配置形式:暗配 | m | 37.8
1394 | 030411001215 | 配管 | (1)名称:PC20 (2)配置形式:明配 | m | 67.2
1395 | 030411001216 | 配管 | (1)规格:DN20 (2)名称:金属软管敷设 | m | 7
1396 | 030411001217 | 配管 | (1)品牌:亚通、龙康牌、乐斯牌 (2)名称:PC20 (3)配置形式:暗配 | m | 21.6
1397 | 030411001218 | 配管 | (1)材质:JDG管 (2)规格:DN20 (3)名称:电气配管 (4)接地要求:防腐、刷油及接地 (5)配置形式:明配 | m | 43.8
1398 | 030411001219 | 配管 | (1)材质:JDG管 (2)规格:DN20 (3)名称:电气配管 (4)接地要求:防腐、刷油及接地 (5)配置形式:暗配 | m | 46.2
1399 | 030411001220 | 配管 | (1)名称:PC20 (2)配置形式:明配 | m | 29.6
1400 | 030502005035 | 双绞线缆 | (1)规格:UTP6 | m | 65.1
标价工程量清单
工程名称：福建省高速公路泉州段房屋修缮工程
序号 | 项目编码 | 项目名称 | 项目特征描述 | 计量单位 | 工程量 | 金 额(元)
[6 empty] | 报价单价 | 合价
(2)敷设方式:管内穿放
1401 | 030502005036 | 双绞线缆 | (1)规格:UTP6 (2)敷设方式:线槽内布放 | m | 73.2
1402 | 030502005037 | 双绞线缆 | (1)规格:UTP6 (2)敷设方式:管内穿放 | m | 101.4
1403 | 030502019006 | 双绞线缆测试 | (1)测试内容:4对双绞线缆 | 链路/点 | 7
1404 | 030505005023 | 敷设射频同轴电缆 | (1)规格:SYWV-75-5 (2)名称:视频同轴电缆 (3)敷设方式:管内穿放 | m | 60.9
1405 | 030505005024 | 敷设射频同轴电缆 | (1)规格:SYWV-75-5 (2)名称:视频同轴电缆 (3)敷设方式:沿桥架敷设 | m | 72.4
1406 | 030502012017 | 信息插座 | (1)名称:网络插座 (2)品牌:西门子、欧美品牌 | 个/块 | 1
1407 | 030502004004 | 电视、电话插座 | (1)名称:有线电视插座 (2)安装方式:暗装 | 个 | 1
1408 | 030411006086 | 接线盒 | (1)材质:铁制 (2)名称:过线盒 (3)安装形式:明装 (4)空白面板安装 | 个 | 1
1409 | 030411006087 | 接线盒 | (1)材质:铁制 (2)名称:开关(插座)盒 (3)安装形式:暗装 | 个 | 1
1410 | 030413002075 | 凿(压)槽 | (1)规格:宽mm×深mm70×70 (2)名称:砖结构 | m | 37.8
1411 | 030501009002 | 路由器 | (1)名称:无线网络点 | 套 | 3
1412 | 030502012018 | 信息插座 | (1)名称:网络插座 (2)品牌:西门子、欧美品牌 | 个 | 2
空调系统
1413 | 030701003028 | 空调器 | (1)名称:3匹柜式空调 | 台 | 1
1414 | 030701003029 | 空调器 | (1)名称:天花机空调 (2)型号:3P | 台 | 1
1415 | 030701003030 | 空调器 | (1)名称:挂式空调 (2)型号:1.5P | 台 | 1
1416 | 031006012044 | 热水器、开水炉 | (1)能源种类:小厨宝 | 台 | 1
1417 | 031001004019 | 铜管 | (1)规格、压力等级:φ9.52 (2)连接形式:胀口焊接 | m | 3
标价工程量清单
工程名称：福建省高速公路泉州段房屋修缮工程
序号 | 项目编码 | 项目名称 | 项目特征描述 | 计量单位 | 工程量 | 金 额(元)
[6 empty] | 报价单价 | 合价
(3)安装部位:室内 (4)介质:铜管
1418 | 031001004020 | 铜管 | (1)规格、压力等级:φ15.88 (2)连接形式:胀口焊接 (3)安装部位:室内 (4)介质:铜管 | m | 3
1419 | 030703011001 | 铝及铝合金风口、散流器 | (1)规格:3000×150 (2)名称:单层百叶风口 | 个 | 3
1420 | 030702001001 | 碳钢通风管道制作安装 | (1)规格:长边长≤450mm (2)材质:镀锌薄钢板 (3)名称:碳钢通风管 (4)形状:矩形 (5)板材厚度:δ=0.6mm (6)接口形式:咬口 (7)管件、法兰等附件及支架设计要求:型钢支架制作、安装 | m2 | 9
1421 | 030702008001 | 柔性软风管 | (1)名称:铝箔风管 (2)规格:DN200 | m | 24
1422 | 031201003006 | 金属结构刷油 | (1)结构类型:一般钢结构 (2)除锈级别:轻锈 (3)油漆品种:红丹防锈漆、调和漆 (4)涂刷遍数、漆膜厚度:两底两面 | kg | 45
1423 | 031009002001 | 空调水工程系统调试 |  | 系统 | 1
1424 | 030704001002 | 通风工程检测、调试 |  | 系统 | 1
1425 | 031001004021 | 铜管 | (1)规格、压力等级:φ15.9 (2)连接形式:胀口焊接 (3)安装部位:室内 (4)介质:铜管 | m | 24
1426 | 031001004022 | 铜管 | (1)规格、压力等级:φ12.7 (2)连接形式:胀口焊接 (3)安装部位:室内 (4)介质:铜管 | m | 21
1427 | 031001004023 | 铜管 | (1)规格、压力等级:φ9.59 (2)连接形式:胀口焊接 (3)安装部位:室内 (4)介质:铜管 | m | 42
1428 | 031001004024 | 铜管 | (1)规格、压力等级:φ6.53 (2)连接形式:胀口焊接 (3)安装部位:室内 | m | 39
标价工程量清单
工程名称：福建省高速公路泉州段房屋修缮工程
序号 | 项目编码 | 项目名称 | 项目特征描述 | 计量单位 | 工程量 | 金 额(元)
[6 empty] | 报价单价 | 合价
(4)介质:铜管
1429 | 031002001012 | 管道支架 | (1)材质:型钢 (2)管架形式:一般管道支架 | kg | 42.84
1430 | 031201003007 | 金属结构刷油 | (1)结构类型:一般钢结构 (2)除锈级别:轻锈 (3)油漆品种:红丹防锈漆、调和漆 (4)涂刷遍数、漆膜厚度:两底两面 | kg | 45
1431 | 031208003002 | 通风管道绝热 | (1)绝热材料品种:难燃B1级闭泡结构橡塑保温板材料 (2)绝热厚度:14mm | m3 | 0.08
1432 | 031002003050 | 套管 | (1)规格:介质管道公称直径100mm以内 (2)名称、类型:一般钢套管制作安装 | 个 | 2
防水治理工程
防水治理工程
内墙拆除与恢复
1433 | 01B355 | 墙面裂缝清理 | (1)墙面裂缝清理清洗 | m | 1
1434 | 01B356 | 墙面开裂渗漏（裂缝修补） | (1)墙面开裂渗漏（裂缝修补） | m | 1
屋面拆除及恢复
1435 | 011605001043 | 平面块料拆除 | (1)拆除的基层类型:水泥砂浆结合层 (2)饰面材料种类:瓷砖 | m2 | 1
1436 | 011604001003 | 平面抹灰层拆除 | (1)拆除部位:屋面 (2)抹灰层种类:水泥砂浆找平层 | m2 | 1
1437 | 01B357 | 屋面开裂渗透清理 | (1)屋面开裂渗透清理 | m | 1
1438 | 01B358 | 屋面开裂渗漏（裂缝修补） | (1)屋面开裂渗漏（裂缝修补） | m | 1
1439 | 02BC012 | 屋檐口高空搭架处理 | (1)屋檐口外墙漆粉刷 | 项 | 1
1440 | 02BC013 | 屋檐口黑色滴水岩 | (1)屋檐口黑色滴水岩 | m | 1
1441 | 02BC014 | 屋檐口外墙漆粉刷 | (1)屋檐口外墙漆粉刷 | m | 1
1442 | 02BC015 | 屋檐口油漆脱落铲除 | (1)屋檐口油漆脱落铲除 | m | 1
1443 | 02BC016 | 屋面瓦片打胶处理 | (1)屋面瓦片打胶处理 | m2 | 1
防护工程
防护工程
防护工程
1444 | 010504004001 | 挡土墙 | (1)混凝土强度等级:C25 | m3 | 500
标价工程量清单
工程名称：福建省高速公路泉州段房屋修缮工程
序号 | 项目编码 | 项目名称 | 项目特征描述 | 计量单位 | 工程量 | 金 额(元)
[6 empty] | 报价单价 | 合价
泉州东球场休息室（定制）
房屋建筑与装饰工程
泉州东球场休息室（定制）
1445 | 040503003007 | 主框/横梁/立柱 |  | m2 | 65.92
1446 | 040503003008 | 副梁/顶框/附墙体支柱/顶部附体 |  | m2 | 159.27
1447 | 040503003009 | 房檐 |  | m | 26.89
1448 | 020509024001 | 外墙(金属雕花板) |  | m2 | 93.35
1449 | 011210001007 | 内墙（竹木纤维板） |  | m2 | 111.66
1450 | 011104002001 | 地面（水泥纤维板+石塑板） |  | m2 | 30.11
1451 | 010902001004 | 顶部（防水布） |  | m2 | 65.92
1452 | 010807001031 | 铝合金窗 | (1)玻璃品种、厚度:钢化玻璃5厘 (2)尺寸:推拉窗1.33*4 | 个 | 1
1453 | 010807001032 | 铝合金窗 | (1)玻璃品种、厚度:钢化玻璃5厘 (2)尺寸:推拉窗1*0.5 | 个 | 3
1454 | 010807001033 | 铝合金窗 | (1)玻璃品种、厚度:钢化玻璃5厘 (2)尺寸:推拉窗1.2*1.34 | 个 | 1
1455 | 010805005003 | 铝合金玻璃门 | (1)玻璃品种、厚度:钢化玻璃8厘 (2)尺寸:2.2*1.08 | 樘 | 2
1456 | 010805007001 | 卫浴门 | (1)门代号及洞口尺寸:2*0.74 | 樘 | 2
1457 | 010802004007 | 防盗门 | (1)防盗门共2樘，尺寸0.84*1.97 | 樘 | 2
1458 | 010802001022 | 金属（塑钢）门 | (1)铁门0.7*2 | m2 | 1.4
1459 | 010807001034 | 落地窗 | (1)玻璃品种、厚度:钢化中空玻璃8+12+8 (2)落地窗2.05*2.13 | m2 | 4.37
1460 | 010807001035 | 落地窗 | (1)玻璃品种、厚度:钢化中空玻璃8+12+8 (2)落地窗2.2*1.08 | m2 | 2.38
1461 | 040801033001 | 电器（灯/开关/漏电保护器/排气扇） |  | 项 | 1
1462 | 030408001025 | 电力电缆 |  | 项 | 1
1463 | 01ZPS0604005 | 整体卫生间（含水电管线楼地面、墙面、吊顶） |  | 套 | 2
1464 | 01ZPS0604006 | 储藏间（含水电管线楼地面、墙面、天棚） |  | 套 | 1
1465 | 031004003030 | 通道洗手台（九牧） |  | 组 | 1
标价工程量清单
工程名称：福建省高速公路泉州段房屋修缮工程
序号 | 项目编码 | 项目名称 | 项目特征描述 | 计量单位 | 工程量 | 金 额(元)
[6 empty] | 报价单价 | 合价
1466 | 011210005005 | 干湿分离隔断 | (1)淋浴间隔断2.05*1.45 (2)隔断材料品种、规格、颜色:钢化玻璃8厘 | 套 | 2
1467 | 070308001001 | 装运 |  | 趟次 | 2
1468 | 031301001001 | 现场拼装 |  | 项 | 1
1469 | 010101010001 | 实木茶桌椅 | (1)实木木制品茶桌椅制作与安装 (2)茶桌2150*900 | 套 | 1
1470 | 030701003031 | 格力柜式空调3匹 |  | 台 | 1
单价措施项目
福田收费所
装饰工程
装饰
感德收费所
装饰工程
装饰
湖头收费所
装饰工程
装饰
三层宿舍装饰工程
拆除工程
装饰
1 | 011708001053 | 二次搬运 |  | 项 | 1
餐厅装饰工程
拆除工程
一般土建
装饰
2 | 011708001054 | 二次搬运 |  | 项 | 1
宿舍安装工程
强电工程
3 | 031301017013 | 脚手架搭拆 |  | 项 | 1.333
集中应急照明工程
4 | 031301017014 | 脚手架搭拆 |  | 项 | 1.333
弱电工程
5 | 031301017015 | 脚手架搭拆 |  | 项 | 1.333
水卫工程
6 | 031301017016 | 脚手架搭拆 |  | 项 | 1.333
拆除工程
7 | 031301017017 | 脚手架搭拆 |  | 项 | 1.333
餐厅安装工程
强电工程
湖洋收费所
装饰工程
装饰
槐植服务区B区
装饰工程
装饰
槐植服务区A区
装饰工程
装饰
槐植服务区维修房修缮
房屋建筑与装饰工程
拆除工程
一般土建
标价工程量清单
工程名称：福建省高速公路泉州段房屋修缮工程
序号 | 项目编码 | 项目名称 | 项目特征描述 | 计量单位 | 工程量 | 金 额(元)
[6 empty] | 报价单价 | 合价
装饰工程
8 | 011708001072 | 二次搬运 | (1)材料搬运及原有家具搬运 | 项 | 1
安装工程
强电工程
9 | 031301017027 | 脚手架搭拆 |  | 项 | 1
弱电工程
10 | 031301017028 | 脚手架搭拆 |  | 项 | 1
水卫工程
11 | 031301017029 | 脚手架搭拆 |  | 项 | 1
拆除更换工程
12 | 031301017030 | 脚手架搭拆 |  | 项 | 1
剑斗收费所
装饰工程
装饰
台风灾后修缮项目-莆永段
湖头所
拆除工程
装饰
13 | 011701006001 | 满堂装饰脚手架 | (1)天棚 (2)8m | m2 | 933.33
剑斗所
拆除工程
装饰
14 | 011701006002 | 满堂装饰脚手架 | (1)天棚 (2)8m | m2 | 977.78
永春东
装饰
15 | 011701006003 | 满堂装饰脚手架 | (1)天棚 (2)8m | m2 | 860
槐植服务区
拆除工程
装饰
16 | 011701006004 | 满堂装饰脚手架 | (1)天棚 (2)8m | m2 | 860
强电工程
永春东收费所
装饰工程
装饰
达埔养护站
养护站
一般土建
安装工程
站、区修缮
收费站
标价工程量清单
工程名称：福建省高速公路泉州段房屋修缮工程
序号 | 项目编码 | 项目名称 | 项目特征描述 | 计量单位 | 工程量 | 金 额(元)
[6 empty] | 报价单价 | 合价
一般土建
安装工程
永春东餐厅改造
房屋建筑与装饰工程
一般土建
17 | 011702005001 | 基础梁模板 |  | m2 | 37.2
18 | 011701003005 | 砌筑脚手架 |  | m2 | 83.2
19 | 011701003006 | 砌筑脚手架 |  | m2 | 88.8
20 | 011701002001 | 外脚手架及垂直封闭安全网 |  | m2 | 90.68
拆除工程
装饰
21 | 011708001074 | 二次搬运 |  | 项 | 1
总体道路
22 | 050403001001 | 树木支撑架 |  | 株 | 1
23 | 011705001001 | 大型机械设备进出场及安拆 |  | 项 | 1
安装工程
强电系统
24 | 031301017044 | 脚手架搭拆 |  | 项 | 2
弱电系统
25 | 031301017045 | 脚手架搭拆 |  | 项 | 1
给水系统
26 | 031301017046 | 脚手架搭拆 |  | 项 | 2
排水系统
27 | 031301017047 | 脚手架搭拆 |  | 项 | 2
空调系统
28 | 031301017048 | 脚手架搭拆 |  | 项 | 1
拆除工程
29 | 031301017049 | 脚手架搭拆 |  | 项 | 1
永春东宿舍修缮
房屋建筑与装饰工程
拆除工程
装饰
30 | 011708001075 | 二次搬运 |  | 项 | 1
安装工程
强电工程
31 | 031301017058 | 脚手架搭拆 |  | 项 | 2
弱电工程
32 | 031301017059 | 脚手架搭拆 |  | 项 | 2
水卫工程
33 | 031301017060 | 脚手架搭拆 |  | 项 | 2
拆除更换工程
34 | 031301017061 | 脚手架搭拆 |  | 项 | 2
永春东卫生间修缮
房屋建筑与装饰工程
标价工程量清单
工程名称：福建省高速公路泉州段房屋修缮工程
序号 | 项目编码 | 项目名称 | 项目特征描述 | 计量单位 | 工程量 | 金 额(元)
[6 empty] | 报价单价 | 合价
拆除工程
装饰
35 | 011708001076 | 二次搬运 |  | 项 | 1
安装工程
强电工程
36 | 031301017068 | 脚手架搭拆 |  | 项 | 2
水卫工程
37 | 031301017069 | 脚手架搭拆 |  | 项 | 2
拆除更换工程
永春东其它修缮
房屋建筑与装饰工程
拆除工程
装饰
38 | 011708001077 | 二次搬运 |  | 项 | 1
福田收费所修缮
房屋建筑与装饰工程
拆除工程
装饰
39 | 011708001078 | 二次搬运 |  | 项 | 1
安装工程
强电工程
40 | 031301017079 | 脚手架搭拆 |  | 项 | 2
弱电工程
41 | 031301017080 | 脚手架搭拆 |  | 项 | 2
水卫工程
42 | 031301017081 | 脚手架搭拆 |  | 项 | 2
拆除更换工程
43 | 031301017082 | 脚手架搭拆 |  | 项 | 2
岵山服务区修缮
房屋建筑与装饰工程
拆除工程
装饰
44 | 011708001079 | 二次搬运 |  | 项 | 1
单项工程
房屋建筑与装饰工程
一般土建
45 | 011705001006 | 大型机械设备进出场及安拆 |  | 项 | 1
46 | 011702001005 | 基础模板 | (1)基础类型:独立基础 | m2 | 1
47 | 011702005002 | 基础梁模板 |  | m2 | 37.2
48 | 011702001006 | 基础模板 | (1)基础类型:垫层 | m2 | 1
49 | 011702003001 | 构造柱模板 | (1)支撑高度:3.6m以内 | m2 | 1
50 | 011702008001 | 圈梁模板 |  | m2 | 1
标价工程量清单
工程名称：福建省高速公路泉州段房屋修缮工程
序号 | 项目编码 | 项目名称 | 项目特征描述 | 计量单位 | 工程量 | 金 额(元)
[6 empty] | 报价单价 | 合价
51 | 041111002006 | 固定式夹芯压型钢板围挡 |  | m2 | 30
52 | 011701003011 | 砌筑脚手架 |  | m2 | 83.2
53 | 011701003012 | 砌筑脚手架 |  | m2 | 88.8
54 | 011701002002 | 外脚手架及垂直封闭安全网 | (1)服务对象:外墙防水涂料 | m2 | 350
55 | 041111002007 | 固定式夹芯压型钢板围挡 |  | m·d（m） | 60
56 | 011708001080 | 二次搬运 |  | 项 | 1
土石方
装饰
拆除工程
总体道路
57 | 041106001001 | 大型机械设备进出场及安拆 |  | 项 | 1
58 | 011705001007 | 大型机械设备进出场及安拆 |  | 项 | 1
59 | 050403001002 | 树木支撑架 |  | 株 | 1
钢结构工程
金属结构
安装工程
强电工程
60 | 031301017093 | 脚手架搭拆 |  | 项 | 2
水卫工程
61 | 031301017094 | 脚手架搭拆 |  | 项 | 2
拆除工程
集中应急照明工程
62 | 031301017095 | 脚手架搭拆 |  | 项 | 1
弱电工程
63 | 031301017096 | 脚手架搭拆 |  | 项 | 1
空调系统
64 | 031301017097 | 脚手架搭拆 |  | 项 | 1
防水治理工程
防水治理工程
防护工程
防护工程
防护工程
泉州东球场休息室（定制）
房屋建筑与装饰工程
泉州东球场休息室（定制）
总价措施项目
1 |  | 安全文明施工费 |  | 项 | 1 | 53234 | 53234
2 |  | 其他总价措施费 |  | 项 | 1
3 |  | 扬尘防治措施费 |  | 项 | 1
合计
注：安全文明施工费为不可竞争费用，包干使用。