## 工程量清单表
工程量清单
工程名称：2025年秀永高速公路莆田段所站房屋改造工程
序号 | 项目编码 | 项目名称 | 项目特征描述 | 计量单位 | 工程量 | 金 额(元)
[6 empty] | 综合单价 | 合价
分部分项工程
房屋建筑与装饰工程
仙游城区收费服务所宿舍楼一层共10间
拆除工程
1 | 011614002008 | 柜体拆除 | (1)现状木质衣柜拆除 (2)1.35米长*0.45米宽*3.2米高 | m2 | 43.2 | 23.99 | 1036.37
2 | 011610001023 | 门窗拆除 | (1)现状铝合金门拆除 | 樘 | 30 | 27.56 | 826.8
3 | 011609001015 | 栏杆、栏板拆除 | (1)现状0.95米高铁艺扶手拆除 | m | 26 | 20.87 | 542.62
4 | 011605001020 | 平面块料拆除 | (1)现状地砖铲除 | m2 | 259.92 | 11.04 | 2869.52
5 | 011606003019 | 天棚面龙骨及饰面拆除 | (1)拆除的基层类型:现状铝扣板吊顶拆除（含吊杆） | m2 | 30.3 | 5.52 | 167.26
6 | 011604003006 | 天棚抹灰面拆除 | (1)现状白色无机涂料铲除、抹灰层 | m2 | 225.32 | 25.21 | 5680.32
7 | 011605002011 | 立面块料拆除 | (1)部位：卫生间 (2)现状墙面瓷砖铲除 | m2 | 161 | 36.37 | 5855.57
8 | 011604002024 | 立面抹灰层拆除 | (1)拆除部位:宿舍楼一层 (2)抹灰层种类:现状白色无机涂料铲除 | m2 | 722.6 | 18.81 | 13592.11
9 | 011614007016 | 踢脚线拆除 | (1)踢脚线材质:块料 | m | 257.9 | 5.01 | 1292.08
10 | 01B213 | 现状洗手盆拆除 |  | 套 | 10 | 38.22 | 382.2
11 | 01B214 | 现状陶瓷马桶拆除 |  | 套 | 10 | 43.14 | 431.4
12 | 010103002024 | 余方弃置 | (1)废弃料品种:拆除废料 (2)运距:3km | m3 | 71.239 | 15.37 | 1094.94
新做工程
13 | 010401004013 | 多孔砖墙 | (1)砖品种、规格、强度等级:淤泥烧结多孔砖 (2)墙体类型、砌筑高度:外墙，3米 (3)砂浆强度等级、配合比:M5水泥砂浆 | m3 | 12.216 | 616.84 | 7535.32
14 | 010507005001 | 压顶 | (1)窗台压顶 (2)混凝土种类（商品混凝土、现场拌制，泵送、非泵送）:非泵送商品砼 (3)混凝土强度等级:C20 | m3 | 1.094 | 742.36 | 812.14
15 | 010515001054 | 现浇构件钢筋 | (1)钢筋种类、规格:HRB400Φ8 | t | 0.019 | 5568.89 | 105.81
16 | 010515001032 | 现浇构件钢筋 | (1)钢筋种类、规格:HRB400Φ12 | t | 0.064 | 5315.31 | 340.18
工程量清单
工程名称：2025年秀永高速公路莆田段所站房屋改造工程
序号 | 项目编码 | 项目名称 | 项目特征描述 | 计量单位 | 工程量 | 金 额(元)
[6 empty] | 综合单价 | 合价
17 | 010515001033 | 现浇构件钢筋 | (1)钢筋种类、规格:圆钢Φ6 | t | 0.014 | 6097.06 | 85.36
18 | 011201004058 | 立面砂浆找平层 | (1)8厚1:2.5水泥砂浆抹平 (2)12厚1:3水泥砂浆(掺水泥重量的3%防水剂)打底 (3)素水泥浆一道(内掺建筑胶) (4)专用修补材料修补墙面,DP砂浆勾实接缝并拉毛; (5)主体结构墙面 | m2 | 68.07 | 59.3 | 4036.55
19 | 010903002032 | 墙面涂膜防水 | (1)防水膜品种:刷2道1.5mm厚聚合物水泥防水涂料 | m2 | 136.14 | 41.31 | 5623.94
20 | 011406001117 | 抹灰面油漆涂料 | (1)外墙丙烯酸涂料三遍 | m2 | 68.07 | 45.44 | 3093.1
地面
21 | 011102003067 | 块料楼地面 | (1)部位：房间 (2)800*800玻化砖面层 (3)5厚聚合物水泥砂浆结合层 | m2 | 183.17 | 57.82 | 10590.89
22 | 011101006085 | 平面砂浆找平层 | (1)50厚1:3水泥砂浆找平层 (2)聚合物水泥浆一道 | m2 | 183.17 | 57.65 | 10559.75
23 | 010524001001 | 嵌缝打胶 | (1)地砖需采用灰色修补膏美缝 | m | 457.925 | 8.72 | 3993.11
24 | 011102003039 | 块料楼地面 | (1)部位:卫生间、阳台 (2)结合层厚度、砂浆配合比:30厚1:3水泥砂浆结合层,表面撒水泥粉 (3)面层材料品种、规格、颜色:400*400mm浅灰色玻化砖(带防滑功能) | m2 | 72.45 | 148.94 | 10790.7
25 | 010904002013 | 楼（地）面涂膜防水 | (1)部位:阳台、卫生间 (2)防水膜品种:聚氨酯防水层 (3)涂膜厚度、遍数:2厚(两道) | m2 | 144.9 | 51.72 | 7494.23
26 | 011101006042 | 平面砂浆找平层 | (1)部位:卫生间、阳台 (2)找平层厚度、砂浆配合比:最薄处20厚1:3水泥砂浆找坡层、抹平 | m2 | 72.45 | 27 | 1956.15
27 | 011108001030 | 石材零星项目 | (1)工程部位:门槛石 (2)结合层厚度、材料种类:30mm厚1：3干硬性水泥砂浆 (3)面层材料品种、规 | m2 | 4.3 | 380.98 | 1638.21
工程量清单
工程名称：2025年秀永高速公路莆田段所站房屋改造工程
序号 | 项目编码 | 项目名称 | 项目特征描述 | 计量单位 | 工程量 | 金 额(元)
[6 empty] | 综合单价 | 合价
格、颜色:中国黑门槛石 (4)素水泥浆一道
28 | 011105003016 | 块料踢脚线 | (1)部位：房间、阳台 (2)10厚浅灰色玻化砖踢脚,建筑胶粘贴剂粘贴，稀水泥浆擦缝; | m2 | 20.632 | 168.88 | 3484.33
墙面
29 | 011201004059 | 立面砂浆找平层 | (1)部位:卫生间 (2)找平层砂浆厚度、配合比:12厚1:3水泥砂浆分层压实抹平 | m2 | 161 | 33.5 | 5393.5
30 | 010903002033 | 墙面涂膜防水 | (1)部位:卫生间 (2)防水膜品种:1.5厚聚合物水泥基复合防水涂料防水层(两道) | m2 | 322 | 41.31 | 13301.82
31 | 011204003018 | 块料墙面 | (1)部位：卫生间 (2)白水泥擦缝 (3)300*600mm白色玻化砖墙面(粘贴前充分浸湿) (4)4厚强力胶粉粘贴层,揉挤压实 | m2 | 161 | 139.3 | 22427.3
32 | 011201004060 | 立面砂浆找平层 | (1)部位：房间、阳台 (2)做法： (3)5厚1:2.5水泥砂浆找平抹光 (4)9厚1:3水泥砂浆或粉刷石膏砂浆打底扫毛 (5)素水泥砂浆(内掺建筑胶) (6)专用修补材料修补墙面,DP砂浆勾实接缝并拉毛 (7)主体结构墙面 | m2 | 761 | 34.51 | 26262.11
33 | 011406001055 | 抹灰面油漆涂料 | (1)部位：房间、阳台 (2)做法： (3)白色无机涂料饰面（两遍底漆两遍面漆） (4)耐水腻子2道 | m2 | 761 | 42.38 | 32251.18
天棚
34 | 011302001027 | 天棚吊顶 | (1)部位：卫生间 (2)做法详见图集05J909-棚36B/DP20(暗架式) (3)铝扣板300*300与配套专用龙骨固定 (4)与铝合金方板配套的专用下层副龙骨联结，间距≤600(750) (5)与安装型式配套的专用上层主龙骨，间距≤1200(1500)用吊件与钢筋吊杆联结后找平 | m2 | 30.3 | 223.88 | 6783.56
工程量清单
工程名称：2025年秀永高速公路莆田段所站房屋改造工程
序号 | 项目编码 | 项目名称 | 项目特征描述 | 计量单位 | 工程量 | 金 额(元)
[6 empty] | 综合单价 | 合价
(6)10号镀锌低碳钢丝(或Ф8钢筋)吊杆,双向中距< 1200(1500)，吊杆上部与板底预留吊环(勾)固定 (7)现浇制筋混凝土板底预留Ф10钢筋吊(勾),双向中距≤1200(1500)(预制混凝土板可在板缝内预留吊环)
35 | 011301001012 | 天棚抹灰 | (1)部位:房间、阳台 (2)基层类型:素水泥砂浆(内掺建筑胶) (3)抹灰厚度、材料种类:5厚1:0.5:3水泥石灰膏砂浆 | m2 | 225.2 | 29.43 | 6627.64
36 | 011406001056 | 抹灰面油漆涂料 | (1)部位：房间、阳台 (2)做法： (3)白色无机涂料饰面(两遍底漆两遍面漆); (4)2厚面层耐水腻子刮平; | m2 | 225.2 | 50.13 | 11289.28
其他
37 | 010807001112 | 金属（塑钢、断桥）窗 | (1)C2420 2400mm*2000mm (2)门框、扇材质:铝合金型材 (3)玻璃品种、厚度:6高透光单银Low-E钢化玻璃+12空气+6透明 | m2 | 48 | 473.35 | 22720.8
38 | 010802001035 | 金属（塑钢）门 | (1)门框、扇材质:1.8mm厚珐琅黑铝合金门框 (2)玻璃品种、厚度:6+6双层中空钢化玻璃(磨砂玻璃) (3)M0921 900mm*2100mm | m2 | 18.9 | 730.67 | 13809.66
39 | 010802001036 | 金属（塑钢）门 | (1)门框、扇材质:1.8mm厚珐琅黑铝合金门框 (2)玻璃品种、厚度:6+6双层中空钢化玻璃(磨砂玻璃) (3)M0721 700mm*2100mm | m2 | 14.7 | 730.67 | 10740.85
40 | 01B215 | 不锈钢安全门 | (1)入户安全门0.9*2.1m (2)配指纹、密码锁 | 樘 | 10 | 2784.51 | 27845.1
41 | 01B216 | 简易洗手台+墙面镜 | (1)成品 (2)简易洗手台+墙面镜 (3)洗手盆500mm长*360mm宽*200mm高 (4)洗手盆材质:不锈钢支架盆 (含抽拉不锈钢水龙头+冷热进水 | 个 | 10 | 850.88 | 8508.8
工程量清单
工程名称：2025年秀永高速公路莆田段所站房屋改造工程
序号 | 项目编码 | 项目名称 | 项目特征描述 | 计量单位 | 工程量 | 金 额(元)
[6 empty] | 综合单价 | 合价
管+专用下水管) (5)墙面镜400mm宽*500mm高 (6)墙面镜材质:不锈钢方框
42 | 01B217 | 衣柜 | (1)1650mm长*500mm宽*2700mm高 (2)材质:18厚实木生态板 (3)(含0.4米长铝合金把手4把、0.2米长铝合金把手2把) | 个 | 10 | 3270 | 32700
43 | 01B218 | 一体式洗衣池 | (1)一体式洗衣池 (2)900mm长**570mm宽*800mm高 (3)材质:大理石一体式洗衣池 (4)(含抽拉不锈钢水龙头+冷热进水管+专用下水管) | 个 | 10 | 1773.7 | 17737
仙游城区收费服务所一层养护站
拆除工程
44 | 011610001026 | 门窗拆除 | (1)1米高*2.1米高钢质门拆除 | 樘 | 5 | 41.33 | 206.65
45 | 011610001036 | 门窗拆除 | (1)现状1.5米宽*1.8米高铝合金窗拆除 | 樘 | 1 | 53.73 | 53.73
46 | 011610001027 | 门窗拆除 | (1)2.4米*1.8米高铝合金窗拆除 | 樘 | 5 | 41.34 | 206.7
47 | 011609001016 | 栏杆、栏板拆除 | (1)现状600高铁艺栏杆拆除 | m | 18.4 | 20.87 | 384.01
48 | 011601001010 | 砖（石）砌体拆除 | (1)砌体名称:现状200厚蒸压加气混凝土砌块墙体拆除 | m3 | 28.114 | 79.14 | 2224.94
49 | 011605001021 | 平面块料拆除 | (1)现状地砖铲除 | m2 | 113.6 | 11.04 | 1254.14
50 | 011602001001 | 混凝土构件拆除 | (1)构件名称:现状混凝土地面拆除（100厚C20混凝土面层） | m3 | 1.464 | 518.16 | 758.59
51 | 041001003001 | 拆除基层 | (1)厚度:100厚级配碎石垫层 | m2 | 14.64 | 7.48 | 109.51
52 | 011606003021 | 天棚面龙骨及饰面拆除 | (1)拆除的基层类型:现状铝扣板吊顶拆除（龙骨+吊杆均拆除） | m2 | 113.6 | 8.08 | 917.89
53 | 011604002025 | 立面抹灰层拆除 | (1)拆除部位:房间、阳台 (2)抹灰层种类:现状白色无机涂料铲除 | m2 | 151.11 | 18.81 | 2842.38
54 | 011614007017 | 踢脚线拆除 | (1)踢脚线材质:块料 | m | 53.25 | 5.01 | 266.78
55 | 010103002027 | 余方弃置 | (1)废弃料品种:拆除废料 (2)运距:3km | m3 | 72.38 | 15.37 | 1112.48
新做工程
56 | 010101003001 | 挖沟槽土方 | (1)土壤类别:三类土 | m3 | 38.64 | 7.04 | 272.03
工程量清单
工程名称：2025年秀永高速公路莆田段所站房屋改造工程
序号 | 项目编码 | 项目名称 | 项目特征描述 | 计量单位 | 工程量 | 金 额(元)
[6 empty] | 综合单价 | 合价
(2)挖土深度:2米以内
57 | 010103001003 | 回填方 | (1)密实度要求:符合设计要求 (2)填方材料品种:三类土 (3)填方粒径要求:符合设计要求 (4)填方来源、运距:符合设计要求 | m3 | 19.665 | 10.47 | 205.89
58 | 010103002028 | 余方弃置 | (1)废弃料品种:开挖土方 (2)运距:3km | m3 | 16.037 | 12.08 | 193.73
59 | 010403001001 | 石基础 | (1)石料种类、规格:整毛石 | m3 | 7.245 | 610.76 | 4424.96
60 | 010501001007 | 垫层 | (1)混凝土种类（商品混凝土、现场拌制，泵送、非泵送）:非泵送商品砼 (2)混凝土强度等级:C20 | m3 | 2.415 | 550.18 | 1328.68
61 | 010501002001 | 带形基础 | (1)混凝土种类（商品混凝土、现场拌制，泵送、非泵送）:非泵送商品砼 (2)混凝土强度等级:C25 | m3 | 7.015 | 560.32 | 3930.64
62 | 010401004020 | 多孔砖墙 | (1)砖品种、规格、强度等级:淤泥烧结多孔砖 (2)墙体类型、砌筑高度:砖基础、0.5m高 (3)砂浆强度等级、配合比:M5水泥砂浆 | m3 | 2.3 | 769.55 | 1769.97
63 | 010515001040 | 现浇构件钢筋 | (1)钢筋种类、规格:HRB400EΦ8 | t | 0.061 | 5568.89 | 339.7
64 | 010515001041 | 现浇构件钢筋 | (1)钢筋种类、规格:HRB400EΦ10 | t | 0.18 | 5568.89 | 1002.4
65 | 010515001042 | 现浇构件钢筋 | (1)钢筋种类、规格:HRB400EΦ16 | t | 0.218 | 5206.82 | 1135.09
66 | 010401004014 | 多孔砖墙 | (1)砖品种、规格、强度等级:淤泥烧结多孔砖 (2)墙体类型、砌筑高度:内外墙，4米 (3)砂浆强度等级、配合比:M5水泥砂浆 | m3 | 12.444 | 769.55 | 9576.28
67 | 010503005009 | 过梁 | (1)混凝土种类（商品混凝土、现场拌制，泵送、非泵送）:非泵 | m3 | 0.72 | 813.74 | 585.89
工程量清单
工程名称：2025年秀永高速公路莆田段所站房屋改造工程
序号 | 项目编码 | 项目名称 | 项目特征描述 | 计量单位 | 工程量 | 金 额(元)
[6 empty] | 综合单价 | 合价
送商品砼 (2)混凝土强度等级:C25
68 | 010515001043 | 现浇构件钢筋 | (1)钢筋种类、规格:圆钢Φ8 | t | 0.034 | 5866.22 | 199.45
69 | 010515001044 | 现浇构件钢筋 | (1)钢筋种类、规格:HRB400EΦ10 | t | 0.018 | 5568.89 | 100.24
70 | 010515001045 | 现浇构件钢筋 | (1)钢筋种类、规格:HRB400Φ14 | t | 0.052 | 5244.24 | 272.7
71 | 010103001004 | 回填方 | (1)密实度要求:符合设计要求 (2)填方材料品种:三类土 (3)填方粒径要求:符合设计要求 (4)填方来源、运距:就地取土 | m3 | 4.176 | 8.01 | 33.45
72 | 010404001013 | 垫层 | (1)垫层材料种类、配合比、厚度:150厚级配碎石垫层 | m3 | 3.132 | 261.96 | 820.46
73 | 010404001026 | 垫层 | (1)垫层材料种类、配合比、厚度:150厚C25细石混凝土地面 | m3 | 3.132 | 582.73 | 1825.11
装修
74 | 011102003068 | 块料楼地面 | (1)600*1200浅灰色玻化砖 (2)5厚聚合物水泥砂浆结合层 | m2 | 140.9 | 57.82 | 8146.84
75 | 011101006086 | 平面砂浆找平层 | (1)50厚1:3水泥砂浆找平层 (2)聚合物水泥浆一道 | m2 | 140.9 | 57.65 | 8122.89
76 | 011108001031 | 石材零星项目 | (1)工程部位:门槛石 (2)结合层厚度、材料种类:30mm厚1：3干硬性水泥砂浆 (3)面层材料品种、规格、颜色:中国黑门槛石 (4)素水泥浆一道 | m2 | 0.68 | 380.98 | 259.07
77 | 011105006008 | 金属踢脚线 | (1)100高0.8厚黑钛不锈钢板踢脚线（15mm宽） (2)成品钢卡件 (3)木塞20@500 | m | 80 | 44.06 | 3524.8
78 | 011201001007 | 墙面一般抹灰 | (1)部位：办公室、养护站综合办公室柱 (2)9厚1:3水泥砂浆打底扫毛 (3)刷素水泥浆一道( | m2 | 8.4 | 38.47 | 323.15
工程量清单
工程名称：2025年秀永高速公路莆田段所站房屋改造工程
序号 | 项目编码 | 项目名称 | 项目特征描述 | 计量单位 | 工程量 | 金 额(元)
[6 empty] | 综合单价 | 合价
内掺建筑胶) (4)聚合物水泥浆修补墙基面 (5)砖墙结构墙体;
79 | 011208001002 | 柱（梁）面装饰 | (1)部位：办公室、养护站综合办公室柱 (2)8厚防水碳晶板墙面(带防潮层) (3)18厚防火阻燃板一道 | m2 | 20.652 | 220.77 | 4559.34
80 | 011201004061 | 立面砂浆找平层 | (1)做法： (2)5厚1:2.5水泥砂浆找平抹光 (3)9厚1:3水泥砂浆或粉刷石膏砂浆打底扫毛 (4)素水泥砂浆(内掺建筑胶) (5)专用修补材料修补墙面,DP砂浆勾实接缝并拉毛 (6)主体结构墙面 | m2 | 207.06 | 34.51 | 7145.64
81 | 011406001059 | 抹灰面油漆涂料 | (1)做法： (2)白色无机涂料饰面（两遍底漆两遍面漆） (3)耐水腻子2道 | m2 | 207.06 | 42.38 | 8775.2
82 | 011302001028 | 天棚吊顶 | (1)龙骨材料种类、规格、中距:轻钢天棚龙骨 (2)基层材料种类、规格:12厚阻燃板打底 (3)面层材料品种、规格:9mm硅酸钙板吊顶单层 | m2 | 140.94 | 183.94 | 25924.5
83 | 011406001060 | 抹灰面油漆涂料 | (1)白色无机涂料饰面(两遍底漆两遍面漆); (2)2厚面层耐水腻子刮平; | m2 | 140.94 | 50.13 | 7065.32
外墙
84 | 011201004105 | 立面砂浆找平层 | (1)8厚1:2.5水泥砂浆抹平 (2)12厚1:3水泥砂浆(掺水泥重量的3%防水剂)打底 (3)素水泥浆一道(内掺建筑胶) (4)专用修补材料修补墙面,DP砂浆勾实接缝并拉毛; (5)主体结构墙面 | m2 | 56.8 | 59.3 | 3368.24
85 | 010903002061 | 墙面涂膜防水 | (1)防水膜品种:刷2道1.5mm厚聚合物水泥防水涂料 | m2 | 113.6 | 41.31 | 4692.82
86 | 011406001104 | 抹灰面油漆涂料 | (1)外墙丙烯酸涂料三遍 | m2 | 56.8 | 45.44 | 2580.99
工程量清单
工程名称：2025年秀永高速公路莆田段所站房屋改造工程
序号 | 项目编码 | 项目名称 | 项目特征描述 | 计量单位 | 工程量 | 金 额(元)
[6 empty] | 综合单价 | 合价
零星
87 | 010507001002 | 散水 | (1)增设排水明沟 (2)60厚5-32卵石灌1：3水泥砂浆 (3)60厚C15混凝土 (4)30厚粗砂垫层 (5)素土夯实，向外坡3~5% (6)沥青胶泥嵌缝 (7)做法详见图集03J930-1(15/24) | m2 | 9.12 | 160.57 | 1464.4
88 | 040201022002 | 排水沟、截水沟 | (1)增设排水明沟+混凝土盖板 (2)做法详见图集03J930-1(15/24) | m | 22.8 | 390.13 | 8894.96
89 | 010807001051 | 金属（塑钢、断桥）窗 | (1)门框、扇材质:铝合金型材 (2)玻璃品种、厚度:6高透光单银Low-E钢化玻璃+12空气+6透明 (3)C2421 2400mm*2010mm | m2 | 25.2 | 524.71 | 13222.69
90 | 01B219 | 不锈钢安全门 | (1)入户安全门 (2)配指纹、密码锁，1*2.1m | 樘 | 2 | 2962.71 | 5925.42
91 | 010802001062 | 金属（塑钢）门 | (1)门框、扇材质:玻璃门 (2)玻璃品种、厚度:10+1.52pvb+10钢化双层夹胶玻璃、透明 (3)M1421 | m2 | 2.94 | 1173.03 | 3448.71
92 | 01B220 | 洗手台 | (1)洗手台 (2)1500mm长*600mm宽*850mm高 (3)台面大理石+柜体E0级环保免漆生态板 | 个 | 1 | 1330.64 | 1330.64
93 | 01B221 | 洗手台矮柜 | (1)洗手台矮柜 (2)2700mm长*500mm宽*850mm高 (3)18mm厚E0级环保免漆生态板 成品采购定制安装 | 台 | 1 | 2513.02 | 2513.02
94 | 01B222 | 资料壁柜 | (1)资料壁柜 (2)6900mm长*400mm宽*3000mm高 (3)18mm厚E0级环保免漆生态板+不锈钢安全玻璃 (4)成品采购定制安装 | 台 | 1 | 8720 | 8720
95 | 01B223 | 置物高柜01 | (1)置物高柜01 (2)1200mm长*400mm宽*3000mm高 (3)18mm厚E0级环保免漆生态板 成品采购定制安装 | 台 | 1 | 2616 | 2616
96 | 01B224 | 置物高柜02 | (1)置物壁柜02 (2)1600mm长*400mm宽 | 台 | 1 | 3270 | 3270
工程量清单
工程名称：2025年秀永高速公路莆田段所站房屋改造工程
序号 | 项目编码 | 项目名称 | 项目特征描述 | 计量单位 | 工程量 | 金 额(元)
[6 empty] | 综合单价 | 合价
*3000mm高 (3)18mm厚E0级环保免漆生态板 成品采购定制安装
仙游城区收费服务所养护中心一层走廊
拆除工程
97 | 011605001029 | 平面块料拆除 | (1)现状花岗石地面铲除 | m2 | 70.68 | 13.05 | 922.37
98 | 011605001030 | 平面块料拆除 |  | m2 | 27.553 | 13.05 | 359.57
99 | 011606003026 | 天棚面龙骨及饰面拆除 | (1)拆除的基层类型:拆除铝扣板吊顶 | m2 | 156.26 | 8.08 | 1262.58
100 | 010103002044 | 余方弃置 | (1)废弃料品种:拆除废料 (2)运距:3km | m3 | 9.027 | 15.37 | 138.74
新做工程
101 | 011102003069 | 块料楼地面 | (1)部位：走廊 (2)600*1200浅灰色玻化砖（带防滑功能）面层 (3)5厚聚合物水泥砂浆结合层 (4)50厚1:3水泥砂浆找平层 (5)聚合物水泥浆一道 | m2 | 98.233 | 57.82 | 5679.83
102 | 011101006087 | 平面砂浆找平层 | (1)50厚1:3水泥砂浆找平层 (2)聚合物水泥浆一道 | m2 | 98.233 | 57.65 | 5663.13
103 | 011302001045 | 天棚吊顶 | (1)龙骨材料种类、规格、中距:轻钢天棚龙骨 (2)基层材料种类、规格:12厚阻燃板打底 (3)面层材料品种、规格:9mm硅酸钙板吊顶单层 | m2 | 156.26 | 183.94 | 28742.46
104 | 011406001103 | 抹灰面油漆涂料 | (1)白色无机涂料饰面(两遍底漆两遍面漆); (2)2厚面层耐水腻子刮平; | m2 | 156.26 | 50.13 | 7833.31
仙游城区收费服务所养护中心二层宿舍
拆除工程
105 | 011609001017 | 栏杆、栏板拆除 | (1)现状200高铁艺栏杆拆除 | m | 17 | 20.87 | 354.79
新做工程
106 | 010807001052 | 金属（塑钢、断桥）窗 | (1)门框、扇材质:铝合金型材 (2)玻璃品种、厚度:6高透光单银Low-E钢化玻璃+12空气+6透明 (3)C3417 3400mm*1700mm | m2 | 28.9 | 473.53 | 13685.02
107 | 011302002001 | 格栅吊顶 | (1)铝方通吊顶 | m2 | 32.55 | 186.42 | 6067.97
工程量清单
工程名称：2025年秀永高速公路莆田段所站房屋改造工程
序号 | 项目编码 | 项目名称 | 项目特征描述 | 计量单位 | 工程量 | 金 额(元)
[6 empty] | 综合单价 | 合价
(2)Φ8吊杆@1200 (3)u型槽钢龙骨@1200 (4)50*80*2间距150，面饰木纹漆2遍
仙游城区收费服务所养护中心三层宿舍
拆除工程
108 | 011609001018 | 栏杆、栏板拆除 | (1)现状200高铁艺栏杆拆除 | m | 17 | 20.87 | 354.79
109 | 011610001037 | 门窗拆除 | (1)卫生间门拆除 (2)铝合金 (3)0.8m*2.1m | 樘 | 1 | 27.56 | 27.56
110 | 011614002009 | 柜体拆除 | (1)现状木质衣柜拆除 | m2 | 5.22 | 23.99 | 125.23
111 | 闽补022 | 洗手台拆除 | (1)洗手台拆除 | 个 | 1 | 38.22 | 38.22
112 | 闽补023 | 坐便器拆除 | (1)坐便器拆除 | 个 | 1 | 43.14 | 43.14
113 | 闽补024 | 花岗岩洗衣池拆除 | (1)花岗岩洗衣池拆除 | 个 | 1 | 74.83 | 74.83
114 | 011605001031 | 平面块料拆除 | (1)饰面材料种类:现状地砖拆除（房间、卫生间、阳台） | m2 | 26.72 | 11.04 | 294.99
115 | 011614007024 | 踢脚线拆除 | (1)踢脚线材质:块料 | m | 26.3 | 5.01 | 131.76
116 | 011605002014 | 立面块料拆除 | (1)卫生间墙面 (2)块料面层拆除 | m2 | 16.07 | 36.37 | 584.47
117 | 011604002039 | 立面抹灰层拆除 | (1)房间、阳台墙面 (2)水泥砂浆、素水泥浆拆除 | m2 | 68.61 | 18.81 | 1290.55
118 | 011606003027 | 天棚面龙骨及饰面拆除 | (1)卫生间天棚吊顶 (2)铝扣板拆除 | m2 | 3.06 | 8.08 | 24.72
119 | 011604003003 | 天棚抹灰面拆除 | (1)房间、阳台 (2)水泥砂浆、素水泥浆拆除 | m2 | 23.7 | 25.21 | 597.48
120 | 010103002045 | 余方弃置 | (1)建筑垃圾清理装车外运 (2)3km | m3 | 6.721 | 15.37 | 103.3
新做工程
121 | 010807001053 | 金属（塑钢、断桥）窗 | (1)门框、扇材质:铝合金型材 (2)玻璃品种、厚度:6高透光单银Low-E钢化玻璃+12空气+6透明 (3)C3417 3400mm*1700mm | m2 | 23.12 | 473.53 | 10948.01
122 | 011302002002 | 格栅吊顶 | (1)铝方通吊顶 (2)Φ8吊杆@1200 (3)u型槽钢龙骨@1200 (4)50*80*2间距150，面饰木纹漆2遍 | m2 | 32.55 | 186.42 | 6067.97
标间1间
123 | 011105003015 | 块料踢脚线 | (1)部位：房间、阳台 (2)做法： (3)10厚浅灰色玻化砖踢脚,建筑胶粘贴剂粘 | m2 | 2.65 | 170.16 | 450.92
工程量清单
工程名称：2025年秀永高速公路莆田段所站房屋改造工程
序号 | 项目编码 | 项目名称 | 项目特征描述 | 计量单位 | 工程量 | 金 额(元)
[6 empty] | 综合单价 | 合价
贴，稀水泥浆擦缝; (4)满挂2厚底基防裂耐水腻子分遍找平 (5)满刮防潮涂料,横纵各一道
124 | 011102003070 | 块料楼地面 | (1)房间地面 (2)5厚聚合物水泥砂浆结合层 (3)800*800浅灰色玻化砖 | m2 | 19.28 | 57.82 | 1114.77
125 | 011101006088 | 平面砂浆找平层 | (1)房间地面 (2)50厚1:3水泥砂浆找平层、聚合物水泥浆一道 | m2 | 19.28 | 57.65 | 1111.49
126 | 011102003071 | 块料楼地面 | (1)卫生间、阳台地面 (2)30厚1:3水泥砂浆结合层 (3)400*400浅灰色玻化砖 | m2 | 7.48 | 148.94 | 1114.07
127 | 011101006055 | 平面砂浆找平层 | (1)卫生间、阳台地面 (2)20厚1:3水泥砂浆找平层、素水泥浆一道 | m2 | 7.48 | 27 | 201.96
128 | 010904002018 | 楼（地）面涂膜防水 | (1)卫生间、阳台地面 (2)聚氨脂防水涂膜 (3)2mm厚 | m2 | 14.96 | 51.72 | 773.73
129 | 011201004122 | 立面砂浆找平层 | (1)房间、阳台墙面 (2)基层类型:专用修补材料修补墙面 (3)界面剂类型:素水泥砂浆 (4)找平层砂浆厚度、配合比:9厚1:3水泥砂浆+5厚1:2.5水泥砂浆压光 | m2 | 68.61 | 34.51 | 2367.73
130 | 011406001118 | 抹灰面油漆涂料 | (1)房间、阳台 (2)基层类型:5厚底基防裂腻子分遍挂平 (3)腻子种类、遍数:2厚面层耐水腻子刮平 (4)油漆涂料品种、遍数（或厚度）:白色无机涂料饰面(二遍底漆两遍面漆) | m2 | 68.61 | 42.38 | 2907.69
131 | 011204003019 | 块料墙面 | (1)卫生间墙面 (2)4厚强力胶粉粘接层 (3)300*600白色玻化砖 | m2 | 18.17 | 139.3 | 2531.08
132 | 011201004123 | 立面砂浆找平层 | (1)卫生间墙面 (2)12厚1:3水泥砂浆分层压平 | m2 | 18.17 | 33.5 | 608.7
133 | 010903002073 | 墙面涂膜防水 | (1)卫生间墙面 (2)聚合物水泥防水涂料 (3)1.5mm厚 | m2 | 36.34 | 41.31 | 1501.21
工程量清单
工程名称：2025年秀永高速公路莆田段所站房屋改造工程
序号 | 项目编码 | 项目名称 | 项目特征描述 | 计量单位 | 工程量 | 金 额(元)
[6 empty] | 综合单价 | 合价
134 | 011301001018 | 天棚抹灰 | (1)房间、阳台天棚 (2)素水泥浆、5厚1:0.5:3水泥石灰膏砂浆 | m2 | 23.7 | 34.35 | 814.1
135 | 011407002003 | 天棚喷刷涂料 | (1)喷刷涂料部位:房间、阳台天棚 (2)腻子种类:5厚底基防裂腻子、2厚耐水腻子 (3)涂料品种、喷刷遍数:白色无机涂料饰面（2底2面） | m2 | 23.7 | 50.13 | 1188.08
136 | 011302001047 | 天棚吊顶 | (1)装配式U型轻钢(不上人型) 面层规格 300mm×300mm (2)300mm×300mm方形铝扣板 | m2 | 3.06 | 223.59 | 684.19
137 | 010807001113 | 金属（塑钢、断桥）窗 | (1)框、扇材质:铝合金窗3400*1700 (2)玻璃品种、厚度:6厚透光单银LOW-E+12空气+6透明玻璃 | m2 | 5.78 | 473.53 | 2737
138 | 010802001085 | 金属（塑钢）门 | (1)M0821 800mm*2100mm (2)门框、扇材质:1.8mm厚珐琅黑铝合金门框 (3)玻璃品种、厚度:6+6双层中空钢化玻璃(磨砂玻璃) | m2 | 1.68 | 730.67 | 1227.53
139 | 01B225 | 简易洗手台+墙面镜 | (1)成品 (2)简易洗手台+墙面镜 (3)洗手盆500mm长*360mm宽*200mm高 (4)洗手盆材质:不锈钢支架盆 (含抽拉不锈钢水龙头+冷热进水管+专用下水管) (5)墙面镜400mm宽*500mm高 (6)墙面镜材质:不锈钢方框 | 个 | 1 | 850.88 | 850.88
140 | 01B226 | 衣柜 | (1)1800mm长*500mm宽*2900mm高 (2)材质:18厚实木生态板 (3)(含0.4米长铝合金把手4把、0.2米长铝合金把手2把) | 个 | 1 | 3815 | 3815
141 | 闽补025 | 电视柜 | (1)台柜规格:4900mm长*500mm宽*800mm高 (2)材料种类、规格:18厚实木生态板 (3) :具体参数详家具表 | 个 | 1 | 3200 | 3200
仙游城区收费服务所养护中心四层宿舍
工程量清单
工程名称：2025年秀永高速公路莆田段所站房屋改造工程
序号 | 项目编码 | 项目名称 | 项目特征描述 | 计量单位 | 工程量 | 金 额(元)
[6 empty] | 综合单价 | 合价
拆除项目
142 | 011614002010 | 柜体拆除 | (1)现状木质衣柜拆除 | m2 | 26.1 | 23.99 | 626.14
143 | 闽补026 | 花岗岩洗衣池拆除 | (1)花岗岩洗衣池拆除 | 个 | 5 | 74.83 | 374.15
144 | 011605001032 | 平面块料拆除 | (1)饰面材料种类:现状地砖拆除（房间、卫生间、阳台） | m2 | 121.1 | 11.04 | 1336.94
145 | 011614007025 | 踢脚线拆除 | (1)踢脚线材质:块料 | m | 13.25 | 5.01 | 66.38
146 | 011604002040 | 立面抹灰层拆除 | (1)房间、阳台墙面 (2)水泥砂浆、素水泥浆拆除 | m2 | 343.05 | 18.81 | 6452.77
147 | 011604003004 | 天棚抹灰面拆除 | (1)房间、阳台 (2)水泥砂浆、素水泥浆拆除 | m2 | 118.5 | 25.21 | 2987.39
148 | 010103002046 | 余方弃置 | (1)建筑垃圾清理装车外运 (2)3km | m3 | 32.068 | 15.37 | 492.89
装饰项目
149 | 011105003017 | 块料踢脚线 | (1)部位：房间、阳台 (2)10厚浅灰色玻化砖踢脚,建筑胶粘贴剂粘贴，稀水泥浆擦缝; | m2 | 13.25 | 168.88 | 2237.66
150 | 011102003072 | 块料楼地面 | (1)房间地面 (2)5厚聚合物水泥砂浆结合层 (3)800*800浅灰色玻化砖 | m2 | 96.4 | 57.82 | 5573.85
151 | 011101006089 | 平面砂浆找平层 | (1)房间地面 (2)50厚1:3水泥砂浆找平层、聚合物水泥浆一道 | m2 | 96.4 | 57.65 | 5557.46
152 | 011102003073 | 块料楼地面 | (1)阳台地面 (2)30厚1:3水泥砂浆结合层 (3)400*400浅灰色玻化砖 | m2 | 22.1 | 148.94 | 3291.57
153 | 011101006090 | 平面砂浆找平层 | (1)卫生间、阳台地面 (2)20厚1:3水泥砂浆找平层、素水泥浆一道 (3)水泥浆一道(内掺建筑胶) | m2 | 22.1 | 27 | 596.7
154 | 010904002019 | 楼（地）面涂膜防水 | (1)卫生间、阳台地面 (2)聚氨脂防水涂膜 (3)2mm厚 | m2 | 44.2 | 51.72 | 2286.02
155 | 011201004124 | 立面砂浆找平层 | (1)房间、阳台墙面 (2)基层类型:专用修补材料修补墙面 (3)界面剂类型:素水泥砂浆 (4)找平层砂浆厚度、配合比:9厚1:3水泥砂浆+5厚1:2.5水泥砂浆压光 | m2 | 343.05 | 34.51 | 11838.66
工程量清单
工程名称：2025年秀永高速公路莆田段所站房屋改造工程
序号 | 项目编码 | 项目名称 | 项目特征描述 | 计量单位 | 工程量 | 金 额(元)
[6 empty] | 综合单价 | 合价
156 | 011406001119 | 抹灰面油漆涂料 | (1)房间、阳台 (2)基层类型:5厚底基防裂腻子分遍挂平 (3)腻子种类、遍数:2厚面层耐水腻子刮平 (4)油漆涂料品种、遍数（或厚度）:白色无机涂料饰面(二遍底漆两遍面漆) | m2 | 343.05 | 42.38 | 14538.46
157 | 011301001019 | 天棚抹灰 | (1)房间、阳台天棚 (2)素水泥浆、5厚1:0.5:3水泥石灰膏砂浆 | m2 | 118.5 | 34.35 | 4070.48
158 | 011407002004 | 天棚喷刷涂料 | (1)喷刷涂料部位:房间、阳台天棚 (2)腻子种类:5厚底基防裂腻子、2厚耐水腻子 (3)涂料品种、喷刷遍数:白色无机涂料饰面（2底2面） | m2 | 118.5 | 50.13 | 5940.41
159 | 011302002003 | 格栅吊顶 | (1)部位：走廊 (2)铝方通吊顶 (3)Φ8吊杆@1200 (4)u型槽钢龙骨@1200 (5)50*80*2间距150，面饰木纹漆2遍 | m2 | 32.55 | 186.42 | 6067.97
160 | 010807001114 | 金属（塑钢、断桥）窗 | (1)框、扇材质:铝合金窗3400*1700 (2)玻璃品种、厚度:6厚透光单银LOW-E+12空气+6透明玻璃 | m2 | 28.9 | 473.53 | 13685.02
161 | 01B227 | 衣柜 | (1)1800mm长*500mm宽*2900mm高 (2)材质:18厚实木生态板 (3)(含0.4米长铝合金把手4把、0.2米长铝合金把手2把) | 个 | 5 | 3815 | 19075
162 | 闽补027 | 电视柜 | (1)4900mm长*500mm宽*800mm高 (2)18厚实木生态板 (3)具体参数详家具表 | 个 | 5 | 3200 | 16000
仙游城区收费服务所机电站三层
拆除工程
163 | 011610001032 | 门窗拆除 | (1)0.9米宽*2.1米高铝合金玻璃门拆除 | 樘 | 3 | 26.82 | 80.46
164 | 011610001033 | 门窗拆除 | (1)1米宽*2.1米高钢质门拆除 | 樘 | 9 | 40.23 | 362.07
165 | 011609002004 | 隔断隔墙拆除 | (1)1.8米高铝合金窗拆除 | m2 | 48.24 | 28.51 | 1375.32
166 | 011601001012 | 砖（石）砌体拆除 | (1)砌体名称:蒸压加气混凝土砌块拆除 | m3 | 51.323 | 77.05 | 3954.44
167 | 011605001024 | 平面块料拆除 | (1)现状地砖铲除 | m2 | 327.25 | 10.76 | 3521.21
168 | 011614007019 | 踢脚线拆除 |  | m | 31.8 | 4.88 | 155.18
工程量清单
工程名称：2025年秀永高速公路莆田段所站房屋改造工程
序号 | 项目编码 | 项目名称 | 项目特征描述 | 计量单位 | 工程量 | 金 额(元)
[6 empty] | 综合单价 | 合价
169 | 011604002028 | 立面抹灰层拆除 | (1)拆除部位:房间、阳台 (2)抹灰层种类:现状白色无机涂料铲除 | m2 | 71.04 | 18.31 | 1300.74
170 | 011605002013 | 立面块料拆除 |  | m2 | 42.39 | 35.41 | 1501.03
171 | 011606003028 | 天棚面龙骨及饰面拆除 | (1)拆除的基层类型:现状铝扣板吊顶拆除（含吊杆） | m2 | 194.19 | 5.37 | 1042.8
172 | 010103002031 | 余方弃置 | (1)废弃料品种:拆除废料 (2)运距:3km | m3 | 102.848 | 14.98 | 1540.66
新做工程
173 | 010402001008 | 砌块墙 | (1)砌块品种、规格、强度等级:A3.5加气混凝土砌块 (2)砂浆强度等级:M5混合砂浆 | m3 | 7.465 | 641.49 | 4788.72
174 | 010401004017 | 多孔砖墙 | (1)砖品种、规格、强度等级:淤泥烧结多孔砖 (2)墙体类型、砌筑高度:内外墙，3.6米 (3)砂浆强度等级、配合比:M5水泥砂浆 | m3 | 3.691 | 797.6 | 2943.94
175 | 010401004018 | 多孔砖墙 | (1)砖品种、规格、强度等级:淤泥烧结多孔砖(弧形) (2)墙体类型、砌筑高度:内外墙，3.6米 (3)砂浆强度等级、配合比:M5水泥砂浆 | m3 | 0.085 | 807.58 | 68.64
176 | 011210006004 | 其他隔断 | (1)45*75系列隔墙龙骨@500mm (2)45*75系列龙骨 (3)U50mm穿心龙骨@1000mm (4)M12膨胀螺栓@500mm (5)内部填充吸音棉 (6)15mm厚阻燃板 (7)9mm厚硅酸钙板 (8)轻钢龙骨隔墙遇门位置,门两边龙骨中各加一根40*60*3.5方管 (9) 增加隔断的牢固性和稳定性),高度以门高为准。 | m2 | 59.73 | 275.8 | 16473.53
177 | 010503005010 | 过梁 | (1)非泵送商品砼 (2)C25 | m3 | 0.13 | 792.22 | 102.99
178 | 010515001049 | 现浇构件钢筋 | (1)钢筋种类、规格:圆钢Φ8 | t | 0.01 | 5711.13 | 57.11
179 | 010515001050 | 现浇构件钢筋 | (1)钢筋种类、规格:HRB400Φ12 | t | 0.015 | 5174.79 | 77.62
180 | 010515001051 | 现浇构件钢筋 | (1)钢筋种类、规格:圆钢Φ6 | t | 0.012 | 5935.87 | 71.23
工程量清单
工程名称：2025年秀永高速公路莆田段所站房屋改造工程
序号 | 项目编码 | 项目名称 | 项目特征描述 | 计量单位 | 工程量 | 金 额(元)
[6 empty] | 综合单价 | 合价
装修
181 | 011102003048 | 块料楼地面 | (1)600*1200玻化砖面层 (2)5厚聚合物水泥砂浆结合层 | m2 | 267.26 | 56.3 | 15046.74
182 | 011101006091 | 平面砂浆找平层 | (1)50厚1:3水泥砂浆找平层 (2)聚合物水泥浆一道 | m2 | 267.26 | 56.12 | 14998.63
183 | 011102003074 | 块料楼地面 | (1)部位:卫生间、阳台 (2)结合层厚度、砂浆配合比:30厚1:3水泥砂浆结合层,表面撒水泥粉 (3)面层材料品种、规格、颜色:300*600mm浅灰色玻化砖(带防滑功能) | m2 | 33.298 | 125.54 | 4180.23
184 | 011101006049 | 平面砂浆找平层 | (1)找平层厚度、砂浆配合比:最薄处20厚1:3水泥砂浆找坡层、抹平 (2)部位:卫生间、阳台 | m2 | 33.298 | 26.3 | 875.74
185 | 010904002015 | 楼（地）面涂膜防水 | (1)部位:阳台、卫生间 (2)防水膜品种:聚氨酯防水层 (3)涂膜厚度、遍数:2厚(两道) | m2 | 66.596 | 50.35 | 3353.11
186 | 011108001032 | 石材零星项目 | (1)工程部位:门槛石 (2)结合层厚度、材料种类:30mm厚1：3干硬性水泥砂浆 (3)面层材料品种、规格、颜色:中国黑门槛石 (4)素水泥浆一道 | m2 | 2.61 | 370.91 | 968.08
187 | 011105006004 | 金属踢脚线 | (1)部位：机电站综合办公室、小型会议室、领导办公室、机维中心设备室、走道、储物间、楼梯间、盥洗间部分墙面 (2)100mm高黑钛踢脚线 (3)100mm高0.8mm厚黑钛不锈钢踢脚板(15mm宽) (4)成品钢卡件; (5)木塞φ20@500; | m | 111.011 | 42.89 | 4761.26
188 | 011201004071 | 立面砂浆找平层 | (1)做法： (2)5厚1:2.5水泥砂浆找平抹光 (3)9厚1:3水泥砂浆或粉刷石膏砂浆打底扫 | m2 | 179.943 | 33.59 | 6044.29
工程量清单
工程名称：2025年秀永高速公路莆田段所站房屋改造工程
序号 | 项目编码 | 项目名称 | 项目特征描述 | 计量单位 | 工程量 | 金 额(元)
[6 empty] | 综合单价 | 合价
毛 (4)素水泥砂浆(内掺建筑胶) (5)专用修补材料修补墙面,DP砂浆勾实接缝并拉毛 (6)主体结构墙面
189 | 011406001073 | 抹灰面油漆涂料 | (1)部位：机电站综合办公室、小型会议室、领导办公室、 (2)机维中心设备室、走道、储物间、楼梯间 (3)白色防水无机涂料（腻子2道+两遍底漆两遍面漆） | m2 | 179.943 | 41.26 | 7424.45
190 | 011204003015 | 块料墙面 | (1)卫生间、盥洗间部分 (2)1、白水泥擦缝; (3)2. 300*600mm浅灰色玻化砖墙面(粘贴前充分浸湿); (4)3、4厚强力胶粉粘贴层,揉挤压实; | m2 | 101.002 | 135.62 | 13697.89
191 | 011201004072 | 立面砂浆找平层 | (1)卫生间、盥洗间部分 (2)12厚1:3水泥砂浆分层压实抹平; (3)主体结构墙面; | m2 | 101.002 | 32.6 | 3292.67
192 | 010903002038 | 墙面涂膜防水 | (1)部位:卫生间、盥洗间部分 (2)防水膜品种:1.5厚聚合物水泥基复合防水涂料防水层(两道) | m2 | 202.004 | 40.21 | 8122.58
193 | 011207001011 | 墙面装饰板 | (1)部位：小型会议室、领导办公室 (2)8厚防水碳晶板墙面(带防潮层) (3)18厚防火阻燃板一道 | m2 | 120.616 | 205.18 | 24747.99
194 | 011201001008 | 墙面一般抹灰 | (1)部位：小型会议室、领导办公室 (2)9厚1:3水泥砂浆打底扫毛 (3)刷素水泥浆一道(内掺建筑胶) (4)聚合物水泥浆修补墙基面 (5)砖墙结构墙体; | m2 | 36.975 | 37.56 | 1388.78
195 | 011302001054 | 天棚吊顶 | (1)部位：机电站综合办公室、走道、储物间、楼梯间 (2)轻钢龙骨纸面石膏板9mm厚+12mm厚阻燃板 | m2 | 198.024 | 227.9 | 45129.67
工程量清单
工程名称：2025年秀永高速公路莆田段所站房屋改造工程
序号 | 项目编码 | 项目名称 | 项目特征描述 | 计量单位 | 工程量 | 金 额(元)
[6 empty] | 综合单价 | 合价
(3)白色无机涂料饰面(两遍底漆两遍面漆); (4)2厚面层耐水腻子刮平;
196 | 011302001053 | 天棚吊顶 | (1)部位：小型会议室、领导办公室、机维中心设备室 (2)现浇混凝土板内预留中8钢筋吊环(勾)，或在板底钻孔，固定镀锌膨胀螺栓，间距<1200 (预制混凝土板在板缝内预留吊）) (3)中6钢筋吊杆,间距<1200, 吊杆上部与预留钢筋吊环或膨胀螺栓固定 (4)C型主龙骨，中距<1200,用吊件与钢筋吊杆连接后找平 (5)C型次龙骨，中距400,用挂件与承载龙骨联结 (6)C型横撑龙骨，中距< 1200,用挂插件与次龙骨联结 (7)板材用自攻螺丝与龙骨固定,中距<200,螺钉(防锈)距板边3.施工时根据设计人具 长边>10,短边> 15 (8)刷防潮涂料2道，横纵向各刷1道 (9)2厚耐水腻子找平，面板接缝处贴嵌缝带，刮腻子抹平 (10)600*600纤维增强硅酸钙板(白色) | m2 | 83.09 | 130.1 | 10810.01
197 | 011302001052 | 天棚吊顶 | (1)部位：卫生间、盥洗间 (2)600*1200*20*20蜂窝铝板 (3)M8*80MM锚栓膨胀螺栓 (4)调平吊杆（\U+03A68MM铁质吊杆） (5)不锈钢型材 (6)蜂窝铝板配套铝合金挂件 | m2 | 33.715 | 337.19 | 11368.36
198 | 011201004073 | 立面砂浆找平层 | (1)8厚1:2.5水泥砂浆抹平 (2)12厚1:3水泥砂浆(掺水泥重量的3%防水剂)打底 (3)素水泥浆一道(内掺建筑胶) | m2 | 64.105 | 57.74 | 3701.42
工程量清单
工程名称：2025年秀永高速公路莆田段所站房屋改造工程
序号 | 项目编码 | 项目名称 | 项目特征描述 | 计量单位 | 工程量 | 金 额(元)
[6 empty] | 综合单价 | 合价
(4)专用修补材料修补墙面,DP砂浆勾实接缝并拉毛; (5)主体结构墙面
199 | 010903002039 | 墙面涂膜防水 | (1)防水膜品种:刷2道1.5mm厚聚合物水泥防水涂料 | m2 | 128.21 | 40.21 | 5155.32
200 | 011406001074 | 抹灰面油漆涂料 | (1)外墙丙烯酸涂料三遍 | m2 | 64.105 | 44.23 | 2835.36
门窗工程
201 | 010807001061 | 金属（塑钢、断桥）窗 | (1)门框、扇材质:铝合金型材 (2)玻璃品种、厚度:6高透光单银Low-E钢化玻璃+12空气+6透明 (3)C3412 3400mm*1200mm | m2 | 24.48 | 521.67 | 12770.48
202 | 010807001062 | 金属（塑钢、断桥）窗 | (1)门框、扇材质:铝合金型材 (2)玻璃品种、厚度:6高透光单银Low-E钢化玻璃+12空气+6透明 (3)C3718 3700mm*1800mm | m2 | 6.66 | 461.49 | 3073.52
203 | 010802001087 | 金属（塑钢）门 | (1)M0921 900mm*2100mm (2)门框、扇材质:成品钛镁铝合金钢化玻璃门 (3)玻璃品种、厚度:玻璃采用6+9A+6双层中空钢化玻璃(超白磨砂) | m2 | 5.67 | 711.35 | 4033.35
204 | 010802001041 | 金属（塑钢）门 | (1)门框、扇材质:铝合金钢化玻璃门 (2)玻璃品种、厚度:1.8mm厚珐琅黑铝合金门框,6+6双层中空钢化玻璃(磨砂玻璃) (3)M1424T 1400mm*2400mm | m2 | 3.36 | 567.04 | 1905.25
205 | 010802001063 | 金属（塑钢）门 | (1)门框、扇材质:成品不锈钢门、木纹色 (2)M0721 700mm*2100mm | m2 | 1.47 | 824.61 | 1212.18
206 | 010802001086 | 金属（塑钢）门 | (1)M1021 1000mm*2100mm (2)门框、扇材质:成品不锈钢门、木纹色 | m2 | 2.1 | 824.61 | 1731.68
207 | 010807001063 | 门联窗 | (1)门框、扇材质:1.8mm厚珐琅黑铝合金框 (2)玻璃品种、厚度:6+6双层中空钢化玻璃(磨砂玻璃) (3)MLC7127见详图 | m2 | 19.17 | 508.81 | 9753.89
208 | 010807001090 | 门联窗 | (1)门框、扇材质:1.8 | m2 | 9.45 | 525.28 | 4963.9
工程量清单
工程名称：2025年秀永高速公路莆田段所站房屋改造工程
序号 | 项目编码 | 项目名称 | 项目特征描述 | 计量单位 | 工程量 | 金 额(元)
[6 empty] | 综合单价 | 合价
mm厚珐琅黑铝合金框 (2)玻璃品种、厚度:6+6双层中空钢化玻璃(磨砂玻璃) (3)MLC3527见详图
209 | 010807001091 | 门联窗 | (1)门框、扇材质:1.8mm厚珐琅黑铝合金框 (2)玻璃品种、厚度:6+6双层中空钢化玻璃(磨砂玻璃) (3)MLC3627见详图 | m2 | 19.44 | 523.81 | 10182.87
210 | 010807001109 | 门联窗 | (1)MLC3327见详图 (2)门框、扇材质:1.8mm厚珐琅黑铝合金框 (3)玻璃品种、厚度:6+6双层中空钢化玻璃(磨砂玻璃) | m2 | 8.91 | 528.51 | 4709.02
211 | 010807001110 | 门联窗 | (1)MLC6827见详图 (2)门框、扇材质:1.8mm厚珐琅黑铝合金框 (3)玻璃品种、厚度:6+6双层中空钢化玻璃(磨砂玻璃) | m2 | 18.36 | 472.12 | 8668.12
212 | 010807001111 | 门联窗 | (1)MLC10527见详图 (2)门框、扇材质:1.8mm厚珐琅黑铝合金框 (3)玻璃品种、厚度:6+6双层中空钢化玻璃(磨砂玻璃) | m2 | 28.35 | 497.52 | 14104.69
213 | 010811001004 | 门窗五金 | (1)名称、材质:门配指纹、密码锁; | 个 | 7 | 1149.57 | 8046.99
214 | 010807001092 | 金属（塑钢、断桥）窗 | (1)门框、扇材质:铝合金型材 (2)玻璃品种、厚度:6高透光单银Low-E钢化玻璃+12空气+6透明 (3)C3024 3000mm*2400mm (4)此扇窗户因胶条老化,存在漏水情况;本次设计把玻璃敲除后重新更换 | m2 | 7.2 | 322.55 | 2322.36
零星工程
215 | 011210005021 | 成品隔断 | (1)蹲便器隔断 (2)隔断材料品种、规格、颜色:厚度:18mm厚倍特板;木纹色 | m2 | 27.58 | 360.2 | 9934.32
216 | 011210005022 | 成品隔断 | (1)小便池隔断 (2)隔断材料品种、规格、颜色:厚度:18mm厚倍特板;木纹色 | m2 | 1.08 | 323.93 | 349.84
217 | 010810001041 | 窗帘 | (1)窗帘材质:双层卷帘窗帘(涤纶+纱帘双层) (2)窗帘高度、宽度:高1.8m (3)窗帘层数:双层 | m | 14.4 | 277.17 | 3991.25
工程量清单
工程名称：2025年秀永高速公路莆田段所站房屋改造工程
序号 | 项目编码 | 项目名称 | 项目特征描述 | 计量单位 | 工程量 | 金 额(元)
[6 empty] | 综合单价 | 合价
含铝合金罩盒及铝合金杆
218 | 010810001025 | 窗帘 | (1)窗帘材质:双层卷帘窗帘(涤纶+纱帘双层) (2)窗帘高度、宽度:高1.2m (3)窗帘层数:双层 含铝合金罩盒及铝合金杆 | m | 20.4 | 184.79 | 3769.72
219 | 01B147 | 智能触摸镜子 | (1)1000mm宽*800mm高 (2)功能:暖光+除雾 | 个 | 2 | 668.38 | 1336.76
220 | 01B228 | 洗手台 | (1)盥洗间洗手台 (2)3300mm长*600mm宽 (3)洗手台材质:材质:仿爵士白人造石+钢支架 | 个 | 1 | 1249.54 | 1249.54
221 | 01B229 | 洗手台A | (1)洗手台 (2)1500mm长*600mm宽*850mm高 (3)台面大理石+柜体E0级环保免漆生态板 (4)成品采购定制安装 | 个 | 1 | 1295.46 | 1295.46
222 | 01B232 | 洗手台B | (1)洗手台 (2)1200mm长*600mm宽*850mm高 (3)台面大理石+柜体E0级环保免漆生态板 (4)成品采购定制安装 | 个 | 1 | 829.09 | 829.09
223 | 01B230 | 窗下矮柜 | (1)窗下矮柜 (2)19200mm长*400mm宽*800mm高 (3)18mm厚E0级环保免漆生态板 成品采购定制安装 | 个 | 1 | 7630 | 7630
224 | 01B231 | 资料壁柜 | (1)资料壁柜 (2)4100mm长*400mm宽*2700mm高 (3)18mm厚E0级环保免漆生态板+不锈钢安全玻璃 (4)成品采购定制安装 | 台 | 1 | 4687 | 4687
225 | 01B233 | 矮置物柜 | (1)矮置物柜 (2)2750mm长*400mm宽*850mm高 (3)18mm厚E0级环保免漆生态板 成品采购定制安装 | 个 | 1 | 2491.88 | 2491.88
226 | 01B234 | 置物吧台 | (1)置物吧台 (2)5000mm长*400mm宽*800mm高 (3)18mm厚E0级环保免漆生态板+不锈钢安全玻璃 (4)成品采购定制安装 | 组 | 1 | 4264.19 | 4264.19
屋顶花园
工程量清单
工程名称：2025年秀永高速公路莆田段所站房屋改造工程
序号 | 项目编码 | 项目名称 | 项目特征描述 | 计量单位 | 工程量 | 金 额(元)
[6 empty] | 综合单价 | 合价
227 | 011101006092 | 平面砂浆找平层 | (1)露台地面 (2)找平层厚度、砂浆配合比:20厚1:3水泥砂浆找平层 | m2 | 17.569 | 26.3 | 462.06
228 | 011001001006 | 保温隔热屋面 | (1)露台地面 (2)保温隔热材料品种、规格、厚度:50mm厚挤塑聚苯板 | m2 | 17.569 | 39.2 | 688.7
229 | 010404001027 | 垫层 | (1)露台地面 (2)垫层材料种类、配合比、厚度:最薄处30厚LC5.0轻骨料混凝土，找坡2.0% | m3 | 0.527 | 594.34 | 313.22
230 | 011101006093 | 平面砂浆找平层 | (1)露台地面 (2)找平层厚度、砂浆配合比:20厚1:3水泥砂浆找平层 | m2 | 17.569 | 26.3 | 462.06
231 | 010902002031 | 屋面涂膜防水 | (1)露台地面 (2)防水膜品种:2厚聚氨酯防水涂料 | m2 | 35.138 | 50.35 | 1769.2
232 | 010902001026 | 屋面卷材防水 | (1)露台地面 (2)卷材品种、规格、厚度:2厚SBS防水卷材一道 | m2 | 17.569 | 33.69 | 591.9
233 | 011101006094 | 平面砂浆找平层 | (1)露台地面 (2)找平层厚度、砂浆配合比:10厚低标号砂浆隔离层 | m2 | 17.569 | 16.28 | 286.02
234 | 011102001010 | 石材楼地面 | (1)露台地面 (2)结合层厚度、砂浆配合比:50厚1:3水泥砂浆砂浆结合层 (3)面层材料品种、规格、颜色:300*600*30厚芝麻灰烧面 | m2 | 17.569 | 164.42 | 2888.69
235 | 010401003002 | 实心砖墙 | (1)砖品种、规格、强度等级:MU7.5烧结实心砖 (2)墙体类型、砌筑高度:花池砖墙 (3)砂浆强度等级、配合比:M5水泥砂浆 | m3 | 0.841 | 680.33 | 572.16
236 | 011204001003 | 石材墙面 | (1)花池外立面 (2)600*155*30厚芝麻灰花岗岩烧面 (3)8厚瓷砖胶一道 (4)20厚1:2水泥砂浆结合层 | m2 | 3.52 | 213.47 | 751.41
237 | 011102001011 | 石材楼地面 | (1)花池压顶 (2)600*180*30厚芝麻 | m2 | 6.798 | 169.83 | 1154.5
工程量清单
工程名称：2025年秀永高速公路莆田段所站房屋改造工程
序号 | 项目编码 | 项目名称 | 项目特征描述 | 计量单位 | 工程量 | 金 额(元)
[6 empty] | 综合单价 | 合价
黑花岗岩压顶光面 (3)30厚1:3水泥砂浆结合层
238 | 011101006053 | 平面砂浆找平层 | (1)花池底部 (2)找平层厚度、砂浆配合比:20厚1:3水泥砂浆找平层 | m2 | 14.833 | 26.3 | 390.11
239 | 010902002017 | 屋面涂膜防水 | (1)花池底部 (2)防水膜品种:2厚聚氨酯防水涂料二遍 | m2 | 29.666 | 50.35 | 1493.68
240 | 010902001016 | 屋面卷材防水 | (1)花池底部 (2)卷材品种、规格、厚度:2厚SBS防水卷材一道 | m2 | 14.833 | 33.69 | 499.72
241 | 010903002040 | 墙面涂膜防水 | (1)花池内立面 (2)防水膜品种:2厚聚氨酯防水涂料二遍 | m2 | 32.962 | 56.09 | 1848.84
242 | 010903001004 | 墙面卷材防水 | (1)花池内立面 (2)卷材品种、规格、厚度:2厚SBS防水卷材一道 | m2 | 16.481 | 36.54 | 602.22
243 | 011201004125 | 立面砂浆找平层 | (1)部位:花池内立面 (2)找平层砂浆厚度、配合比:20厚1:3水泥砂浆找平层 | m2 | 16.481 | 36.58 | 602.87
244 | 010404001028 | 垫层 | (1)垫层材料种类、配合比、厚度:250厚LC5.0轻集料混凝土回填料 | m3 | 5.15 | 594.34 | 3060.85
245 | 050201001001 | 园路 | (1)100厚散置灰色小砾石径粒5-8 | m2 | 6.654 | 74.26 | 494.13
246 | 050301005002 | 点风景石 | (1)景观片石（泰山石） 2片 (2)1.1米宽*0.6米高 | t | 0.713 | 2020.52 | 1440.63
钢构屋面
247 | 010603001004 | 实腹钢柱 | (1)柱类型:Q235 (2)钢材品种、规格:HN200x100x5.5x8 (3)单根柱质量:3.0t以内 | t | 0.368 | 8562.28 | 3150.92
248 | 010603002002 | 空腹钢柱 | (1)柱类型:LZ1:100x100x4 | t | 0.027 | 9177.41 | 247.79
249 | 010516005002 | 化学螺栓 | (1)化学螺栓种类:4M20化学锚栓 | 个 | 80 | 49.9 | 3992
250 | 010516002002 | 预埋铁件 | (1)钢材种类:垫片 (2)规格:16*80*80 | t | 0.023 | 9198.84 | 211.57
工程量清单
工程名称：2025年秀永高速公路莆田段所站房屋改造工程
序号 | 项目编码 | 项目名称 | 项目特征描述 | 计量单位 | 工程量 | 金 额(元)
[6 empty] | 综合单价 | 合价
251 | 010604001011 | 钢梁 | (1)梁类型:Q235 (2)钢材品种、规格:HN250x125x6x9 (3)单根质量:1.5t以内 | t | 1.926 | 8073.2 | 15548.98
252 | 010202011007 | 钢支撑 | (1)部位:XG1:120x120x4 (2)钢材品种、规格:Q235B | t | 0.306 | 8585.95 | 2627.3
253 | 040901010001 | 高强螺栓 | (1)M20 10.9级高强螺栓 | 套 | 52 | 39.65 | 2061.8
254 | 010606002002 | 钢檩条 | (1)钢材品种、规格:方钢管120*60*4 (2)Q235 (3)单根质量:0.3t以内 | t | 1.193 | 7676.65 | 9158.24
255 | 011405001007 | 金属面油漆 | (1)喷石英砂除锈 (2)钢构件的涂装为两遍红丹底漆底漆,膜厚为100um以上,一遍醇酸调合面漆 | m2 | 120.174 | 56.23 | 6757.38
256 | 010606011005 | 钢板天沟 | (1)钢材品种、规格:2.3mm铝合金天沟 | m | 23.02 | 43.86 | 1009.66
257 | 010901002004 | 型材屋面 | (1)面层采用1.2mm厚双层隔热铝合金长城瓦屋面 (2)底层采用75厚夹心彩钢瓦（1.2厚镀锌钢板) | m2 | 115.71 | 298.27 | 34512.82
258 | 011207001013 | 墙面装饰板 | (1)面层材料品种、规格、颜色:3mm厚铝单板造型深咖啡色 | m2 | 19.175 | 351.58 | 6741.55
259 | 011607003007 | 屋面附着层拆除 | (1)拆除瓦屋面及防水卷材 | m2 | 40.688 | 33.68 | 1370.37
260 | 010902001021 | 屋面卷材防水 | (1)防水层数:聚氯乙烯防水卷材1道 | m2 | 40.688 | 42.95 | 1747.55
261 | 010902002024 | 屋面涂膜防水 | (1)涂膜厚度、遍数:2厚聚氨酯防水涂料2遍 | m2 | 81.376 | 50.35 | 4097.28
262 | 011101006070 | 平面砂浆找平层 | (1)找平层厚度、砂浆配合比:15厚1:3水泥砂浆找平层 | m2 | 40.688 | 21.27 | 865.43
263 | 010901001001 | 瓦屋面 | (1)波形瓦面层; (2)最薄处20厚1:3水泥砂浆卧瓦层(配Φ6@500x500钢筋网); | m2 | 40.688 | 537.92 | 21886.89
工程量清单
工程名称：2025年秀永高速公路莆田段所站房屋改造工程
序号 | 项目编码 | 项目名称 | 项目特征描述 | 计量单位 | 工程量 | 金 额(元)
[6 empty] | 综合单价 | 合价
(3)采用2厚不锈钢钢板弯折成型，搅合与屋面结构层上后采用瓦片覆盖
264 | 010515003001 | 钢筋网片 | (1)钢筋种类、规格:φ6@500x500钢筋网 | t | 0.036 | 6286.06 | 226.3
265 | 010503004002 | 圈梁 | (1)混凝土种类（商品混凝土、现场拌制，泵送、非泵送）:非泵送商品砼 (2)混凝土强度等级:C30 | m3 | 0.252 | 806.27 | 203.18
266 | 010516004001 | 建筑植筋 | (1)采用Ф10钢筋植入现状混凝土屋面@200 | 个 | 126 | 5.13 | 646.38
267 | 010515001052 | 现浇构件钢筋 | (1)钢筋种类、规格:HRB400EΦ8 | t | 0.02 | 5421.66 | 108.43
268 | 010515001053 | 现浇构件钢筋 | (1)钢筋种类、规格:HRB400EΦ6 | t | 0.015 | 5764.78 | 86.47
盖尾收费服务所一层综合办公室
拆除工程
269 | 011610001035 | 门窗拆除 | (1)现状1.0米*2.1米高钢质门拆除 | 樘 | 2 | 27.56 | 55.12
270 | 011601001014 | 砖（石）砌体拆除 | (1)砌体名称:现状200厚蒸压加气砖墙拆除（3米高） | m3 | 0.644 | 79.14 | 50.97
271 | 011605001028 | 平面块料拆除 | (1)现状地砖铲除 | m2 | 34.228 | 11.04 | 377.88
272 | 011604002038 | 立面抹灰层拆除 | (1)拆除部位:办公室 (2)抹灰层种类:现状白色无机涂料铲除 | m2 | 52.64 | 18.81 | 990.16
273 | 011614007023 | 踢脚线拆除 | (1)踢脚线材质:块料 | m | 20.4 | 5.01 | 102.2
274 | 010103002041 | 余方弃置 | (1)废弃料品种:拆除废料 (2)运距:3km | m3 | 5.217 | 15.37 | 80.19
新做工程
275 | 010404001019 | 垫层 | (1)垫层材料种类、配合比、厚度:100厚级配碎石垫层 | m3 | 3.423 | 261.96 | 896.69
276 | 010501001010 | 垫层 | (1)混凝土种类（商品混凝土、现场拌制，泵送、非泵送）:非泵送商品砼 (2)混凝土强度等级:C20 | m3 | 3.423 | 550.18 | 1883.27
277 | 011102003075 | 块料楼地面 | (1)做法 (2)600*1200玻化砖面层 (3)5厚聚合物水泥砂浆结合层 | m2 | 34.228 | 57.82 | 1979.06
278 | 011101006095 | 平面砂浆找平层 | (1)50厚1:3水泥砂浆找平层 (2)聚合物水泥浆一道 | m2 | 34.228 | 57.65 | 1973.24
工程量清单
工程名称：2025年秀永高速公路莆田段所站房屋改造工程
序号 | 项目编码 | 项目名称 | 项目特征描述 | 计量单位 | 工程量 | 金 额(元)
[6 empty] | 综合单价 | 合价
279 | 011108001033 | 石材零星项目 | (1)100宽中国黑门槛石; (2)30厚1:3水泥砂浆结合层,表面撒水泥粉 | m2 | 0.28 | 380.98 | 106.67
280 | 011105006006 | 金属踢脚线 | (1) 100mm高0.8mm厚黑钛不锈钢踢脚板(15mm宽) (2)成品钢卡件; (3)木塞φ20@500; | m | 22.402 | 44.06 | 987.03
281 | 011201004104 | 立面砂浆找平层 | (1)做法： (2)5厚1:2.5水泥砂浆找平抹光 (3)9厚1:3水泥砂浆或粉刷石膏砂浆打底扫毛 (4)素水泥砂浆(内掺建筑胶) (5)专用修补材料修补墙面,DP砂浆勾实接缝并拉毛 (6)主体结构墙面 | m2 | 76.306 | 34.51 | 2633.32
282 | 011406001101 | 抹灰面油漆涂料 | (1)做法： (2)白色无机涂料饰面（两遍底漆两遍面漆） (3)耐水腻子2道 | m2 | 76.306 | 42.38 | 3233.85
283 | 011406001102 | 抹灰面油漆涂料 | (1)白色无机涂料饰面(两遍面漆); | m2 | 34.228 | 16.62 | 568.87
284 | 010802001074 | 金属（塑钢）门 | (1)门框、扇材质:1.8mm厚珐琅黑铝合金门框 (2)玻璃品种、厚度:不锈钢+钢护玻璃(10+1.52pvb+10钢化双层夹胶玻璃、透明) (3)M1424 1400mm*2400mm | m2 | 3.36 | 771.4 | 2591.9
285 | 010811001003 | 门窗五金 | (1)名称、材质:配指纹、密码锁 | 个 | 1 | 1180.79 | 1180.79
286 | 010810001044 | 窗帘 | (1)窗帘材质:双层卷帘窗帘(涤纶+纱帘双层) (2)窗帘高度、宽度:高2.1m (3)窗帘层数:双层 含铝合金罩盒及铝合金杆 | m | 5.4 | 332.16 | 1793.66
287 | 01B235 | 洗手台 | (1)洗手台 (2)1500mm长*600mm宽*900mm高 (3)台面大理石+柜体E0级环保免漆生态板 (4)成品采购定制安装 | 个 | 1 | 1404.55 | 1404.55
288 | 01B236 | 置物壁柜02 | (1)置物壁柜02 (2)1500mm长*400mm宽*800mm高 (3)18mm厚E0级环保免 | 台 | 1 | 1090 | 1090
工程量清单
工程名称：2025年秀永高速公路莆田段所站房屋改造工程
序号 | 项目编码 | 项目名称 | 项目特征描述 | 计量单位 | 工程量 | 金 额(元)
[6 empty] | 综合单价 | 合价
漆生态板 成品采购定制安装
289 | 01B237 | 置物壁柜01 | (1)置物壁柜01 (2)3400mm长*400mm宽*800mm高 (3)18mm厚E0级环保免漆生态板 成品采购定制安装 | 台 | 1 | 2507 | 2507
290 | 01B238 | 资料壁柜 | (1)资料壁柜 (2)1组4900mm长*400mm宽*3000mm高 (3)18mm厚E0级环保免漆生态板+不锈钢安全玻璃 (4)成品采购定制安装 | 台 | 1 | 6213 | 6213
华亭收费服务所办公楼三层
三层
拆除
291 | 011605001033 | 平面块料拆除 | (1)拆除的基层类型:水泥砂浆找平 (2)饰面材料种类:玻化砖 | m2 | 255.42 | 13.23 | 3379.21
292 | 011606001003 | 楼地面龙骨及饰面拆除 | (1)拆除的基层类型:轻骨料垫层 | m2 | 255.42 | 15.55 | 3971.78
293 | 011607003011 | 屋面附着层拆除 | (1)附着层种类:挤塑聚苯板 | m2 | 255.42 | 7.43 | 1897.77
294 | 011607003012 | 屋面附着层拆除 | (1)附着层种类:防水卷材 | m2 | 255.42 | 8.75 | 2234.93
295 | 011610001038 | 门窗拆除 | (1)材质:钢质门 (2)门窗面积:2.94m2 | 樘 | 1 | 35.83 | 35.83
296 | 011606001004 | 楼地面龙骨及饰面拆除 | (1)拆除的基层类型:水泥砂浆找平 (2)龙骨及饰面种类:防腐木地板 | m2 | 65.13 | 8.88 | 578.35
297 | 011604002043 | 立面抹灰层拆除 | (1)拆除部位:内、外墙面 (2)抹灰层种类:水泥砂浆 | m2 | 220.932 | 18.81 | 4155.73
298 | 011609002005 | 隔断隔墙拆除 | (1)拆除隔墙的饰面种类:铝合金玻璃阳光房 | m2 | 48 | 28.62 | 1373.76
299 | 011607003013 | 屋面附着层拆除 | (1)附着层种类:铝合金玻璃阳光房 | m2 | 16 | 9.83 | 157.28
300 | 011609001019 | 栏杆、栏板拆除 | (1)栏杆、栏板种类和高度:400mm高铁艺扶手 | m | 80.09 | 20.87 | 1671.48
301 | 011608001001 | 铲除油漆涂料面 | (1)铲除部位名称:梁位涂料铲除 | m2 | 353.38 | 5.18 | 1830.51
302 | 010103002054 | 余方弃置 | (1)废弃料品种:废弃材料 (2)运距:3km | m3 | 58.97 | 15.37 | 906.37
新做
303 | 010402001011 | 砌块墙 | (1)墙体类型、砌筑高 | m3 | 11.44 | 658.92 | 7538.04
工程量清单
工程名称：2025年秀永高速公路莆田段所站房屋改造工程
序号 | 项目编码 | 项目名称 | 项目特征描述 | 计量单位 | 工程量 | 金 额(元)
[6 empty] | 综合单价 | 合价
度:200宽蒸压加气混凝土砌块
304 | 010503005011 | 过梁 |  | m3 | 0.29 | 793.35 | 230.07
305 | 010401004019 | 多孔砖墙 | (1)砖品种、规格、强度等级:100厚淤泥烧结多孔砖 (2)砂浆强度等级、配合比:M5 | m3 | 6.582 | 642.72 | 4230.38
306 | 011210006005 | 其他隔断 | (1)骨架、边框材料种类、规格:轻钢龙骨隔墙 (2)隔板材料品种、规格、颜色:9厚硅酸钙板双层 | m2 | 29.515 | 156.68 | 4624.41
墙面
307 | 011406001112 | 抹灰面油漆涂料 | (1)部位:储物间、会议室、综台办公室、走道 (2)基层类型:砖墙、轻钢龙骨墙 (3)腻子种类、遍数:耐水腻子两遍 (4)油漆涂料品种、遍数（或厚度）:白色无机涂料饰面(两遍底漆两遍面漆) | m2 | 183.925 | 42.38 | 7794.74
308 | 011201004115 | 立面砂浆找平层 | (1)界面剂类型:素水泥砂浆(内掺建筑胶) (2)找平层砂浆厚度、配合比:5厚1:2.5水泥砂浆找平抹光;9厚1:3水泥砂浆或粉刷石膏砂浆打底扫毛 | m2 | 169.795 | 34.51 | 5859.63
309 | 011204003020 | 块料墙面 | (1)卫生间、盥洗室 (2)安装方式:4厚强力胶粉粘贴层 (3)面层材料品种、规格、颜色:300*600墙面玻化砖 | m2 | 97.06 | 139.3 | 13520.46
310 | 010903002068 | 墙面涂膜防水 | (1)防水膜品种:1.5厚聚合物水泥基复合防水涂料防水层(两道) | m2 | 194.12 | 41.31 | 8019.1
311 | 011201004116 | 立面砂浆找平层 | (1)找平层砂浆厚度、配合比:12厚1:3水泥砂浆分层压实抹平 | m2 | 97.06 | 33.5 | 3251.51
312 | 011207001015 | 墙面装饰板 | (1)领导办公室、小型会议室 (2)基层材料种类、规格:防火阻燃板18厚 (3)面层材料品种、规格、颜色:8厚防水碳晶板墙面(带防潮层) | m2 | 84.12 | 210.75 | 17728.29
313 | 011201004117 | 立面砂浆找平层 | (1)基层类型:砖墙 (2)界面剂类型:素水泥浆一道(内掺建筑胶) | m2 | 41.22 | 31.97 | 1317.8
工程量清单
工程名称：2025年秀永高速公路莆田段所站房屋改造工程
序号 | 项目编码 | 项目名称 | 项目特征描述 | 计量单位 | 工程量 | 金 额(元)
[6 empty] | 综合单价 | 合价
(3)找平层砂浆厚度、配合比:9厚1:3水泥砂浆 (4)聚合物水泥砂浆修补
314 | 011105006007 | 金属踢脚线 | (1)100mmm高08mm厚黑钛不锈钢踢脚板(15mm宽） (2)成品钢卡件: (3)木寨φ20 @500 | m | 83.05 | 44.06 | 3659.18
地面
315 | 011102003065 | 块料楼地面 | (1)结合层厚度、砂浆配合比:5厚聚合物水泥砂浆结合层 (2)面层材料品种、规格、颜色:600*1200mm灰色玻化砖 | m2 | 215.665 | 57.82 | 12469.75
316 | 011101006078 | 平面砂浆找平层 | (1)找平层厚度、砂浆配合比:50厚1:3水泥砂浆找平层 (2)聚合物水泥浆一道 | m2 | 215.665 | 57.65 | 12433.09
317 | 011102003076 | 块料楼地面 | (1)结合层厚度、砂浆配合比:30厚1:3水泥砂浆结合层,表面撒水泥粉 (2)面层材料品种、规格、颜色:300*600mm灰色玻化砖 （防滑） (3)水泥浆一道 | m2 | 34.69 | 128.95 | 4473.28
318 | 011101006079 | 平面砂浆找平层 | (1)找平层厚度、砂浆配合比:20厚1:3水泥砂浆找平层 | m2 | 34.69 | 27 | 936.63
319 | 010904002017 | 楼（地）面涂膜防水 | (1)防水膜品种:2厚聚氨酯防水层 (2)涂膜厚度、遍数:两道 | m2 | 69.38 | 51.72 | 3588.33
320 | 011108001028 | 石材零星项目 | (1)工程部位:门槛 (2)面层材料品种、规格、颜色:100宽中国黑门槛石 | m2 | 0.46 | 380.98 | 175.25
天棚
321 | 011302001050 | 天棚吊顶 | (1)龙骨材料种类、规格、中距:不上人轻钢龙骨 (2)基层材料种类、规格:12mm厚阻燃板 (3)面层材料品种、规格:硅酸钙板9 mm厚 | m2 | 215.665 | 183.94 | 39669.42
322 | 011406001113 | 抹灰面油漆涂料 | (1)腻子种类、遍数:腻子两道 (2)油漆涂料品种、遍数（或厚度）:白色防水无机涂料（两遍底漆两遍面漆） | m2 | 215.665 | 50.13 | 10811.29
323 | 011302001055 | 天棚吊顶 | (1)600*1200蜂窝铝板 | m2 | 34.69 | 346.36 | 12015.23
工程量清单
工程名称：2025年秀永高速公路莆田段所站房屋改造工程
序号 | 项目编码 | 项目名称 | 项目特征描述 | 计量单位 | 工程量 | 金 额(元)
[6 empty] | 综合单价 | 合价
(2)M8*80MM锚栓膨胀螺栓 (3)调平吊杆（\U+03A68MM铁质吊杆） (4)不锈钢型材 (5)蜂窝铝板配套铝合金挂件
324 | 011301001020 | 天棚抹灰 | (1)抹灰厚度、材料种类:12厚1:3水泥砂浆（掺水泥重量的3%防水剂）打底 (2)砂浆配合比:素水泥浆一道（内掺建筑胶） | m2 | 353.38 | 37.34 | 13195.21
外墙面
325 | 011406001114 | 抹灰面油漆涂料 | (1)油漆涂料品种、遍数（或厚度）: 外墙丙烯酸涂料三遍 | m2 | 205.113 | 45.44 | 9320.33
326 | 011201004118 | 立面砂浆找平层 | (1)界面剂类型:素水泥浆一道(内掺建筑胶) (2)找平层砂浆厚度、配合比:8厚1:2.5水泥砂浆抹平，12厚1:3水泥砂浆(掺水泥重量的3%防水剂)打底 | m2 | 205.113 | 59.3 | 12163.2
327 | 010903002069 | 墙面涂膜防水 | (1)防水膜品种: 刷2道1.5mm厚聚合物水泥防水涂料 | m2 | 410.226 | 41.31 | 16946.44
门窗
328 | 010807001102 | 金属（塑钢、断桥）窗 | (1)c1619 (2)框、扇材质:普通铝合金窗框 (3)玻璃品种、厚度:6厚透光单银Low-E+12空气+6透明坡璃 | m2 | 3.04 | 508.25 | 1545.08
329 | 010807001103 | 金属（塑钢、断桥）窗 | (1)c2119 (2)框、扇材质:普通铝合金窗框 (3)玻璃品种、厚度:6厚透光单银Low-E+12空气+6透明坡璃 | m2 | 3.99 | 530.58 | 2117.01
330 | 010807001104 | 金属（塑钢、断桥）窗 | (1)c2719 (2)框、扇材质:普通铝合金窗框 (3)玻璃品种、厚度:6厚透光单银Low-E+12空气+6透明坡璃 | m2 | 35.91 | 529.78 | 19024.4
331 | 010807001105 | 金属（塑钢、断桥）窗 | (1)c4619 (2)框、扇材质:普通铝合金窗框 (3)玻璃品种、厚度:6厚透光单银Low-E+12空气+6透明坡璃 | m2 | 8.74 | 497.65 | 4349.46
工程量清单
工程名称：2025年秀永高速公路莆田段所站房屋改造工程
序号 | 项目编码 | 项目名称 | 项目特征描述 | 计量单位 | 工程量 | 金 额(元)
[6 empty] | 综合单价 | 合价
332 | 010807001106 | 金属（塑钢、断桥）窗 | (1)c6319 (2)框、扇材质:普通铝合金窗框 (3)玻璃品种、厚度:6厚透光单银Low-E+12空气+6透明坡璃 | m2 | 11.97 | 518.67 | 6208.48
333 | 010807001107 | 金属（塑钢、断桥）窗 | (1)c2409 (2)框、扇材质:普通铝合金窗框 (3)玻璃品种、厚度:6厚透光单银Low-E+12空气+6透明坡璃 | m2 | 4.32 | 482.51 | 2084.44
334 | 010807001115 | 金属（塑钢、断桥）窗 | (1)框、扇材质:普通铝合金窗框c3327 (2)玻璃品种、厚度:玻璃采用6+9A+6双层中空钢化玻璃(超白磨砂) | m2 | 8.91 | 484.95 | 4320.9
335 | 010802001080 | 金属（塑钢）门 | (1)门框、扇材质:成品钛镁铝合金钢化玻璃门 (2)玻璃品种、厚度:玻璃采用6+9A+6双层中空钢化玻璃(超白磨砂) (3)M0921 | m2 | 3.78 | 730.67 | 2761.93
336 | 010802001081 | 金属（塑钢）门 | (1)门框、扇材质:不锈钢门M1021 (2)配指纹、密码锁 | m2 | 6.3 | 1409.28 | 8878.46
337 | 010802001082 | 金属（塑钢）门 | (1)门框、扇材质:不锈钢门M1424 (2)配指纹、密码锁 | m2 | 3.36 | 1198.43 | 4026.72
338 | 010802001083 | 金属（塑钢）门 | (1)门框、扇材质:不锈钢门联窗ML6927 (2)玻璃品种、厚度:6 +6双层中空钢化玻璃(磨砂玻璃) (3)配指纹、密码锁 | m2 | 18.765 | 566.3 | 10626.62
339 | 010802001084 | 金属（塑钢）门 | (1)门框、扇材质:不锈钢门联窗MLC17827 (2)玻璃品种、厚度:6 +6双层中空钢化玻璃(磨砂玻璃) (3)配指纹、密码锁 | m2 | 48.195 | 536.8 | 25871.08
340 | 01B207 | 不锈钢安全门 | (1)不锈钢门M1421 | 樘 | 1 | 2494.68 | 2494.68
家具
341 | 010810001042 | 窗帘 | (1)窗帘材质:涤纶+纱帘双层 (2)窗帘高度、宽度:高1.9m (3)窗帘层数:双层 (4)含铝合金罩盒及铝合金杆 | m | 17.8 | 300.52 | 5349.26
342 | 010810001043 | 窗帘 | (1)窗帘材质:涤纶+纱 | m | 10.9 | 332.16 | 3620.54
工程量清单
工程名称：2025年秀永高速公路莆田段所站房屋改造工程
序号 | 项目编码 | 项目名称 | 项目特征描述 | 计量单位 | 工程量 | 金 额(元)
[6 empty] | 综合单价 | 合价
帘双层 (2)窗帘高度、宽度:高2.1m (3)窗帘层数:双层 (4)含铝合金罩盒及铝合金杆
343 | 01B239 | 洗手台 | (1)材质:台面大理石+柜体E0级环保免漆生态板 (2)1500mm长*600mm宽*850mm高 | 套 | 2 | 1330.64 | 2661.28
344 | 01B240 | 电视柜 | (1)材质:18mm厚E0级环保免漆生态板 成品采购定制安装 (2)2400mm长*400mm宽*850mm高 | 组 | 1 | 1520.83 | 1520.83
345 | 011501008002 | 木壁柜 | (1)台柜规格:5000mm长*400mm宽*3000mm高 (2)材料种类、规格:18mm厚E0级环保免漆生态板+不锈钢安全玻璃 | 组 | 1 | 8618.04 | 8618.04
346 | 01B241 | 洗手台 | (1)盥洗间洗手台 (2)材质:仿爵士白人造石台面+钢支架 (3)3300mm长*600mm宽 | 套 | 1 | 1283.46 | 1283.46
347 | 01B242 | 智能触摸镜子 | (1)1000mm宽*800mm高 (2)功能:暖光+除雾 | 个 | 2 | 686.52 | 1373.04
348 | 011210005023 | 成品隔断 | (1)隔断材料品种、规格、颜色:蹲便器18厚抗倍特板 | m2 | 21.67 | 369.98 | 8017.47
349 | 011210005024 | 成品隔断 | (1)隔断材料品种、规格、颜色:小便斗18厚抗倍特板 | m2 | 1.08 | 332.72 | 359.34
350 | 010401012015 | 零星砌砖 | (1)零星砌砖名称、部位:蹲位 (2)砖品种、规格、强度等级:M5 水泥砂浆砌MU7.5混凝土实心砖 | m3 | 0.097 | 845.37 | 82
351 | 010404001023 | 垫层 | (1)垫层材料种类、配合比、厚度:120厚轻质陶粒填充 | m3 | 0.907 | 610.49 | 553.71
屋顶花园
拆除
352 | 011604002044 | 立面抹灰层拆除 | (1)拆除部位:装饰造型 (2)抹灰层种类:水泥砂浆 | m2 | 9.006 | 18.31 | 164.9
353 | 011604001001 | 平面抹灰层拆除 | (1)拆除部位:装饰造型 (2)抹灰层种类:水泥砂浆 | m2 | 40.072 | 21.94 | 879.18
354 | 011604003005 | 天棚抹灰面拆除 | (1)拆除部位:装饰造型 (2)抹灰层种类:水泥砂浆 | m2 | 34.347 | 24.54 | 842.88
工程量清单
工程名称：2025年秀永高速公路莆田段所站房屋改造工程
序号 | 项目编码 | 项目名称 | 项目特征描述 | 计量单位 | 工程量 | 金 额(元)
[6 empty] | 综合单价 | 合价
355 | 010103002055 | 余方弃置 | (1)废弃料品种:废弃材料 (2)运距:3km | m3 | 3.754 | 14.98 | 56.23
新做
356 | 011102001008 | 石材楼地面 | (1)结合层厚度、砂浆配合比:8 厚益胶泥 (2)面层材料品种、规格、颜色:600x600x30厚芝麻灰压顶 | m2 | 40.072 | 154.03 | 6172.29
357 | 010606011003 | 钢板天沟 | (1)钢材品种、规格:2.3mm铝合金天沟 | m | 31.12 | 43.86 | 1364.92
358 | 010606013003 | 零星钢构件 | (1)钢材品种、规格:20x20x1.2厚镀锌方管 通长 | t | 0.044 | 10291.14 | 452.81
359 | 011406001115 | 抹灰面油漆涂料 | (1)油漆涂料品种、遍数（或厚度）: 外墙丙烯酸涂料三遍 | m2 | 4.503 | 44.23 | 199.17
360 | 011201004119 | 立面砂浆找平层 | (1)界面剂类型:素水泥浆一道(内掺建筑胶) (2)找平层砂浆厚度、配合比:8厚1:2.5水泥砂浆抹平，12厚1:3水泥砂浆(掺水泥重量的3%防水剂)打底 | m2 | 4.503 | 57.74 | 260
361 | 010903002070 | 墙面涂膜防水 | (1)防水膜品种: 刷2道1.5mm厚聚合物水泥防水涂料 | m2 | 9.006 | 40.21 | 362.13
362 | 011301001017 | 天棚抹灰 | (1)抹灰厚度、材料种类:8厚1:2.5水泥砂浆抹平，12厚1:3水泥砂浆(掺水泥重量的3%防水剂)打底 (2)砂浆配合比:素水泥浆一道(内掺建筑胶) | m2 | 34.347 | 42.44 | 1457.69
363 | 010902002028 | 屋面涂膜防水 | (1)防水膜品种: 刷2道1.5mm厚聚合物水泥防水涂料 | m2 | 68.694 | 38.47 | 2642.66
364 | 011102001009 | 石材楼地面 | (1)结合层厚度、砂浆配合比:50厚1:3水泥砂浆砂浆结合层 (2)面层材料品种、规格、颜色:300*600*30厚芝麻灰 | m2 | 51.88 | 168.29 | 8730.89
365 | 011101006080 | 平面砂浆找平层 | (1)找平层厚度、砂浆配合比:10厚低标号砂浆隔离层 | m2 | 51.88 | 16.28 | 844.61
366 | 010902001024 | 屋面卷材防水 | (1)卷材品种、规格、厚度:2厚SBS防水卷材一道 | m2 | 51.88 | 33.69 | 1747.84
367 | 010902002029 | 屋面涂膜防水 | (1)防水膜品种:2厚聚氨酯防水涂料二遍 | m2 | 103.76 | 50.35 | 5224.32
工程量清单
工程名称：2025年秀永高速公路莆田段所站房屋改造工程
序号 | 项目编码 | 项目名称 | 项目特征描述 | 计量单位 | 工程量 | 金 额(元)
[6 empty] | 综合单价 | 合价
368 | 011101006081 | 平面砂浆找平层 | (1)找平层厚度、砂浆配合比:20厚1:3水泥砂浆找平层 | m2 | 51.88 | 26.3 | 1364.44
369 | 010404001024 | 垫层 | (1)垫层材料种类、配合比、厚度:最薄处30厚LC5.0轻骨料混凝土，找坡2.0% | m3 | 1.556 | 594.34 | 924.79
370 | 011001001005 | 保温隔热屋面 | (1)保温隔热材料品种、规格、厚度:50mm厚挤塑聚苯板 | m2 | 50.41 | 39.2 | 1976.07
371 | 011101006082 | 平面砂浆找平层 | (1)找平层厚度、砂浆配合比:20厚1:3水泥砂浆找平层 | m2 | 50.41 | 26.3 | 1325.78
372 | 011503008001 | 玻璃栏板 | (1)栏杆玻璃的种类、规格、颜色:12.76厚钢化夹层玻璃 (2)固定方式:Φ60*3钢管扶手、Φ60*5钢管立柱 | m | 6.8 | 475.9 | 3236.12
373 | 011204001004 | 石材墙面 | (1)花池外立面 (2)600*160*30厚芝麻灰花岗岩烧面 (3)8厚瓷砖胶一道 (4)20厚1:2水泥砂浆结合层 | m2 | 2.469 | 213.47 | 527.06
374 | 010401003003 | 实心砖墙 | (1)砖品种、规格、强度等级:MU7.5烧结实心砖 (2)墙体类型、砌筑高度:花池砖墙 (3)砂浆强度等级、配合比:M5水泥砂浆 | m3 | 0.63 | 680.33 | 428.61
375 | 011102001012 | 石材楼地面 | (1)花池压顶 (2)600*180*30厚芝麻黑花岗岩压顶光面 (3)30厚1:3水泥砂浆结合层 | m2 | 2.777 | 169.83 | 471.62
工程量清单
工程名称：2025年秀永高速公路莆田段所站房屋改造工程
序号 | 项目编码 | 项目名称 | 项目特征描述 | 计量单位 | 工程量 | 金 额(元)
[6 empty] | 综合单价 | 合价
376 | 050201001002 | 园路 | (1)100厚散置灰色小砾石径粒5-8 | m2 | 12.056 | 74.26 | 895.28
377 | 010404001025 | 垫层 | (1)垫层材料种类、配合比、厚度:250厚LC5.0轻集料混凝土回填料 | m3 | 3.014 | 594.34 | 1791.34
378 | 011101006083 | 平面砂浆找平层 | (1)找平层厚度、砂浆配合比:10厚低标号砂浆隔离层 | m2 | 12.056 | 16.28 | 196.27
379 | 010902001025 | 屋面卷材防水 | (1)卷材品种、规格、厚度:2厚SBS防水卷材一道 | m2 | 12.056 | 33.69 | 406.17
380 | 010902002030 | 屋面涂膜防水 | (1)防水膜品种:2厚聚氨酯防水涂料二遍 | m2 | 24.112 | 50.35 | 1214.04
381 | 011101006084 | 平面砂浆找平层 | (1)找平层厚度、砂浆配合比:20厚1:3水泥砂浆找平层 | m2 | 12.056 | 26.3 | 317.07
382 | 010903001005 | 墙面卷材防水 | (1)卷材品种、规格、厚度:2厚SBS防水卷材一道 | m2 | 12.525 | 36.54 | 457.66
383 | 010903002071 | 墙面涂膜防水 | (1)防水膜品种:2厚聚氨酯防水涂料二遍 | m2 | 25.05 | 56.09 | 1405.05
384 | 011201004120 | 立面砂浆找平层 | (1)找平层砂浆厚度、配合比:20厚1:3水泥砂浆找平层 | m2 | 12.525 | 36.58 | 458.16
385 | 010402001012 | 砌块墙 | (1)墙体类型、砌筑高度:200宽蒸压加气混凝土砌块 | m3 | 3.889 | 641.49 | 2494.75
386 | 011406001116 | 抹灰面油漆涂料 | (1)油漆涂料品种、遍数（或厚度）: 外墙丙烯酸涂料三遍 | m2 | 37.202 | 44.23 | 1645.44
387 | 011201004121 | 立面砂浆找平层 | (1)界面剂类型:素水泥浆一道(内掺建筑胶) (2)找平层砂浆厚度、配合比:8厚1:2.5水泥砂浆抹平，12厚1:3水泥砂浆(掺水泥重量的3%防水剂)打底 | m2 | 37.202 | 57.74 | 2148.04
388 | 010903002072 | 墙面涂膜防水 | (1)防水膜品种: 刷2道1.5mm厚聚合物水泥防水涂料 | m2 | 74.404 | 40.21 | 2991.78
389 | 01B243 | 户外洗手台 | (1)材质:花岗岩+铝合金门柜门 (2)1500mm长*500mm宽*820mm高 (3)含1个不锈钢可伸缩式水龙头采用压力管链接至现有水龙头上 | 套 | 1 | 2806.67 | 2806.67
屋面层
390 | 010901002005 | 型材屋面 | (1)型材品种、规格:1.2mm厚双层隔热铝合 | m2 | 341.131 | 298.27 | 101749.14
工程量清单
工程名称：2025年秀永高速公路莆田段所站房屋改造工程
序号 | 项目编码 | 项目名称 | 项目特征描述 | 计量单位 | 工程量 | 金 额(元)
[6 empty] | 综合单价 | 合价
金长城瓦 灰色 、底层采用75厚夹心彩钢瓦
391 | 010606011004 | 钢板天沟 | (1)钢材品种、规格:2.3mm铝合金天沟 | m | 67.74 | 43.86 | 2971.08
392 | 011207001014 | 墙面装饰板 | (1)3厚铝单板封边 | m2 | 40.235 | 351.58 | 14145.82
钢构
393 | 010603001005 | 实腹钢柱 | (1)柱类型:HN200x100x5.5x8 (2)钢材品种、规格:Q235B | t | 1.042 | 8562.28 | 8921.9
394 | 010516005001 | 化学螺栓 | (1)化学螺栓种类:4M20化学锚栓 | 个 | 140 | 49.9 | 6986
395 | 010603002001 | 空腹钢柱 | (1)柱类型:矩形钢管100x100x4 | t | 0.143 | 9177.69 | 1312.41
396 | 010604001013 | 钢梁 | (1)梁类型:HN200x100x5.5x8 (2)钢材品种、规格:Q235B | t | 2.068 | 8073.19 | 16695.36
397 | 010202011004 | 钢支撑 | (1)部位:矩形钢管120x120x4 (2)钢材品种、规格:Q235B | t | 1.425 | 8585.92 | 12234.94
398 | 010606002003 | 钢檩条 | (1)钢材品种、规格:LT1:120*60*4 (2)Q235 (3)单根质量:0.3t以内 | t | 3.977 | 7676.66 | 30530.08
399 | 010516002001 | 预埋铁件 | (1)垫片 (2)16*80*80 | t | 1.171 | 9198.84 | 10771.84
400 | 011405001008 | 金属面油漆 | (1)喷石英砂除锈 (2)钢构件的涂装为两遍红丹底漆底漆,膜厚为100um以上,一遍醇酸调合面漆 | m2 | 305.032 | 56.23 | 17151.95
安装工程
仙游城区收费服务所宿舍楼一层共10间
电气工程
401 | 030404017013 | 配电箱 | (1)规格:成套配电箱 R1 | 台 | 10 | 1258.1 | 12581
402 | 030411001103 | 配管 | (1)材质:砖、混凝土结构暗配 PVC16 | m | 599.17 | 9.9 | 5931.78
403 | 030411001104 | 配管 | (1)材质:砖、混凝土结构暗配 PVC20 | m | 57.63 | 11.09 | 639.12
404 | 030411001105 | 配管 | (1)材质:砖、混凝土结构暗配 PVC25 | m | 32.49 | 11.11 | 360.96
405 | 030411004037 | 配线 | (1)材质:穿照明线(铜 | m | 2571.86 | 4.36 | 11213.31
工程量清单
工程名称：2025年秀永高速公路莆田段所站房屋改造工程
序号 | 项目编码 | 项目名称 | 项目特征描述 | 计量单位 | 工程量 | 金 额(元)
[6 empty] | 综合单价 | 合价
芯 WDZB-BYJ2.5)
406 | 030412005049 | 荧光灯 | (1)规格:LED吸顶灯 18W-300*300MM LED | 套 | 10 | 104.95 | 1049.5
407 | 030412005050 | 荧光灯 | (1)规格:LED吸顶灯 24W-300*300MM LED | 套 | 20 | 117.24 | 2344.8
408 | 030412005051 | 荧光灯 | (1)规格:LED吸顶灯 48W-300*300MM LED | 套 | 10 | 129.54 | 1295.4
409 | 030404033013 | 风扇 | (1)规格:排气扇 | 台 | 10 | 172.91 | 1729.1
410 | 030404034055 | 照明开关 | (1)材质:单联单控暗开关 | 个 | 10 | 16.75 | 167.5
411 | 030404034056 | 照明开关 | (1)材质:双联单控暗开关 | 个 | 10 | 19.59 | 195.9
412 | 030404034057 | 照明开关 | (1)材质:双联双控暗开关 | 个 | 20 | 20.3 | 406
413 | 030404035058 | 插座 | (1)材质:五孔插座电源（带开关） | 个 | 70 | 23.85 | 1669.5
414 | 030404035059 | 插座 | (1)材质:五孔防水插座电源 | 个 | 30 | 27.49 | 824.7
415 | 030404035060 | 插座 | (1)材质:空调插座（带开关） | 个 | 10 | 27.49 | 274.9
416 | 030411006048 | 接线盒 | (1)材质:接线盒安装(接线盒 暗装 难燃聚氯乙烯暗装开关盒) | 个 | 150 | 6.51 | 976.5
417 | 030411006049 | 接线盒 | (1)材质:接线盒安装(接线盒 暗装 难燃聚氯乙烯暗装灯头盒) | 个 | 50 | 6.33 | 316.5
弱电工程
418 | 030411001106 | 配管 | (1)材质:砖、混凝土结构暗配 PVC16 | m | 200 | 9.9 | 1980
419 | 030502005019 | 双绞线缆 | (1)规格:双绞线缆(管内穿放 UTP5) | m | 200 | 4.47 | 894
420 | 030502012019 | 信息插座 | (1)规格:网络插座 | 个 | 10 | 67.21 | 672.1
水卫工程
421 | 031001006073 | 塑料管 | (1)连接形式:热熔连接 (2)安装部位:室内 (3)材质、规格:PPR塑料给水管 DN15 (4)压力试验及吹、洗设计要求:水压试验、消毒冲洗 | m | 55.655 | 29.21 | 1625.68
422 | 031001006074 | 塑料管 | (1)连接形式:热熔连接 (2)安装部位:室内 (3)材质、规格:PPR塑料给水管 DN20 (4)压力试验及吹、洗设计要求:水压试验、消毒冲洗 | m | 17.513 | 32.53 | 569.7
423 | 031001006075 | 塑料管 | (1)连接形式:热熔连接 | m | 6.527 | 40.61 | 265.06
工程量清单
工程名称：2025年秀永高速公路莆田段所站房屋改造工程
序号 | 项目编码 | 项目名称 | 项目特征描述 | 计量单位 | 工程量 | 金 额(元)
[6 empty] | 综合单价 | 合价
(2)安装部位:室内 (3)材质、规格:PPR塑料给水管 DN25 (4)压力试验及吹、洗设计要求:水压试验、消毒冲洗
424 | 031001006076 | 塑料管 | (1)连接形式:热熔连接 (2)安装部位:室内 (3)材质、规格:PPR塑料给水管 DN32 (4)压力试验及吹、洗设计要求:水压试验、消毒冲洗 | m | 14.4 | 50.49 | 727.06
425 | 031001006077 | 塑料管 | (1)连接形式:热熔连接 (2)安装部位:室内 (3)材质、规格:PPR塑料给水管 DN40 (4)压力试验及吹、洗设计要求:水压试验、消毒冲洗 | m | 7.873 | 63.02 | 496.16
426 | 031001007001 | 复合管 | (1)连接形式:室内(钢塑复合管(螺纹连接) DN100 (2)压力试验及吹、洗设计要求:水压试验、消毒冲洗 | m | 7.691 | 189.28 | 1455.75
427 | 031001006078 | 塑料管 | (1)连接形式:热熔连接 (2)安装部位:室内 (3)材质、规格:PPR塑料热水管 DN15 (4)压力试验及吹、洗设计要求:水压试验、消毒冲洗 | m | 32.357 | 29.21 | 945.15
428 | 031001006079 | 塑料管 | (1)连接形式:热熔连接 (2)安装部位:室内 (3)材质、规格:PPR塑料热水管 DN20 (4)压力试验及吹、洗设计要求:水压试验、消毒冲洗 | m | 20.073 | 32.53 | 652.97
429 | 030413002017 | 凿(压)槽 | (1)砖结构(宽mm×深mm70×70) | m | 81.045 | 25.08 | 2032.61
430 | 031003001025 | 螺纹阀门 | (1)连接形式:螺纹连接 (2)规格、压力等级:DN15 (3)类型:截止阀 | 个 | 10 | 38.81 | 388.1
431 | 031003001026 | 螺纹阀门 | (1)连接形式:螺纹连接 (2)规格、压力等级:DN20 (3)类型:截止阀 | 个 | 10 | 50.45 | 504.5
432 | 031003001027 | 螺纹阀门 | (1)连接形式:螺纹连 | 个 | 1 | 155.9 | 155.9
工程量清单
工程名称：2025年秀永高速公路莆田段所站房屋改造工程
序号 | 项目编码 | 项目名称 | 项目特征描述 | 计量单位 | 工程量 | 金 额(元)
[6 empty] | 综合单价 | 合价
接 (2)规格、压力等级:DN40 (3)类型:截止阀
433 | 031003001028 | 螺纹阀门 | (1)连接形式:螺纹连接 (2)规格、压力等级:DN100 (3)类型:闸阀 | 个 | 1 | 793.77 | 793.77
434 | 031003006001 | 减压器 | (1)附件配置:减压阀组 DN40 | 组 | 1 | 1927.08 | 1927.08
435 | 031001006080 | 塑料管 | (1)连接形式:粘接 (2)安装部位:室内 (3)介质:污水 (4)材质、规格:PVC-U排水塑料管 DN100 (5)压力试验及吹、洗设计要求:灌水、通球试验 | m | 12.118 | 68.6 | 831.29
436 | 031001006081 | 塑料管 | (1)连接形式:粘接 (2)安装部位:室内 (3)介质:污水 (4)材质、规格:PVC-U排水塑料管 De50 (5)压力试验及吹、洗设计要求:灌水、通球试验 | m | 43.17 | 37.3 | 1610.24
437 | 031004014017 | 给、排水附(配)件 | (1)型号、规格:地漏 DN50 | 个 | 30 | 52.65 | 1579.5
438 | 031004006013 | 大便器 | (1)规格、类型:坐式大便器安装(连体水箱) | 组 | 10 | 988.39 | 9883.9
439 | 031004010007 | 淋浴器 | (1)材质、规格:花洒（四件套） | 套 | 10 | 453.54 | 4535.4
440 | 030413003013 | 打洞(孔) | (1)规格:打孔及恢复 DN50 | 个 | 50 | 40.39 | 2019.5
441 | 030413003014 | 打洞(孔) | (1)规格:打孔及恢复 DN100 | 个 | 10 | 71.71 | 717.1
仙游城区收费服务所一层养护站
电气工程
442 | 030404017014 | 配电箱 | (1)规格:成套配电箱 AL1 | 台 | 1 | 2932.23 | 2932.23
443 | 030411001114 | 配管 | (1)材质:砖、混凝土结构明配 PVC16 | m | 73.714 | 12.15 | 895.63
444 | 030411001115 | 配管 | (1)材质:砖、混凝土结构暗配 PVC16 | m | 168.176 | 9.9 | 1664.94
445 | 030411001116 | 配管 | (1)材质:砖、混凝土结构明配 PVC20 | m | 9.976 | 13.55 | 135.17
446 | 030411001117 | 配管 | (1)材质:砖、混凝土结构暗配 PVC20 | m | 44.664 | 11.09 | 495.32
447 | 030411001118 | 配管 | (1)材质:钢管敷设(砖、混凝土结构暗配 SC32) | m | 32.278 | 24.87 | 802.75
工程量清单
工程名称：2025年秀永高速公路莆田段所站房屋改造工程
序号 | 项目编码 | 项目名称 | 项目特征描述 | 计量单位 | 工程量 | 金 额(元)
[6 empty] | 综合单价 | 合价
448 | 030413001013 | 铁构件 | (1)材质:明配管支架 | kg | 10.851 | 17.97 | 194.99
449 | 030408001010 | 电力电缆 | (1)型号:室内铜芯电力电缆敷设 YJY-5*6 | m | 35.685 | 41.87 | 1494.13
450 | 030411004040 | 配线 | (1)材质:穿照明线(铜芯 BYJ2.5) | m | 795.275 | 4.09 | 3252.67
451 | 030411004041 | 配线 | (1)材质:穿照明线(铜芯 BYJ4) | m | 143.891 | 4.93 | 709.38
452 | 030412005052 | 荧光灯 | (1)规格:900*200mm长条灯 30W LED | 套 | 18 | 270.85 | 4875.3
453 | 030404034060 | 照明开关 | (1)材质:三联单控暗开关 | 个 | 1 | 19.45 | 19.45
454 | 030404034061 | 照明开关 | (1)材质:双联单控暗开关 | 个 | 3 | 19.59 | 58.77
455 | 030404035064 | 插座 | (1)材质:五孔插座电源 | 个 | 44 | 20.28 | 892.32
456 | 030404035065 | 插座 | (1)材质:五孔防水插座电源 | 个 | 2 | 27.49 | 54.98
457 | 030404035066 | 插座 | (1)材质:空调插座（带开关） | 个 | 3 | 27.49 | 82.47
458 | 030411006052 | 接线盒 | (1)材质:接线盒安装(接线盒 暗装 难燃聚氯乙烯暗装开关盒) | 个 | 53 | 6.51 | 345.03
459 | 030411006053 | 接线盒 | (1)材质:接线盒安装(接线盒 暗装 难燃聚氯乙烯暗装灯头盒) | 个 | 18 | 6.33 | 113.94
460 | 030414002010 | 送配电装置系统 | (1)型号:输配电装置系统调试(≤1kV交流供电) | 系统 | 1 | 334.58 | 334.58
弱电工程
461 | 030411001119 | 配管 | (1)材质:钢管敷设(砖、混凝土结构暗配 SC20) | m | 5.531 | 20.76 | 114.82
462 | 030411001120 | 配管 | (1)材质:钢管敷设(砖、混凝土结构暗配 SC25) | m | 114.453 | 25.38 | 2904.82
463 | 030502005020 | 双绞线缆 | (1)规格:双绞线缆(管内穿放 UTP5) | m | 766.965 | 4.47 | 3428.33
464 | 030502012020 | 信息插座 | (1)规格:网络插座 | 个 | 11 | 67.21 | 739.31
水卫工程
465 | 031001006112 | 塑料管 | (1)连接形式:热熔连接 (2)安装部位:室内 (3)材质、规格:PPR塑料给水管 DN15 (4)压力试验及吹、洗设计要求:水压试验、消毒冲洗 | m | 22.33 | 29.21 | 652.26
466 | 030413002025 | 凿(压)槽 | (1)砖结构(宽mm×深mm70×70) | m | 3.8 | 25.08 | 95.3
467 | 031003001037 | 螺纹阀门 | (1)连接形式:螺纹连接 | 个 | 1 | 38.81 | 38.81
工程量清单
工程名称：2025年秀永高速公路莆田段所站房屋改造工程
序号 | 项目编码 | 项目名称 | 项目特征描述 | 计量单位 | 工程量 | 金 额(元)
[6 empty] | 综合单价 | 合价
(2)规格、压力等级:DN15 (3)类型:截止阀
468 | 031001006113 | 塑料管 | (1)连接形式:粘接 (2)安装部位:室内 (3)介质:污水 (4)材质、规格:PVC排水塑料管 De75 (5)压力试验及吹、洗设计要求:灌水、通球试验 | m | 1.354 | 48.92 | 66.24
469 | 031001006114 | 塑料管 | (1)连接形式:粘接 (2)安装部位:室内 (3)介质:污水 (4)材质、规格:PVC-U排水塑料管 De50 (5)压力试验及吹、洗设计要求:灌水、通球试验 | m | 2.441 | 37.3 | 91.05
470 | 031004014025 | 给、排水附(配)件 | (1)型号、规格:地漏 DN50 | 个 | 1 | 52.65 | 52.65
471 | 031004003019 | 洗脸盆 | (1)陶瓷洗手盆+不锈钢水龙头+排水附件 | 组 | 1 | 680.37 | 680.37
仙游城区收费服务所养护中心四层宿舍
强电工程
472 | 030404019001 | 控制开关 | (1)空气开关 FSML-32/2C | 个 | 1 | 131.6 | 131.6
473 | 030411001124 | 配管 | (1)砖、混凝土结构暗配 PVC16 | m | 58.71 | 9.9 | 581.23
474 | 030413002029 | 凿(压)槽 | (1)砖结构(宽mm×深mm70×70) | m | 42.97 | 25.08 | 1077.69
475 | 030411001125 | 配管 | (1)金属软管敷设 DN15 | m | 0.6 | 29.07 | 17.44
476 | 030411004042 | 配线 | (1)穿照明线 WDZB-BYJ-2.5 | m | 185 | 4.36 | 806.6
477 | 030412001015 | 普通灯具 | (1)LED吸顶灯300*300 18W | 套 | 2 | 108.55 | 217.1
478 | 030412001016 | 普通灯具 | (1)LED吸顶灯300*300 48W | 套 | 2 | 133.12 | 266.24
479 | 030404034062 | 照明开关 | (1)单联单控跷板暗开关 250V,10A | 个 | 4 | 16.75 | 67
480 | 030404035070 | 插座 | (1)五孔插座电源 | 个 | 8 | 20.28 | 162.24
481 | 030404035071 | 插座 | (1)五孔防水插座电源 | 个 | 2 | 30.55 | 61.1
482 | 030404035072 | 插座 | (1)空调五孔插座电源 | 个 | 1 | 25.29 | 25.29
483 | 030404033014 | 风扇 | (1)民用电器安装(风扇安装 排气扇) | 台 | 1 | 172.91 | 172.91
484 | 030411006057 | 接线盒 | (1)接线盒安装(接线盒 暗装 难燃聚氯乙烯暗装灯头盒) | 个 | 5 | 6.33 | 31.65
485 | 030411006058 | 接线盒 | (1)普通开关、按钮安装(空白面板安装) | 个 | 2 | 3.67 | 7.34
工程量清单
工程名称：2025年秀永高速公路莆田段所站房屋改造工程
序号 | 项目编码 | 项目名称 | 项目特征描述 | 计量单位 | 工程量 | 金 额(元)
[6 empty] | 综合单价 | 合价
486 | 030411006059 | 接线盒 | (1)接线盒安装(接线盒 暗装 难燃聚氯乙烯暗装开关盒) | 个 | 15 | 6.51 | 97.65
弱电工程
487 | 030411001126 | 配管 | (1)砖、混凝土结构暗配 PC16 | m | 15.21 | 9.9 | 150.58
488 | 030413002030 | 凿(压)槽 | (1)砖结构(宽mm×深mm70×70) | m | 0.7 | 25.08 | 17.56
489 | 030502005021 | 双绞线缆 | (1)管内穿放 UTP五类四对双绞线 | m | 15.21 | 4.55 | 69.21
490 | 030502012021 | 信息插座 | (1)电视/网络插座 (2)安装信息插座底盒(接线盒)(砖墙内) | 个/块 | 1 | 66.82 | 66.82
491 | 030502019001 | 双绞线缆测试 | (1)测试(4对双绞线缆) | 链路/点 | 1 | 13.42 | 13.42
水卫工程
原洁具拆除
给水系统
492 | 031001006121 | 塑料管 | (1)室内PPR塑料冷水管(热熔连接) DN15 (2)管道消毒、冲洗(公称直径15mm以内) | m | 6.04 | 28.77 | 173.77
493 | 031001006122 | 塑料管 | (1)室内PPR塑料冷水管(热熔连接) DN20 (2)管道消毒、冲洗(公称直径20mm以内) | m | 1.79 | 31.23 | 55.9
494 | 031001006123 | 塑料管 | (1)室内PPR塑料热水管(热熔连接) DN15 (2)管道消毒、冲洗(公称直径15mm以内) | m | 4.55 | 28.8 | 131.04
495 | 031001006124 | 塑料管 | (1)室内PPR塑料热水管(热熔连接) DN20 (2)管道消毒、冲洗(公称直径20mm以内) | m | 0.9 | 32.33 | 29.1
496 | 030413002031 | 凿(压)槽 | (1)砖结构(宽mm×深mm70×70) | m | 9.21 | 25.08 | 230.99
497 | 031003001040 | 螺纹阀门 | (1)截止阀 DN20 | 个 | 1 | 50.45 | 50.45
498 | 031003001041 | 螺纹阀门 | (1)截止阀 DN15 | 个 | 1 | 38.81 | 38.81
499 | 031004014028 | 给、排水附(配)件 | (1)洗手台及洗衣柜进水角阀及螺纹管件 | 组 | 3 | 26.4 | 79.2
500 | 031004010008 | 淋浴器 | (1)花洒（四件套） | 套 | 1 | 453.54 | 453.54
排水系统
501 | 031001006125 | 塑料管 | (1)室内PVC-U排水管( | m | 1.8 | 68.6 | 123.48
工程量清单
工程名称：2025年秀永高速公路莆田段所站房屋改造工程
序号 | 项目编码 | 项目名称 | 项目特征描述 | 计量单位 | 工程量 | 金 额(元)
[6 empty] | 综合单价 | 合价
粘接) DN100
502 | 031001006126 | 塑料管 | (1)室内PVC-U排水管(粘接) DN50 | m | 4.5 | 37.3 | 167.85
503 | 031004014029 | 给、排水附(配)件 | (1)地漏安装(公称直径50mm以内 带存水弯) | 个/组 | 3 | 52.65 | 157.95
504 | 031004006014 | 大便器 | (1)坐式大便器安装(连体水箱) | 组 | 1 | 988.39 | 988.39
505 | 031004008010 | 其他成品卫生器具 | (1)规格、类型:污水池 | 组 | 6 | 352.47 | 2114.82
仙游城区收费服务所机电站三层
电气工程
506 | 030404017015 | 配电箱 | (1)规格:成套配电箱 3AL | 台 | 1 | 3755.92 | 3755.92
507 | 030411001134 | 配管 | (1)材质:钢管敷设(砖、混凝土结构暗SC15） | m | 29.357 | 17.18 | 504.35
508 | 030411001135 | 配管 | (1)材质:砖、混凝土结构明配 PVC20 | m | 203.113 | 13.55 | 2752.18
509 | 030411001136 | 配管 | (1)材质:砖、混凝土结构暗配 PVC20 | m | 629.903 | 11.09 | 6985.62
510 | 030411001137 | 配管 | (1)材质:钢管敷设(砖、混凝土结构暗配 SC50) | m | 20 | 46.61 | 932.2
511 | 030413001014 | 铁构件 | (1)材质:明配管支架 | kg | 25.186 | 17.59 | 443.02
512 | 030408001011 | 电力电缆 | (1)型号:室内铜芯电力电缆敷设 YJY-4*25+1*16 | m | 20 | 119.42 | 2388.4
513 | 030408006007 | 电力电缆头 | (1)规格:1KV以下室内干包式铜芯电力电缆头 YJY-4*25+1*16 | 个 | 2 | 164.43 | 328.86
514 | 030411004046 | 配线 | (1)材质:穿照明线(铜芯 WDZB-BYJ2.5) | m | 82.412 | 4.36 | 359.32
515 | 030411004047 | 配线 | (1)材质:穿照明线(铜芯 BYJ2.5) | m | 2328.155 | 4.09 | 9522.15
516 | 030411004048 | 配线 | (1)材质:穿照明线(铜芯 BYJ4) | m | 351.137 | 4.93 | 1731.11
517 | 030412001017 | 普通灯具 | (1)规格:LED应急节能灯 42W LED 600*600mm | 套 | 3 | 300.51 | 901.53
518 | 030412005057 | 荧光灯 | (1)规格:LED长条灯42W 900*200mm-LED | 套 | 30 | 270.85 | 8125.5
519 | 030412005058 | 荧光灯 | (1)规格:LED长条灯 42W LED 600*600mm | 套 | 2 | 203.26 | 406.52
520 | 030412005059 | 荧光灯 | (1)规格:室外墙面长条灯 80W LED | 套 | 1 | 879.12 | 879.12
521 | 030412005060 | 荧光灯 | (1)规格:长条平板灯 24W LED 300*600mm | 套 | 8 | 117.24 | 937.92
522 | 030404033015 | 风扇 | (1)规格:排气扇 | 台 | 2 | 172.91 | 345.82
工程量清单
工程名称：2025年秀永高速公路莆田段所站房屋改造工程
序号 | 项目编码 | 项目名称 | 项目特征描述 | 计量单位 | 工程量 | 金 额(元)
[6 empty] | 综合单价 | 合价
523 | 030404034068 | 照明开关 | (1)材质:单联单控暗开关 | 个 | 12 | 16.75 | 201
524 | 030404034069 | 照明开关 | (1)材质:单联双控暗开关 | 个 | 2 | 18.78 | 37.56
525 | 030404034070 | 照明开关 | (1)材质:双联单控暗开关 | 个 | 1 | 19.59 | 19.59
526 | 030404034071 | 照明开关 | (1)材质:三联单控暗开关 | 个 | 2 | 19.45 | 38.9
527 | 030404034072 | 照明开关 | (1)材质:四联单控开关 | 个 | 2 | 25.19 | 50.38
528 | 030404035076 | 插座 | (1)材质:五孔插座电源（带开关） | 个 | 34 | 23.85 | 810.9
529 | 030404035077 | 插座 | (1)材质:五孔防水插座电源 | 个 | 9 | 27.49 | 247.41
530 | 030404035078 | 插座 | (1)材质:空调插座（带开关） | 个 | 8 | 27.49 | 219.92
531 | 030411006062 | 接线盒 | (1)材质:接线盒安装(接线盒 暗装 难燃聚氯乙烯暗装开关盒) | 个 | 79 | 6.51 | 514.29
532 | 030411006063 | 接线盒 | (1)材质:接线盒安装(接线盒 暗装 难燃聚氯乙烯暗装灯头盒) | 个 | 46 | 6.33 | 291.18
533 | 030414002011 | 送配电装置系统 | (1)型号:输配电装置系统调试(≤1kV交流供电) | 系统 | 1 | 334.58 | 334.58
弱电工程
534 | 030411005007 | 接线箱 | (1)规格:FD拉线盒 500*500*120mm | 个 | 1 | 211.57 | 211.57
535 | 030411001138 | 配管 | (1)材质:钢管敷设(砖、混凝土结构暗配 SC50) | m | 50 | 46.61 | 2330.5
536 | 030411001139 | 配管 | (1)材质:钢管敷设(砖、混凝土结构暗配 SC20) | m | 69.729 | 20.76 | 1447.57
537 | 030411001140 | 配管 | (1)材质:钢管敷设(砖、混凝土结构暗配 SC25) | m | 152.343 | 25.38 | 3866.47
538 | 030502005022 | 双绞线缆 | (1)规格:双绞线缆(管内穿放 UTP5) | m | 1170.941 | 4.47 | 5234.11
539 | 030502012022 | 信息插座 | (1)规格:网络插座 | 个 | 8 | 67.21 | 537.68
水卫工程
540 | 031001006135 | 塑料管 | (1)连接形式:热熔连接 (2)安装部位:室内 (3)材质、规格:PPR塑料给水管 DN15 (4)压力试验及吹、洗设计要求:水压试验、消毒冲洗 | m | 31.613 | 29.21 | 923.42
541 | 031001006136 | 塑料管 | (1)连接形式:热熔连接 (2)安装部位:室内 | m | 31.628 | 32.53 | 1028.86
工程量清单
工程名称：2025年秀永高速公路莆田段所站房屋改造工程
序号 | 项目编码 | 项目名称 | 项目特征描述 | 计量单位 | 工程量 | 金 额(元)
[6 empty] | 综合单价 | 合价
(3)材质、规格:PPR塑料给水管 DN20 (4)压力试验及吹、洗设计要求:水压试验、消毒冲洗
542 | 031001006137 | 塑料管 | (1)连接形式:热熔连接 (2)安装部位:室内 (3)材质、规格:PPR塑料给水管 DN25 (4)压力试验及吹、洗设计要求:水压试验、消毒冲洗 | m | 10.547 | 40.61 | 428.31
543 | 031001006138 | 塑料管 | (1)连接形式:热熔连接 (2)安装部位:室内 (3)材质、规格:PPR塑料给水管 DN32 (4)压力试验及吹、洗设计要求:水压试验、消毒冲洗 | m | 0.473 | 50.49 | 23.88
544 | 031001006139 | 塑料管 | (1)连接形式:热熔连接 (2)安装部位:室内 (3)材质、规格:PPR塑料给水管 DN40 (4)压力试验及吹、洗设计要求:水压试验、消毒冲洗 | m | 1.793 | 63.03 | 113.01
545 | 030413002032 | 凿(压)槽 | (1)砖结构(宽mm×深mm70×70) | m | 28.626 | 25.08 | 717.94
546 | 031003001044 | 螺纹阀门 | (1)连接形式:螺纹连接 (2)规格、压力等级:DN15 (3)类型:止回阀 | 个 | 1 | 38.81 | 38.81
547 | 031003001045 | 螺纹阀门 | (1)连接形式:螺纹连接 (2)规格、压力等级:DN40 (3)类型:截止阀 | 个 | 1 | 155.9 | 155.9
548 | 031001006140 | 塑料管 | (1)连接形式:粘接 (2)安装部位:室内 (3)介质:污水 (4)材质、规格:PVC-U排水塑料管 DN100 (5)压力试验及吹、洗设计要求:灌水、通球试验 | m | 48.696 | 68.6 | 3340.55
549 | 031001006141 | 塑料管 | (1)连接形式:粘接 (2)安装部位:室内 (3)介质:污水 (4)材质、规格:PVC排水塑料管 De75 (5)压力试验及吹、洗设计要求:灌水、通球试验 | m | 2.349 | 48.92 | 114.91
工程量清单
工程名称：2025年秀永高速公路莆田段所站房屋改造工程
序号 | 项目编码 | 项目名称 | 项目特征描述 | 计量单位 | 工程量 | 金 额(元)
[6 empty] | 综合单价 | 合价
550 | 031001006142 | 塑料管 | (1)连接形式:粘接 (2)安装部位:室内 (3)介质:污水 (4)材质、规格:PVC-U排水塑料管 De50 (5)压力试验及吹、洗设计要求:灌水、通球试验 | m | 20.854 | 37.3 | 777.85
551 | 031004014032 | 给、排水附(配)件 | (1)型号、规格:地漏 DN50 | 个 | 6 | 52.65 | 315.9
552 | 031004003024 | 洗脸盆 | (1)陶瓷洗手盆+不锈钢感应水龙头+高压管+三角阀 | 组 | 2 | 862.02 | 1724.04
553 | 031004003025 | 洗脸盆 | (1)陶瓷洗手盆+不锈钢水龙头+排水附件 | 组 | 2 | 680.37 | 1360.74
554 | 031004006015 | 大便器 | (1)规格、类型:蹲式大便器安装(瓷高水箱) | 组 | 5 | 915.06 | 4575.3
555 | 031004007007 | 小便器 | (1)规格、类型:壁挂式小便器安装(感应开关 埋入式) | 组 | 3 | 771.83 | 2315.49
556 | 031004008011 | 其他成品卫生器具 | (1)规格、类型:污水池 | 组 | 1 | 352.47 | 352.47
557 | 030901010003 | 室内消火栓 |  | 套 | 4 | 231.51 | 926.04
558 | 030901013003 | 灭火器 |  | 具/组 | 4 | 44.61 | 178.44
559 | 031004014033 | 给、排水附(配)件 | (1)材质:水龙头 | 个 | 1 | 9.65 | 9.65
560 | 030413003021 | 打洞(孔) | (1)规格:打孔及恢复 DN50 | 个 | 14 | 40.39 | 565.46
561 | 030413003022 | 打洞(孔) | (1)规格:打孔及恢复 DN100 | 个 | 5 | 71.71 | 358.55
华亭所三华亭收费服务所办公楼三层
电气工程
562 | 030404017016 | 配电箱 | (1)规格:成套配电箱 AL3 | 台 | 1 | 4154.98 | 4154.98
563 | 030411003001 | 桥架 | (1)材质:金属桥架-150*100 | m | 30.075 | 87.08 | 2618.93
564 | 030413001017 | 铁构件 | (1)材质:电缆桥架支撑架制作安装 | kg | 18.797 | 15.62 | 293.61
565 | 030411001147 | 配管 | (1)材质:砖、混凝土结构暗配 JDG20 | m | 180.15 | 13.3 | 2396
566 | 030411001148 | 配管 | (1)材质:砖、混凝土结构明配 JDG20 | m | 197.291 | 18.91 | 3730.77
567 | 030411001149 | 配管 | (1)材质:钢管敷设(砖、混凝土结构暗配 SC50) | m | 150 | 46.61 | 6991.5
568 | 030411001150 | 配管 | (1)材质:金属软管敷设 DN20 | m | 7.65 | 37.32 | 285.5
569 | 030413001018 | 铁构件 | (1)材质:明配管支架 | kg | 24.464 | 17.39 | 425.43
工程量清单
工程名称：2025年秀永高速公路莆田段所站房屋改造工程
序号 | 项目编码 | 项目名称 | 项目特征描述 | 计量单位 | 工程量 | 金 额(元)
[6 empty] | 综合单价 | 合价
570 | 030408001012 | 电力电缆 | (1)型号:室内铜芯电力电缆敷设YJV-5*16 | m | 150 | 84.95 | 12742.5
571 | 030408006008 | 电力电缆头 | (1)规格:1KV以下室内干包式铜芯电力电缆头 YJV-5*16 | 个 | 2 | 114.53 | 229.06
572 | 030411004051 | 配线 | (1)材质:穿照明线(铜芯 WDZB-BYJ2.5) | m | 1154.787 | 4.36 | 5034.87
573 | 030411004052 | 配线 | (1)材质:穿照明线(铜芯 WDZB-BYJ4) | m | 1069.2 | 5.33 | 5698.84
574 | 030412001018 | 普通灯具 | (1)规格:LED应急节能长条灯 900*200mm Led 24W | 套 | 2 | 264.88 | 529.76
575 | 030412005065 | 荧光灯 | (1)规格:LED长条灯42W 900*200mm-LED | 套 | 19 | 270.85 | 5146.15
576 | 030412005066 | 荧光灯 | (1)规格:LED长条灯 24W-900*200MM LED | 套 | 9 | 252.42 | 2271.78
577 | 030412005067 | 荧光灯 | (1)规格:室外墙面长条灯 80W LED | 套 | 1 | 879.12 | 879.12
578 | 030412005068 | 荧光灯 | (1)规格:长条平板灯 24W LED 300*600mm | 套 | 7 | 117.24 | 820.68
579 | 030404033016 | 风扇 | (1)规格:排气扇 | 台 | 2 | 172.91 | 345.82
580 | 030404034077 | 照明开关 | (1)材质:单联单控暗开关 | 个 | 2 | 16.75 | 33.5
581 | 030404034078 | 照明开关 | (1)材质:双联单控暗开关 | 个 | 5 | 19.59 | 97.95
582 | 030404034079 | 照明开关 | (1)材质:三联单控暗开关 | 个 | 3 | 19.45 | 58.35
583 | 030404034080 | 照明开关 | (1)材质:双联双控翘板式开关 | 个 | 2 | 20.3 | 40.6
584 | 030404035082 | 插座 | (1)材质:五孔插座电源 | 个 | 26 | 20.28 | 527.28
585 | 030404035083 | 插座 | (1)材质:五孔防水插座电源 | 个 | 5 | 27.49 | 137.45
586 | 030404035084 | 插座 | (1)材质:空调插座（带开关） | 个 | 6 | 27.49 | 164.94
587 | 030411006066 | 接线盒 | (1)材质:接线盒安装(暗装开关(插座)盒) | 个 | 56 | 7.59 | 425.04
588 | 030411006067 | 接线盒 | (1)材质:接线盒安装(暗装接线盒) | 个 | 40 | 7.4 | 296
589 | 030414002012 | 送配电装置系统 | (1)型号:输配电装置系统调试(≤1kV交流供电) | 系统 | 1 | 334.58 | 334.58
弱电工程
590 | 030411005008 | 接线箱 | (1)规格:FD拉线盒 500*500*120mm | 个 | 1 | 211.57 | 211.57
591 | 030411001151 | 配管 | (1)材质:砖、混凝土结构暗配 JDG20 | m | 124.706 | 13.3 | 1658.59
592 | 030411001152 | 配管 | (1)材质:砖、混凝土结构暗配 JDG25 | m | 49.743 | 14.4 | 716.3
593 | 030502005023 | 双绞线缆 | (1)规格:双绞线缆(管内穿放 UTP5) | m | 697.794 | 4.47 | 3119.14
工程量清单
工程名称：2025年秀永高速公路莆田段所站房屋改造工程
序号 | 项目编码 | 项目名称 | 项目特征描述 | 计量单位 | 工程量 | 金 额(元)
[6 empty] | 综合单价 | 合价
594 | 030502012023 | 信息插座 | (1)规格:网络插座 | 个 | 6 | 67.21 | 403.26
水卫工程
595 | 031001006151 | 塑料管 | (1)连接形式:热熔连接 (2)安装部位:室内 (3)材质、规格:PPR塑料给水管 DN15 (4)压力试验及吹、洗设计要求:水压试验、消毒冲洗 | m | 39.137 | 29.21 | 1143.19
596 | 031001006152 | 塑料管 | (1)连接形式:热熔连接 (2)安装部位:室内 (3)材质、规格:PPR塑料给水管 DN20 (4)压力试验及吹、洗设计要求:水压试验、消毒冲洗 | m | 7.557 | 32.53 | 245.83
597 | 031001006153 | 塑料管 | (1)连接形式:热熔连接 (2)安装部位:室内 (3)材质、规格:PPR塑料给水管 DN25 (4)压力试验及吹、洗设计要求:水压试验、消毒冲洗 | m | 26.412 | 40.61 | 1072.59
598 | 031001006154 | 塑料管 | (1)连接形式:热熔连接 (2)安装部位:室内 (3)材质、规格:PPR塑料给水管 DN32 (4)压力试验及吹、洗设计要求:水压试验、消毒冲洗 | m | 5.046 | 50.49 | 254.77
599 | 031001006155 | 塑料管 | (1)连接形式:热熔连接 (2)安装部位:室内 (3)材质、规格:PPR塑料给水管 DN40 (4)压力试验及吹、洗设计要求:水压试验、消毒冲洗 | m | 0.78 | 63.03 | 49.16
600 | 030413002033 | 凿(压)槽 | (1)砖结构(宽mm×深mm70×70) | m | 31.573 | 25.08 | 791.85
601 | 031003001048 | 螺纹阀门 | (1)连接形式:螺纹连接 (2)规格、压力等级:DN15 (3)类型:止回阀 | 个 | 3 | 38.81 | 116.43
602 | 031003001049 | 螺纹阀门 | (1)连接形式:螺纹连接 (2)规格、压力等级:DN40 (3)类型:截止阀 | 个 | 1 | 155.9 | 155.9
603 | 031001006156 | 塑料管 | (1)连接形式:粘接 (2)安装部位:室内 | m | 150.989 | 68.6 | 10357.85
工程量清单
工程名称：2025年秀永高速公路莆田段所站房屋改造工程
序号 | 项目编码 | 项目名称 | 项目特征描述 | 计量单位 | 工程量 | 金 额(元)
[6 empty] | 综合单价 | 合价
(3)介质:污水 (4)材质、规格:PVC-U排水塑料管 DN100 (5)压力试验及吹、洗设计要求:灌水、通球试验
604 | 031001006157 | 塑料管 | (1)连接形式:粘接 (2)安装部位:室内 (3)介质:污水 (4)材质、规格:PVC排水塑料管 De75 (5)压力试验及吹、洗设计要求:灌水、通球试验 | m | 15.082 | 48.92 | 737.81
605 | 031001006158 | 塑料管 | (1)连接形式:粘接 (2)安装部位:室内 (3)介质:污水 (4)材质、规格:PVC-U排水塑料管 De50 (5)压力试验及吹、洗设计要求:灌水、通球试验 | m | 17.568 | 37.3 | 655.29
606 | 031004014036 | 给、排水附(配)件 | (1)型号、规格:地漏 DN50 | 个 | 7 | 52.65 | 368.55
607 | 031004003030 | 洗脸盆 | (1)陶瓷洗手盆+不锈钢感应水龙头+高压管+三角阀 | 组 | 2 | 862.02 | 1724.04
608 | 031004003031 | 洗脸盆 | (1)陶瓷洗手盆+不锈钢水龙头+排水附件 | 组 | 2 | 680.37 | 1360.74
609 | 031004006016 | 大便器 | (1)规格、类型:蹲式大便器安装(瓷高水箱) | 组 | 4 | 915.06 | 3660.24
610 | 031004007008 | 小便器 | (1)规格、类型:壁挂式小便器安装(手动开关) | 组 | 3 | 516.07 | 1548.21
611 | 031004008012 | 其他成品卫生器具 | (1)规格、类型:污水池 | 组 | 2 | 352.47 | 704.94
612 | 031004014037 | 给、排水附(配)件 | (1)材质:水龙头 | 个 | 1 | 9.65 | 9.65
613 | 030901010004 | 室内消火栓 |  | 套 | 4 | 231.51 | 926.04
614 | 030901013004 | 灭火器 |  | 具/组 | 4 | 44.61 | 178.44
615 | 030413003025 | 打洞(孔) | (1)规格:打孔及恢复 DN50 | 个 | 16 | 40.39 | 646.24
616 | 030413003026 | 打洞(孔) | (1)规格:打孔及恢复 DN100 | 个 | 4 | 71.71 | 286.84
盖尾收费服务所一层综合办公室
电气工程
617 | 030411001157 | 配管 | (1)砖、混凝土结构暗配 JDG16 | m | 43.724 | 11.06 | 483.59
618 | 030411001158 | 配管 | (1)砖、混凝土结构暗配 JDG20 | m | 13.014 | 13.3 | 173.09
工程量清单
工程名称：2025年秀永高速公路莆田段所站房屋改造工程
序号 | 项目编码 | 项目名称 | 项目特征描述 | 计量单位 | 工程量 | 金 额(元)
[6 empty] | 综合单价 | 合价
619 | 030411004055 | 配线 | (1)穿照明线(铜芯 WDZB-BYJ2.5) | m | 144.371 | 4.36 | 629.46
620 | 030411004056 | 配线 | (1)穿照明线(铜芯 WDZB-BYJ4) | m | 42.343 | 5.33 | 225.69
621 | 030412005069 | 荧光灯 | (1)规格:LED长条灯40W 900*200 | 套 | 4 | 270.85 | 1083.4
622 | 030404035088 | 插座 | (1)材质:五孔插座电源 | 个 | 6 | 20.28 | 121.68
623 | 030404035089 | 插座 | (1)材质:五孔防水插座电源 | 个 | 2 | 27.49 | 54.98
624 | 030404035090 | 插座 | (1)材质:空调插座（带开关） | 个 | 1 | 27.49 | 27.49
625 | 030411006070 | 接线盒 | (1)材质:接线盒安装(暗装开关(插座)盒) | 个 | 10 | 7.59 | 75.9
弱电工程
626 | 030411001159 | 配管 | (1)材质:砖、混凝土结构暗配 JDG20 | m | 24.633 | 13.3 | 327.62
627 | 030411001160 | 配管 | (1)材质:砖、混凝土结构暗配 JDG25 | m | 30.891 | 14.4 | 444.83
628 | 030502005024 | 双绞线缆 | (1)规格:双绞线缆(管内穿放 UTP5) | m | 177.151 | 4.47 | 791.86
629 | 030502012024 | 信息插座 | (1)规格:网络插座 | 个 | 1 | 67.21 | 67.21
630 | 030411006071 | 接线盒 | (1)材质:接线盒安装(暗装接线盒) | 个 | 1 | 7.4 | 7.4
水卫工程
631 | 031001006161 | 塑料管 | (1)连接形式:热熔连接 (2)安装部位:室内 (3)材质、规格:PPR塑料给水管 DN15 (4)压力试验及吹、洗设计要求:水压试验、消毒冲洗 | m | 51.838 | 29.21 | 1514.19
632 | 030413002034 | 凿(压)槽 | (1)砖结构(宽mm×深mm70×70) | m | 1.838 | 25.08 | 46.1
633 | 031003001050 | 螺纹阀门 | (1)连接形式:螺纹连接 (2)规格、压力等级:DN15 (3)类型:截止阀 | 个 | 2 | 38.81 | 77.62
634 | 031003013002 | 水表 | (1)附件配置:普通水表安装(螺纹连接) DN15 | 个 | 1 | 66 | 66
635 | 031001006162 | 塑料管 | (1)连接形式:粘接 (2)安装部位:室内 (3)介质:污水 (4)材质、规格:PVC排水塑料管 De75 (5)压力试验及吹、洗设计要求:灌水、通球试验 | m | 3.038 | 48.92 | 148.62
636 | 031004003032 | 洗脸盆 | (1)陶瓷洗手盆+不锈 | 组 | 1 | 680.37 | 680.37
工程量清单
工程名称：2025年秀永高速公路莆田段所站房屋改造工程
序号 | 项目编码 | 项目名称 | 项目特征描述 | 计量单位 | 工程量 | 金 额(元)
[6 empty] | 综合单价 | 合价
钢水龙头+排水附件
养护中心一层走廊、会议室
电气工程
637 | 030411001163 | 配管 | (1)材质:砖、混凝土结构暗配 PVC16 | m | 41.121 | 9.9 | 407.1
638 | 030411001164 | 配管 | (1)材质:砖、混凝土结构暗配 PVC20 | m | 43.057 | 11.09 | 477.5
639 | 030411004057 | 配线 | (1)材质:穿照明线(铜芯 BYJ2.5) | m | 292.313 | 4.09 | 1195.56
640 | 030412005072 | 荧光灯 | (1)规格:LED应急节能长条灯 42W 900*200mm-LED | 套 | 3 | 369.16 | 1107.48
641 | 030412005073 | 荧光灯 | (1)规格:LED长条灯42W 900*200mm-LED | 套 | 21 | 270.85 | 5687.85
642 | 030404034083 | 照明开关 | (1)材质:单联单控暗开关 | 个 | 1 | 16.75 | 16.75
643 | 030404034084 | 照明开关 | (1)材质:三联单控暗开关 | 个 | 2 | 19.45 | 38.9
644 | 030411006074 | 接线盒 | (1)材质:接线盒安装(接线盒 暗装 难燃聚氯乙烯暗装开关盒) | 个 | 3 | 6.51 | 19.53
645 | 030411006075 | 接线盒 | (1)材质:接线盒安装(接线盒 暗装 难燃聚氯乙烯暗装灯头盒) | 个 | 24 | 6.33 | 151.92
工程量清单
工程名称：2025年秀永高速公路莆田段所站房屋改造工程
序号 | 项目编码 | 项目名称 | 项目特征描述 | 计量单位 | 工程量 | 金 额(元)
[6 empty] | 综合单价 | 合价
单价措施项目
房屋建筑与装饰工程
仙游城区收费服务所宿舍楼一层共10间
拆除工程
新做工程
1 | 011702025001 | 其他现浇构件模板 | (1)窗台压顶 | m2 | 0.912 | 73.81 | 67.31
2 | 011701003003 | 砌筑脚手架 |  | m2 | 8.808 | 4.17 | 36.73
仙游城区收费服务所一层养护站
拆除工程
新做工程
3 | 011702009010 | 过梁模板 | (1)支撑高度:3.6米以内 | m2 | 9.6 | 115.89 | 1112.54
4 | 011702001001 | 基础模板 | (1)基础类型:带形基础 | m2 | 23 | 72.2 | 1660.6
5 | 011701002006 | 外脚手架及垂直封闭安全网 |  | m2 | 77.7 | 65.83 | 5114.99
仙游城区收费服务所养护中心一层走廊
拆除工程
新做工程
仙游城区收费服务所养护中心二层宿舍
拆除工程
新做工程
6 | 011708001036 | 二次搬运 | (1)搬运内容:门窗 (2)搬运距离:搬运至二层 | 项 | 1 | 197.56 | 197.56
仙游城区收费服务所养护中心三层宿舍
拆除工程
新做工程
7 | 011708001068 | 二次搬运 | (1)搬运内容:建筑原料 (2)搬运距离:搬运至三层 | 项 | 1 | 1798.77 | 1798.77
仙游城区收费服务所养护中心四层宿舍
拆除项目
8 | 011708001034 | 二次搬运 | (1)搬运内容:建筑垃圾 (2)搬运距离:3层楼搬运 | 项 | 1 | 4373.11 | 4373.11
装饰项目
9 | 011708001067 | 二次搬运 | (1)搬运内容:建筑原料 (2)搬运距离:搬运至四层 | 项 | 1 | 4930.07 | 4930.07
工程量清单
工程名称：2025年秀永高速公路莆田段所站房屋改造工程
序号 | 项目编码 | 项目名称 | 项目特征描述 | 计量单位 | 工程量 | 金 额(元)
[6 empty] | 综合单价 | 合价
仙游城区收费服务所机电站三层
拆除工程
10 | 011708001043 | 二次搬运 | (1)搬运内容:拆除废料 (2)搬运距离:搬运至一层 | 项 | 1 | 9103.08 | 9103.08
新做工程
11 | 011702009012 | 过梁模板 |  | m2 | 3.367 | 112.83 | 379.9
12 | 011701003001 | 砌筑脚手架 |  | m2 | 44.726 | 4.05 | 181.14
13 | 011701002004 | 外脚手架及垂直封闭安全网 |  | m2 | 99 | 64.09 | 6344.91
14 | 011708001044 | 二次搬运 | (1)搬运内容:建筑材料 (2)搬运距离:搬运至3层 | 项 | 1 | 7181.29 | 7181.29
门窗工程
15 | 011708001045 | 二次搬运 |  | 项 | 1 | 853.94 | 853.94
零星工程
16 | 031303001001 | 二次搬运 |  | 项（或其他计量单位） | 1 | 115.33 | 115.33
屋顶花园
17 | 011708001046 | 二次搬运 |  | 项 | 1 | 597.32 | 597.32
钢构屋面
盖尾收费服务所一层综合办公室
拆除工程
新做工程
18 | 011702009014 | 过梁模板 |  | m2 | 5.76 | 115.89 | 667.53
19 | 011701003002 | 砌筑脚手架 |  | m2 | 4.2 | 4.17 | 17.51
华亭收费服务所办公楼三层
三层
20 | 011701002005 | 外脚手架及垂直封闭安全网 | (1)外墙面 (2)扣件式钢管脚手架 双排 (3)10.7m (4)钢管脚手架 (5)阻燃安全网 | m2 | 936.916 | 65.83 | 61677.18
21 | 011708001085 | 二次搬运 | (1)搬运内容:建筑材料 (2)搬运距离:向上2层 | 项 | 1 | 12756.02 | 12756.02
22 | 011708001086 | 二次搬运 | (1)搬运内容:建筑垃圾 (2)搬运距离:向下2层 | 项 | 1 | 5360.96 | 5360.96
屋顶花园
23 | 011708001087 | 二次搬运 | (1)搬运内容:建筑材料 (2)搬运距离:向上2 | 项 | 1 | 2404.27 | 2404.27
工程量清单
工程名称：2025年秀永高速公路莆田段所站房屋改造工程
序号 | 项目编码 | 项目名称 | 项目特征描述 | 计量单位 | 工程量 | 金 额(元)
[6 empty] | 综合单价 | 合价
层
24 | 011708001088 | 二次搬运 | (1)搬运内容:建筑垃圾 (2)搬运距离:向下2层 | 项 | 1 | 332.27 | 332.27
屋面层
25 | 011708001089 | 二次搬运 | (1)搬运内容:建筑材料 (2)搬运距离:向上3层 | 项 | 1 | 2628.12 | 2628.12
安装工程
仙游城区收费服务所宿舍楼一层共10间
电气工程
26 | 031301017058 | 脚手架搭拆 |  | 项 | 1 | 702.52 | 702.52
弱电工程
27 | 031301017059 | 脚手架搭拆 |  | 项 | 1 | 78.53 | 78.53
水卫工程
28 | 031301017041 | 脚手架搭拆 |  | 项 | 1 | 516.46 | 516.46
仙游城区收费服务所一层养护站
电气工程
29 | 031301017063 | 脚手架搭拆 |  | 项 | 1 | 270.05 | 270.05
弱电工程
30 | 031301017064 | 脚手架搭拆 |  | 项 | 1 | 49.54 | 49.54
水卫工程
31 | 031301017065 | 脚手架搭拆 |  | 项 | 1 | 27.65 | 27.65
仙游城区收费服务所养护中心四层宿舍
强电工程
32 | 031301017069 | 脚手架搭拆 | (1)电气设备安装工程脚手架搭拆费 (2)给排水、采暖、燃气工程脚手架搭拆费 | 项 | 0.043 | 1882.56 | 80.95
弱电工程
33 | 031301017070 | 脚手架搭拆 | (1)电气设备安装工程脚手架搭拆费 (2)给排水、采暖、燃气工程脚手架搭拆费 | 项 | 0.043 | 196.05 | 8.43
水卫工程
34 | 031301017071 | 脚手架搭拆 | (1)给排水、采暖、燃气工程脚手架搭拆费 | 项 | 0.043 | 1202.09 | 51.69
仙游城区收费服务所机电站三层
电气工程
35 | 031301017075 | 脚手架搭拆 |  | 项 | 1 | 693.41 | 693.41
弱电工程
36 | 031301017076 | 脚手架搭拆 |  | 项 | 1 | 133.76 | 133.76
水卫工程
工程量清单
工程名称：2025年秀永高速公路莆田段所站房屋改造工程
序号 | 项目编码 | 项目名称 | 项目特征描述 | 计量单位 | 工程量 | 金 额(元)
[6 empty] | 综合单价 | 合价
37 | 031301017077 | 脚手架搭拆 |  | 项 | 1 | 246.13 | 246.13
华亭所三华亭收费服务所办公楼三层
电气工程
38 | 031301017081 | 脚手架搭拆 |  | 项 | 1 | 581.01 | 581.01
弱电工程
39 | 031301017082 | 脚手架搭拆 |  | 项 | 1 | 57.37 | 57.37
水卫工程
40 | 031301017083 | 脚手架搭拆 |  | 项 | 1 | 413.98 | 413.98
盖尾收费服务所一层综合办公室
电气工程
41 | 031301017087 | 脚手架搭拆 |  | 项 | 1 | 35.66 | 35.66
弱电工程
42 | 031301017088 | 脚手架搭拆 |  | 项 | 1 | 17.7 | 17.7
水卫工程
43 | 031301017089 | 脚手架搭拆 |  | 项 | 1 | 51.54 | 51.54
养护中心一层走廊、会议室
电气工程
44 | 031301017090 | 脚手架搭拆 |  | 项 | 1 | 81.49 | 81.49
工程量清单
工程名称：2025年秀永高速公路莆田段所站房屋改造工程
序号 | 项目编码 | 项目名称 | 项目特征描述 | 计量单位 | 工程量 | 金 额(元)
[6 empty] | 综合单价 | 合价
总价措施项目
华亭所三华亭收费服务所办公楼三层
1 |  | 安全文明施工费 |  | 项 | 1 | 11538 | 11538
2 |  | 其他总价措施费 |  | 项 | 1 | 3713 | 3713
合计 | [6 empty] | 2419035
注：安全文明施工费为不可竞争费用，包干使用。