## 工程量清单表
工程量清单
工程名称：2025年秀永高速公路莆田段所站房屋改造工程
序号 | 项目编码 | 项目名称 | 项目特征描述 | 计量单位 | 工程量 | 金 额(元)
[6 empty] | 综合单价 | 合价
分部分项工程
房屋建筑与装饰工程
仙游城区收费服务所宿舍楼一层共10间
拆除工程
1 | 011614002008 | 柜体拆除 | (1)现状木质衣柜拆除 (2)1.35米长*0.45米宽*3.2米高 | m2 | 43.2
2 | 011610001023 | 门窗拆除 | (1)现状铝合金门拆除 | 樘 | 30
3 | 011609001015 | 栏杆、栏板拆除 | (1)现状0.95米高铁艺扶手拆除 | m | 26
4 | 011605001020 | 平面块料拆除 | (1)现状地砖铲除 | m2 | 259.92
5 | 011606003019 | 天棚面龙骨及饰面拆除 | (1)拆除的基层类型:现状铝扣板吊顶拆除（含吊杆） | m2 | 30.3
6 | 011604003006 | 天棚抹灰面拆除 | (1)现状白色无机涂料铲除、抹灰层 | m2 | 225.32
7 | 011605002011 | 立面块料拆除 | (1)部位：卫生间 (2)现状墙面瓷砖铲除 | m2 | 161
8 | 011604002024 | 立面抹灰层拆除 | (1)拆除部位:宿舍楼一层 (2)抹灰层种类:现状白色无机涂料铲除 | m2 | 722.6
9 | 011614007016 | 踢脚线拆除 | (1)踢脚线材质:块料 | m | 257.9
10 | 01B213 | 现状洗手盆拆除 |  | 套 | 10
11 | 01B214 | 现状陶瓷马桶拆除 |  | 套 | 10
12 | 010103002024 | 余方弃置 | (1)废弃料品种:拆除废料 (2)运距:3km | m3 | 71.239
新做工程
13 | 010401004013 | 多孔砖墙 | (1)砖品种、规格、强度等级:淤泥烧结多孔砖 (2)墙体类型、砌筑高度:外墙，3米 (3)砂浆强度等级、配合比:M5水泥砂浆 | m3 | 12.216
14 | 010507005001 | 压顶 | (1)窗台压顶 (2)混凝土种类（商品混凝土、现场拌制，泵送、非泵送）:非泵送商品砼 (3)混凝土强度等级:C20 | m3 | 1.094
15 | 010515001054 | 现浇构件钢筋 | (1)钢筋种类、规格:HRB400Φ8 | t | 0.019
16 | 010515001032 | 现浇构件钢筋 | (1)钢筋种类、规格:HRB400Φ12 | t | 0.064
工程量清单
工程名称：2025年秀永高速公路莆田段所站房屋改造工程
序号 | 项目编码 | 项目名称 | 项目特征描述 | 计量单位 | 工程量 | 金 额(元)
[6 empty] | 综合单价 | 合价
17 | 010515001033 | 现浇构件钢筋 | (1)钢筋种类、规格:圆钢Φ6 | t | 0.014
18 | 011201004058 | 立面砂浆找平层 | (1)8厚1:2.5水泥砂浆抹平 (2)12厚1:3水泥砂浆(掺水泥重量的3%防水剂)打底 (3)素水泥浆一道(内掺建筑胶) (4)专用修补材料修补墙面,DP砂浆勾实接缝并拉毛; (5)主体结构墙面 | m2 | 68.07
19 | 010903002032 | 墙面涂膜防水 | (1)防水膜品种:刷2道1.5mm厚聚合物水泥防水涂料 | m2 | 136.14
20 | 011406001117 | 抹灰面油漆涂料 | (1)外墙丙烯酸涂料三遍 | m2 | 68.07
地面
21 | 011102003067 | 块料楼地面 | (1)部位：房间 (2)800*800玻化砖面层 (3)5厚聚合物水泥砂浆结合层 | m2 | 183.17
22 | 011101006085 | 平面砂浆找平层 | (1)50厚1:3水泥砂浆找平层 (2)聚合物水泥浆一道 | m2 | 183.17
23 | 010524001001 | 嵌缝打胶 | (1)地砖需采用灰色修补膏美缝 | m | 457.925
24 | 011102003039 | 块料楼地面 | (1)部位:卫生间、阳台 (2)结合层厚度、砂浆配合比:30厚1:3水泥砂浆结合层,表面撒水泥粉 (3)面层材料品种、规格、颜色:400*400mm浅灰色玻化砖(带防滑功能) | m2 | 72.45
25 | 010904002013 | 楼（地）面涂膜防水 | (1)部位:阳台、卫生间 (2)防水膜品种:聚氨酯防水层 (3)涂膜厚度、遍数:2厚(两道) | m2 | 144.9
26 | 011101006042 | 平面砂浆找平层 | (1)部位:卫生间、阳台 (2)找平层厚度、砂浆配合比:最薄处20厚1:3水泥砂浆找坡层、抹平 | m2 | 72.45
27 | 011108001030 | 石材零星项目 | (1)工程部位:门槛石 (2)结合层厚度、材料种类:30mm厚1：3干硬性水泥砂浆 (3)面层材料品种、规 | m2 | 4.3
工程量清单
工程名称：2025年秀永高速公路莆田段所站房屋改造工程
序号 | 项目编码 | 项目名称 | 项目特征描述 | 计量单位 | 工程量 | 金 额(元)
[6 empty] | 综合单价 | 合价
格、颜色:中国黑门槛石 (4)素水泥浆一道
28 | 011105003016 | 块料踢脚线 | (1)部位：房间、阳台 (2)10厚浅灰色玻化砖踢脚,建筑胶粘贴剂粘贴，稀水泥浆擦缝; | m2 | 20.632
墙面
29 | 011201004059 | 立面砂浆找平层 | (1)部位:卫生间 (2)找平层砂浆厚度、配合比:12厚1:3水泥砂浆分层压实抹平 | m2 | 161
30 | 010903002033 | 墙面涂膜防水 | (1)部位:卫生间 (2)防水膜品种:1.5厚聚合物水泥基复合防水涂料防水层(两道) | m2 | 322
31 | 011204003018 | 块料墙面 | (1)部位：卫生间 (2)白水泥擦缝 (3)300*600mm白色玻化砖墙面(粘贴前充分浸湿) (4)4厚强力胶粉粘贴层,揉挤压实 | m2 | 161
32 | 011201004060 | 立面砂浆找平层 | (1)部位：房间、阳台 (2)做法： (3)5厚1:2.5水泥砂浆找平抹光 (4)9厚1:3水泥砂浆或粉刷石膏砂浆打底扫毛 (5)素水泥砂浆(内掺建筑胶) (6)专用修补材料修补墙面,DP砂浆勾实接缝并拉毛 (7)主体结构墙面 | m2 | 761
33 | 011406001055 | 抹灰面油漆涂料 | (1)部位：房间、阳台 (2)做法： (3)白色无机涂料饰面（两遍底漆两遍面漆） (4)耐水腻子2道 | m2 | 761
天棚
34 | 011302001027 | 天棚吊顶 | (1)部位：卫生间 (2)做法详见图集05J909-棚36B/DP20(暗架式) (3)铝扣板300*300与配套专用龙骨固定 (4)与铝合金方板配套的专用下层副龙骨联结，间距≤600(750) (5)与安装型式配套的专用上层主龙骨，间距≤1200(1500)用吊件与钢筋吊杆联结后找平 | m2 | 30.3
工程量清单
工程名称：2025年秀永高速公路莆田段所站房屋改造工程
序号 | 项目编码 | 项目名称 | 项目特征描述 | 计量单位 | 工程量 | 金 额(元)
[6 empty] | 综合单价 | 合价
(6)10号镀锌低碳钢丝(或Ф8钢筋)吊杆,双向中距< 1200(1500)，吊杆上部与板底预留吊环(勾)固定 (7)现浇制筋混凝土板底预留Ф10钢筋吊(勾),双向中距≤1200(1500)(预制混凝土板可在板缝内预留吊环)
35 | 011301001012 | 天棚抹灰 | (1)部位:房间、阳台 (2)基层类型:素水泥砂浆(内掺建筑胶) (3)抹灰厚度、材料种类:5厚1:0.5:3水泥石灰膏砂浆 | m2 | 225.2
36 | 011406001056 | 抹灰面油漆涂料 | (1)部位：房间、阳台 (2)做法： (3)白色无机涂料饰面(两遍底漆两遍面漆); (4)2厚面层耐水腻子刮平; | m2 | 225.2
其他
37 | 010807001112 | 金属（塑钢、断桥）窗 | (1)C2420 2400mm*2000mm (2)门框、扇材质:铝合金型材 (3)玻璃品种、厚度:6高透光单银Low-E钢化玻璃+12空气+6透明 | m2 | 48
38 | 010802001035 | 金属（塑钢）门 | (1)门框、扇材质:1.8mm厚珐琅黑铝合金门框 (2)玻璃品种、厚度:6+6双层中空钢化玻璃(磨砂玻璃) (3)M0921 900mm*2100mm | m2 | 18.9
39 | 010802001036 | 金属（塑钢）门 | (1)门框、扇材质:1.8mm厚珐琅黑铝合金门框 (2)玻璃品种、厚度:6+6双层中空钢化玻璃(磨砂玻璃) (3)M0721 700mm*2100mm | m2 | 14.7
40 | 01B215 | 不锈钢安全门 | (1)入户安全门0.9*2.1m (2)配指纹、密码锁 | 樘 | 10
41 | 01B216 | 简易洗手台+墙面镜 | (1)成品 (2)简易洗手台+墙面镜 (3)洗手盆500mm长*360mm宽*200mm高 (4)洗手盆材质:不锈钢支架盆 (含抽拉不锈钢水龙头+冷热进水 | 个 | 10
工程量清单
工程名称：2025年秀永高速公路莆田段所站房屋改造工程
序号 | 项目编码 | 项目名称 | 项目特征描述 | 计量单位 | 工程量 | 金 额(元)
[6 empty] | 综合单价 | 合价
管+专用下水管) (5)墙面镜400mm宽*500mm高 (6)墙面镜材质:不锈钢方框
42 | 01B217 | 衣柜 | (1)1650mm长*500mm宽*2700mm高 (2)材质:18厚实木生态板 (3)(含0.4米长铝合金把手4把、0.2米长铝合金把手2把) | 个 | 10
43 | 01B218 | 一体式洗衣池 | (1)一体式洗衣池 (2)900mm长**570mm宽*800mm高 (3)材质:大理石一体式洗衣池 (4)(含抽拉不锈钢水龙头+冷热进水管+专用下水管) | 个 | 10
仙游城区收费服务所一层养护站
拆除工程
44 | 011610001026 | 门窗拆除 | (1)1米高*2.1米高钢质门拆除 | 樘 | 5
45 | 011610001036 | 门窗拆除 | (1)现状1.5米宽*1.8米高铝合金窗拆除 | 樘 | 1
46 | 011610001027 | 门窗拆除 | (1)2.4米*1.8米高铝合金窗拆除 | 樘 | 5
47 | 011609001016 | 栏杆、栏板拆除 | (1)现状600高铁艺栏杆拆除 | m | 18.4
48 | 011601001010 | 砖（石）砌体拆除 | (1)砌体名称:现状200厚蒸压加气混凝土砌块墙体拆除 | m3 | 28.114
49 | 011605001021 | 平面块料拆除 | (1)现状地砖铲除 | m2 | 113.6
50 | 011602001001 | 混凝土构件拆除 | (1)构件名称:现状混凝土地面拆除（100厚C20混凝土面层） | m3 | 1.464
51 | 041001003001 | 拆除基层 | (1)厚度:100厚级配碎石垫层 | m2 | 14.64
52 | 011606003021 | 天棚面龙骨及饰面拆除 | (1)拆除的基层类型:现状铝扣板吊顶拆除（龙骨+吊杆均拆除） | m2 | 113.6
53 | 011604002025 | 立面抹灰层拆除 | (1)拆除部位:房间、阳台 (2)抹灰层种类:现状白色无机涂料铲除 | m2 | 151.11
54 | 011614007017 | 踢脚线拆除 | (1)踢脚线材质:块料 | m | 53.25
55 | 010103002027 | 余方弃置 | (1)废弃料品种:拆除废料 (2)运距:3km | m3 | 72.38
新做工程
56 | 010101003001 | 挖沟槽土方 | (1)土壤类别:三类土 | m3 | 38.64
工程量清单
工程名称：2025年秀永高速公路莆田段所站房屋改造工程
序号 | 项目编码 | 项目名称 | 项目特征描述 | 计量单位 | 工程量 | 金 额(元)
[6 empty] | 综合单价 | 合价
(2)挖土深度:2米以内
57 | 010103001003 | 回填方 | (1)密实度要求:符合设计要求 (2)填方材料品种:三类土 (3)填方粒径要求:符合设计要求 (4)填方来源、运距:符合设计要求 | m3 | 19.665
58 | 010103002028 | 余方弃置 | (1)废弃料品种:开挖土方 (2)运距:3km | m3 | 16.037
59 | 010403001001 | 石基础 | (1)石料种类、规格:整毛石 | m3 | 7.245
60 | 010501001007 | 垫层 | (1)混凝土种类（商品混凝土、现场拌制，泵送、非泵送）:非泵送商品砼 (2)混凝土强度等级:C20 | m3 | 2.415
61 | 010501002001 | 带形基础 | (1)混凝土种类（商品混凝土、现场拌制，泵送、非泵送）:非泵送商品砼 (2)混凝土强度等级:C25 | m3 | 7.015
62 | 010401004020 | 多孔砖墙 | (1)砖品种、规格、强度等级:淤泥烧结多孔砖 (2)墙体类型、砌筑高度:砖基础、0.5m高 (3)砂浆强度等级、配合比:M5水泥砂浆 | m3 | 2.3
63 | 010515001040 | 现浇构件钢筋 | (1)钢筋种类、规格:HRB400EΦ8 | t | 0.061
64 | 010515001041 | 现浇构件钢筋 | (1)钢筋种类、规格:HRB400EΦ10 | t | 0.18
65 | 010515001042 | 现浇构件钢筋 | (1)钢筋种类、规格:HRB400EΦ16 | t | 0.218
66 | 010401004014 | 多孔砖墙 | (1)砖品种、规格、强度等级:淤泥烧结多孔砖 (2)墙体类型、砌筑高度:内外墙，4米 (3)砂浆强度等级、配合比:M5水泥砂浆 | m3 | 12.444
67 | 010503005009 | 过梁 | (1)混凝土种类（商品混凝土、现场拌制，泵送、非泵送）:非泵 | m3 | 0.72
工程量清单
工程名称：2025年秀永高速公路莆田段所站房屋改造工程
序号 | 项目编码 | 项目名称 | 项目特征描述 | 计量单位 | 工程量 | 金 额(元)
[6 empty] | 综合单价 | 合价
送商品砼 (2)混凝土强度等级:C25
68 | 010515001043 | 现浇构件钢筋 | (1)钢筋种类、规格:圆钢Φ8 | t | 0.034
69 | 010515001044 | 现浇构件钢筋 | (1)钢筋种类、规格:HRB400EΦ10 | t | 0.018
70 | 010515001045 | 现浇构件钢筋 | (1)钢筋种类、规格:HRB400Φ14 | t | 0.052
71 | 010103001004 | 回填方 | (1)密实度要求:符合设计要求 (2)填方材料品种:三类土 (3)填方粒径要求:符合设计要求 (4)填方来源、运距:就地取土 | m3 | 4.176
72 | 010404001013 | 垫层 | (1)垫层材料种类、配合比、厚度:150厚级配碎石垫层 | m3 | 3.132
73 | 010404001026 | 垫层 | (1)垫层材料种类、配合比、厚度:150厚C25细石混凝土地面 | m3 | 3.132
装修
74 | 011102003068 | 块料楼地面 | (1)600*1200浅灰色玻化砖 (2)5厚聚合物水泥砂浆结合层 | m2 | 140.9
75 | 011101006086 | 平面砂浆找平层 | (1)50厚1:3水泥砂浆找平层 (2)聚合物水泥浆一道 | m2 | 140.9
76 | 011108001031 | 石材零星项目 | (1)工程部位:门槛石 (2)结合层厚度、材料种类:30mm厚1：3干硬性水泥砂浆 (3)面层材料品种、规格、颜色:中国黑门槛石 (4)素水泥浆一道 | m2 | 0.68
77 | 011105006008 | 金属踢脚线 | (1)100高0.8厚黑钛不锈钢板踢脚线（15mm宽） (2)成品钢卡件 (3)木塞20@500 | m | 80
78 | 011201001007 | 墙面一般抹灰 | (1)部位：办公室、养护站综合办公室柱 (2)9厚1:3水泥砂浆打底扫毛 (3)刷素水泥浆一道( | m2 | 8.4
工程量清单
工程名称：2025年秀永高速公路莆田段所站房屋改造工程
序号 | 项目编码 | 项目名称 | 项目特征描述 | 计量单位 | 工程量 | 金 额(元)
[6 empty] | 综合单价 | 合价
内掺建筑胶) (4)聚合物水泥浆修补墙基面 (5)砖墙结构墙体;
79 | 011208001002 | 柱（梁）面装饰 | (1)部位：办公室、养护站综合办公室柱 (2)8厚防水碳晶板墙面(带防潮层) (3)18厚防火阻燃板一道 | m2 | 20.652
80 | 011201004061 | 立面砂浆找平层 | (1)做法： (2)5厚1:2.5水泥砂浆找平抹光 (3)9厚1:3水泥砂浆或粉刷石膏砂浆打底扫毛 (4)素水泥砂浆(内掺建筑胶) (5)专用修补材料修补墙面,DP砂浆勾实接缝并拉毛 (6)主体结构墙面 | m2 | 207.06
81 | 011406001059 | 抹灰面油漆涂料 | (1)做法： (2)白色无机涂料饰面（两遍底漆两遍面漆） (3)耐水腻子2道 | m2 | 207.06
82 | 011302001028 | 天棚吊顶 | (1)龙骨材料种类、规格、中距:轻钢天棚龙骨 (2)基层材料种类、规格:12厚阻燃板打底 (3)面层材料品种、规格:9mm硅酸钙板吊顶单层 | m2 | 140.94
83 | 011406001060 | 抹灰面油漆涂料 | (1)白色无机涂料饰面(两遍底漆两遍面漆); (2)2厚面层耐水腻子刮平; | m2 | 140.94
外墙
84 | 011201004105 | 立面砂浆找平层 | (1)8厚1:2.5水泥砂浆抹平 (2)12厚1:3水泥砂浆(掺水泥重量的3%防水剂)打底 (3)素水泥浆一道(内掺建筑胶) (4)专用修补材料修补墙面,DP砂浆勾实接缝并拉毛; (5)主体结构墙面 | m2 | 56.8
85 | 010903002061 | 墙面涂膜防水 | (1)防水膜品种:刷2道1.5mm厚聚合物水泥防水涂料 | m2 | 113.6
86 | 011406001104 | 抹灰面油漆涂料 | (1)外墙丙烯酸涂料三遍 | m2 | 56.8
工程量清单
工程名称：2025年秀永高速公路莆田段所站房屋改造工程
序号 | 项目编码 | 项目名称 | 项目特征描述 | 计量单位 | 工程量 | 金 额(元)
[6 empty] | 综合单价 | 合价
零星
87 | 010507001002 | 散水 | (1)增设排水明沟 (2)60厚5-32卵石灌1：3水泥砂浆 (3)60厚C15混凝土 (4)30厚粗砂垫层 (5)素土夯实，向外坡3~5% (6)沥青胶泥嵌缝 (7)做法详见图集03J930-1(15/24) | m2 | 9.12
88 | 040201022002 | 排水沟、截水沟 | (1)增设排水明沟+混凝土盖板 (2)做法详见图集03J930-1(15/24) | m | 22.8
89 | 010807001051 | 金属（塑钢、断桥）窗 | (1)门框、扇材质:铝合金型材 (2)玻璃品种、厚度:6高透光单银Low-E钢化玻璃+12空气+6透明 (3)C2421 2400mm*2010mm | m2 | 25.2
90 | 01B219 | 不锈钢安全门 | (1)入户安全门 (2)配指纹、密码锁，1*2.1m | 樘 | 2
91 | 010802001062 | 金属（塑钢）门 | (1)门框、扇材质:玻璃门 (2)玻璃品种、厚度:10+1.52pvb+10钢化双层夹胶玻璃、透明 (3)M1421 | m2 | 2.94
92 | 01B220 | 洗手台 | (1)洗手台 (2)1500mm长*600mm宽*850mm高 (3)台面大理石+柜体E0级环保免漆生态板 | 个 | 1
93 | 01B221 | 洗手台矮柜 | (1)洗手台矮柜 (2)2700mm长*500mm宽*850mm高 (3)18mm厚E0级环保免漆生态板 成品采购定制安装 | 台 | 1
94 | 01B222 | 资料壁柜 | (1)资料壁柜 (2)6900mm长*400mm宽*3000mm高 (3)18mm厚E0级环保免漆生态板+不锈钢安全玻璃 (4)成品采购定制安装 | 台 | 1
95 | 01B223 | 置物高柜01 | (1)置物高柜01 (2)1200mm长*400mm宽*3000mm高 (3)18mm厚E0级环保免漆生态板 成品采购定制安装 | 台 | 1
96 | 01B224 | 置物高柜02 | (1)置物壁柜02 (2)1600mm长*400mm宽 | 台 | 1
工程量清单
工程名称：2025年秀永高速公路莆田段所站房屋改造工程
序号 | 项目编码 | 项目名称 | 项目特征描述 | 计量单位 | 工程量 | 金 额(元)
[6 empty] | 综合单价 | 合价
*3000mm高 (3)18mm厚E0级环保免漆生态板 成品采购定制安装
仙游城区收费服务所养护中心一层走廊
拆除工程
97 | 011605001029 | 平面块料拆除 | (1)现状花岗石地面铲除 | m2 | 70.68
98 | 011605001030 | 平面块料拆除 |  | m2 | 27.553
99 | 011606003026 | 天棚面龙骨及饰面拆除 | (1)拆除的基层类型:拆除铝扣板吊顶 | m2 | 156.26
100 | 010103002044 | 余方弃置 | (1)废弃料品种:拆除废料 (2)运距:3km | m3 | 9.027
新做工程
101 | 011102003069 | 块料楼地面 | (1)部位：走廊 (2)600*1200浅灰色玻化砖（带防滑功能）面层 (3)5厚聚合物水泥砂浆结合层 (4)50厚1:3水泥砂浆找平层 (5)聚合物水泥浆一道 | m2 | 98.233
102 | 011101006087 | 平面砂浆找平层 | (1)50厚1:3水泥砂浆找平层 (2)聚合物水泥浆一道 | m2 | 98.233
103 | 011302001045 | 天棚吊顶 | (1)龙骨材料种类、规格、中距:轻钢天棚龙骨 (2)基层材料种类、规格:12厚阻燃板打底 (3)面层材料品种、规格:9mm硅酸钙板吊顶单层 | m2 | 156.26
104 | 011406001103 | 抹灰面油漆涂料 | (1)白色无机涂料饰面(两遍底漆两遍面漆); (2)2厚面层耐水腻子刮平; | m2 | 156.26
仙游城区收费服务所养护中心二层宿舍
拆除工程
105 | 011609001017 | 栏杆、栏板拆除 | (1)现状200高铁艺栏杆拆除 | m | 17
新做工程
106 | 010807001052 | 金属（塑钢、断桥）窗 | (1)门框、扇材质:铝合金型材 (2)玻璃品种、厚度:6高透光单银Low-E钢化玻璃+12空气+6透明 (3)C3417 3400mm*1700mm | m2 | 28.9
107 | 011302002001 | 格栅吊顶 | (1)铝方通吊顶 | m2 | 32.55
工程量清单
工程名称：2025年秀永高速公路莆田段所站房屋改造工程
序号 | 项目编码 | 项目名称 | 项目特征描述 | 计量单位 | 工程量 | 金 额(元)
[6 empty] | 综合单价 | 合价
(2)Φ8吊杆@1200 (3)u型槽钢龙骨@1200 (4)50*80*2间距150，面饰木纹漆2遍
仙游城区收费服务所养护中心三层宿舍
拆除工程
108 | 011609001018 | 栏杆、栏板拆除 | (1)现状200高铁艺栏杆拆除 | m | 17
109 | 011610001037 | 门窗拆除 | (1)卫生间门拆除 (2)铝合金 (3)0.8m*2.1m | 樘 | 1
110 | 011614002009 | 柜体拆除 | (1)现状木质衣柜拆除 | m2 | 5.22
111 | 闽补022 | 洗手台拆除 | (1)洗手台拆除 | 个 | 1
112 | 闽补023 | 坐便器拆除 | (1)坐便器拆除 | 个 | 1
113 | 闽补024 | 花岗岩洗衣池拆除 | (1)花岗岩洗衣池拆除 | 个 | 1
114 | 011605001031 | 平面块料拆除 | (1)饰面材料种类:现状地砖拆除（房间、卫生间、阳台） | m2 | 26.72
115 | 011614007024 | 踢脚线拆除 | (1)踢脚线材质:块料 | m | 26.3
116 | 011605002014 | 立面块料拆除 | (1)卫生间墙面 (2)块料面层拆除 | m2 | 16.07
117 | 011604002039 | 立面抹灰层拆除 | (1)房间、阳台墙面 (2)水泥砂浆、素水泥浆拆除 | m2 | 68.61
118 | 011606003027 | 天棚面龙骨及饰面拆除 | (1)卫生间天棚吊顶 (2)铝扣板拆除 | m2 | 3.06
119 | 011604003003 | 天棚抹灰面拆除 | (1)房间、阳台 (2)水泥砂浆、素水泥浆拆除 | m2 | 23.7
120 | 010103002045 | 余方弃置 | (1)建筑垃圾清理装车外运 (2)3km | m3 | 6.721
新做工程
121 | 010807001053 | 金属（塑钢、断桥）窗 | (1)门框、扇材质:铝合金型材 (2)玻璃品种、厚度:6高透光单银Low-E钢化玻璃+12空气+6透明 (3)C3417 3400mm*1700mm | m2 | 23.12
122 | 011302002002 | 格栅吊顶 | (1)铝方通吊顶 (2)Φ8吊杆@1200 (3)u型槽钢龙骨@1200 (4)50*80*2间距150，面饰木纹漆2遍 | m2 | 32.55
标间1间
123 | 011105003015 | 块料踢脚线 | (1)部位：房间、阳台 (2)做法： (3)10厚浅灰色玻化砖踢脚,建筑胶粘贴剂粘 | m2 | 2.65
工程量清单
工程名称：2025年秀永高速公路莆田段所站房屋改造工程
序号 | 项目编码 | 项目名称 | 项目特征描述 | 计量单位 | 工程量 | 金 额(元)
[6 empty] | 综合单价 | 合价
贴，稀水泥浆擦缝; (4)满挂2厚底基防裂耐水腻子分遍找平 (5)满刮防潮涂料,横纵各一道
124 | 011102003070 | 块料楼地面 | (1)房间地面 (2)5厚聚合物水泥砂浆结合层 (3)800*800浅灰色玻化砖 | m2 | 19.28
125 | 011101006088 | 平面砂浆找平层 | (1)房间地面 (2)50厚1:3水泥砂浆找平层、聚合物水泥浆一道 | m2 | 19.28
126 | 011102003071 | 块料楼地面 | (1)卫生间、阳台地面 (2)30厚1:3水泥砂浆结合层 (3)400*400浅灰色玻化砖 | m2 | 7.48
127 | 011101006055 | 平面砂浆找平层 | (1)卫生间、阳台地面 (2)20厚1:3水泥砂浆找平层、素水泥浆一道 | m2 | 7.48
128 | 010904002018 | 楼（地）面涂膜防水 | (1)卫生间、阳台地面 (2)聚氨脂防水涂膜 (3)2mm厚 | m2 | 14.96
129 | 011201004122 | 立面砂浆找平层 | (1)房间、阳台墙面 (2)基层类型:专用修补材料修补墙面 (3)界面剂类型:素水泥砂浆 (4)找平层砂浆厚度、配合比:9厚1:3水泥砂浆+5厚1:2.5水泥砂浆压光 | m2 | 68.61
130 | 011406001118 | 抹灰面油漆涂料 | (1)房间、阳台 (2)基层类型:5厚底基防裂腻子分遍挂平 (3)腻子种类、遍数:2厚面层耐水腻子刮平 (4)油漆涂料品种、遍数（或厚度）:白色无机涂料饰面(二遍底漆两遍面漆) | m2 | 68.61
131 | 011204003019 | 块料墙面 | (1)卫生间墙面 (2)4厚强力胶粉粘接层 (3)300*600白色玻化砖 | m2 | 18.17
132 | 011201004123 | 立面砂浆找平层 | (1)卫生间墙面 (2)12厚1:3水泥砂浆分层压平 | m2 | 18.17
133 | 010903002073 | 墙面涂膜防水 | (1)卫生间墙面 (2)聚合物水泥防水涂料 (3)1.5mm厚 | m2 | 36.34
工程量清单
工程名称：2025年秀永高速公路莆田段所站房屋改造工程
序号 | 项目编码 | 项目名称 | 项目特征描述 | 计量单位 | 工程量 | 金 额(元)
[6 empty] | 综合单价 | 合价
134 | 011301001018 | 天棚抹灰 | (1)房间、阳台天棚 (2)素水泥浆、5厚1:0.5:3水泥石灰膏砂浆 | m2 | 23.7
135 | 011407002003 | 天棚喷刷涂料 | (1)喷刷涂料部位:房间、阳台天棚 (2)腻子种类:5厚底基防裂腻子、2厚耐水腻子 (3)涂料品种、喷刷遍数:白色无机涂料饰面（2底2面） | m2 | 23.7
136 | 011302001047 | 天棚吊顶 | (1)装配式U型轻钢(不上人型) 面层规格 300mm×300mm (2)300mm×300mm方形铝扣板 | m2 | 3.06
137 | 010807001113 | 金属（塑钢、断桥）窗 | (1)框、扇材质:铝合金窗3400*1700 (2)玻璃品种、厚度:6厚透光单银LOW-E+12空气+6透明玻璃 | m2 | 5.78
138 | 010802001085 | 金属（塑钢）门 | (1)M0821 800mm*2100mm (2)门框、扇材质:1.8mm厚珐琅黑铝合金门框 (3)玻璃品种、厚度:6+6双层中空钢化玻璃(磨砂玻璃) | m2 | 1.68
139 | 01B225 | 简易洗手台+墙面镜 | (1)成品 (2)简易洗手台+墙面镜 (3)洗手盆500mm长*360mm宽*200mm高 (4)洗手盆材质:不锈钢支架盆 (含抽拉不锈钢水龙头+冷热进水管+专用下水管) (5)墙面镜400mm宽*500mm高 (6)墙面镜材质:不锈钢方框 | 个 | 1
140 | 01B226 | 衣柜 | (1)1800mm长*500mm宽*2900mm高 (2)材质:18厚实木生态板 (3)(含0.4米长铝合金把手4把、0.2米长铝合金把手2把) | 个 | 1
141 | 闽补025 | 电视柜 | (1)台柜规格:4900mm长*500mm宽*800mm高 (2)材料种类、规格:18厚实木生态板 (3) :具体参数详家具表 | 个 | 1
仙游城区收费服务所养护中心四层宿舍
工程量清单
工程名称：2025年秀永高速公路莆田段所站房屋改造工程
序号 | 项目编码 | 项目名称 | 项目特征描述 | 计量单位 | 工程量 | 金 额(元)
[6 empty] | 综合单价 | 合价
拆除项目
142 | 011614002010 | 柜体拆除 | (1)现状木质衣柜拆除 | m2 | 26.1
143 | 闽补026 | 花岗岩洗衣池拆除 | (1)花岗岩洗衣池拆除 | 个 | 5
144 | 011605001032 | 平面块料拆除 | (1)饰面材料种类:现状地砖拆除（房间、卫生间、阳台） | m2 | 121.1
145 | 011614007025 | 踢脚线拆除 | (1)踢脚线材质:块料 | m | 13.25
146 | 011604002040 | 立面抹灰层拆除 | (1)房间、阳台墙面 (2)水泥砂浆、素水泥浆拆除 | m2 | 343.05
147 | 011604003004 | 天棚抹灰面拆除 | (1)房间、阳台 (2)水泥砂浆、素水泥浆拆除 | m2 | 118.5
148 | 010103002046 | 余方弃置 | (1)建筑垃圾清理装车外运 (2)3km | m3 | 32.068
装饰项目
149 | 011105003017 | 块料踢脚线 | (1)部位：房间、阳台 (2)10厚浅灰色玻化砖踢脚,建筑胶粘贴剂粘贴，稀水泥浆擦缝; | m2 | 13.25
150 | 011102003072 | 块料楼地面 | (1)房间地面 (2)5厚聚合物水泥砂浆结合层 (3)800*800浅灰色玻化砖 | m2 | 96.4
151 | 011101006089 | 平面砂浆找平层 | (1)房间地面 (2)50厚1:3水泥砂浆找平层、聚合物水泥浆一道 | m2 | 96.4
152 | 011102003073 | 块料楼地面 | (1)阳台地面 (2)30厚1:3水泥砂浆结合层 (3)400*400浅灰色玻化砖 | m2 | 22.1
153 | 011101006090 | 平面砂浆找平层 | (1)卫生间、阳台地面 (2)20厚1:3水泥砂浆找平层、素水泥浆一道 (3)水泥浆一道(内掺建筑胶) | m2 | 22.1
154 | 010904002019 | 楼（地）面涂膜防水 | (1)卫生间、阳台地面 (2)聚氨脂防水涂膜 (3)2mm厚 | m2 | 44.2
155 | 011201004124 | 立面砂浆找平层 | (1)房间、阳台墙面 (2)基层类型:专用修补材料修补墙面 (3)界面剂类型:素水泥砂浆 (4)找平层砂浆厚度、配合比:9厚1:3水泥砂浆+5厚1:2.5水泥砂浆压光 | m2 | 343.05
工程量清单
工程名称：2025年秀永高速公路莆田段所站房屋改造工程
序号 | 项目编码 | 项目名称 | 项目特征描述 | 计量单位 | 工程量 | 金 额(元)
[6 empty] | 综合单价 | 合价
156 | 011406001119 | 抹灰面油漆涂料 | (1)房间、阳台 (2)基层类型:5厚底基防裂腻子分遍挂平 (3)腻子种类、遍数:2厚面层耐水腻子刮平 (4)油漆涂料品种、遍数（或厚度）:白色无机涂料饰面(二遍底漆两遍面漆) | m2 | 343.05
157 | 011301001019 | 天棚抹灰 | (1)房间、阳台天棚 (2)素水泥浆、5厚1:0.5:3水泥石灰膏砂浆 | m2 | 118.5
158 | 011407002004 | 天棚喷刷涂料 | (1)喷刷涂料部位:房间、阳台天棚 (2)腻子种类:5厚底基防裂腻子、2厚耐水腻子 (3)涂料品种、喷刷遍数:白色无机涂料饰面（2底2面） | m2 | 118.5
159 | 011302002003 | 格栅吊顶 | (1)部位：走廊 (2)铝方通吊顶 (3)Φ8吊杆@1200 (4)u型槽钢龙骨@1200 (5)50*80*2间距150，面饰木纹漆2遍 | m2 | 32.55
160 | 010807001114 | 金属（塑钢、断桥）窗 | (1)框、扇材质:铝合金窗3400*1700 (2)玻璃品种、厚度:6厚透光单银LOW-E+12空气+6透明玻璃 | m2 | 28.9
161 | 01B227 | 衣柜 | (1)1800mm长*500mm宽*2900mm高 (2)材质:18厚实木生态板 (3)(含0.4米长铝合金把手4把、0.2米长铝合金把手2把) | 个 | 5
162 | 闽补027 | 电视柜 | (1)4900mm长*500mm宽*800mm高 (2)18厚实木生态板 (3)具体参数详家具表 | 个 | 5
仙游城区收费服务所机电站三层
拆除工程
163 | 011610001032 | 门窗拆除 | (1)0.9米宽*2.1米高铝合金玻璃门拆除 | 樘 | 3
164 | 011610001033 | 门窗拆除 | (1)1米宽*2.1米高钢质门拆除 | 樘 | 9
165 | 011609002004 | 隔断隔墙拆除 | (1)1.8米高铝合金窗拆除 | m2 | 48.24
166 | 011601001012 | 砖（石）砌体拆除 | (1)砌体名称:蒸压加气混凝土砌块拆除 | m3 | 51.323
167 | 011605001024 | 平面块料拆除 | (1)现状地砖铲除 | m2 | 327.25
168 | 011614007019 | 踢脚线拆除 |  | m | 31.8
工程量清单
工程名称：2025年秀永高速公路莆田段所站房屋改造工程
序号 | 项目编码 | 项目名称 | 项目特征描述 | 计量单位 | 工程量 | 金 额(元)
[6 empty] | 综合单价 | 合价
169 | 011604002028 | 立面抹灰层拆除 | (1)拆除部位:房间、阳台 (2)抹灰层种类:现状白色无机涂料铲除 | m2 | 71.04
170 | 011605002013 | 立面块料拆除 |  | m2 | 42.39
171 | 011606003028 | 天棚面龙骨及饰面拆除 | (1)拆除的基层类型:现状铝扣板吊顶拆除（含吊杆） | m2 | 194.19
172 | 010103002031 | 余方弃置 | (1)废弃料品种:拆除废料 (2)运距:3km | m3 | 102.848
新做工程
173 | 010402001008 | 砌块墙 | (1)砌块品种、规格、强度等级:A3.5加气混凝土砌块 (2)砂浆强度等级:M5混合砂浆 | m3 | 7.465
174 | 010401004017 | 多孔砖墙 | (1)砖品种、规格、强度等级:淤泥烧结多孔砖 (2)墙体类型、砌筑高度:内外墙，3.6米 (3)砂浆强度等级、配合比:M5水泥砂浆 | m3 | 3.691
175 | 010401004018 | 多孔砖墙 | (1)砖品种、规格、强度等级:淤泥烧结多孔砖(弧形) (2)墙体类型、砌筑高度:内外墙，3.6米 (3)砂浆强度等级、配合比:M5水泥砂浆 | m3 | 0.085
176 | 011210006004 | 其他隔断 | (1)45*75系列隔墙龙骨@500mm (2)45*75系列龙骨 (3)U50mm穿心龙骨@1000mm (4)M12膨胀螺栓@500mm (5)内部填充吸音棉 (6)15mm厚阻燃板 (7)9mm厚硅酸钙板 (8)轻钢龙骨隔墙遇门位置,门两边龙骨中各加一根40*60*3.5方管 (9) 增加隔断的牢固性和稳定性),高度以门高为准。 | m2 | 59.73
177 | 010503005010 | 过梁 | (1)非泵送商品砼 (2)C25 | m3 | 0.13
178 | 010515001049 | 现浇构件钢筋 | (1)钢筋种类、规格:圆钢Φ8 | t | 0.01
179 | 010515001050 | 现浇构件钢筋 | (1)钢筋种类、规格:HRB400Φ12 | t | 0.015
180 | 010515001051 | 现浇构件钢筋 | (1)钢筋种类、规格:圆钢Φ6 | t | 0.012
工程量清单
工程名称：2025年秀永高速公路莆田段所站房屋改造工程
序号 | 项目编码 | 项目名称 | 项目特征描述 | 计量单位 | 工程量 | 金 额(元)
[6 empty] | 综合单价 | 合价
装修
181 | 011102003048 | 块料楼地面 | (1)600*1200玻化砖面层 (2)5厚聚合物水泥砂浆结合层 | m2 | 267.26
182 | 011101006091 | 平面砂浆找平层 | (1)50厚1:3水泥砂浆找平层 (2)聚合物水泥浆一道 | m2 | 267.26
183 | 011102003074 | 块料楼地面 | (1)部位:卫生间、阳台 (2)结合层厚度、砂浆配合比:30厚1:3水泥砂浆结合层,表面撒水泥粉 (3)面层材料品种、规格、颜色:300*600mm浅灰色玻化砖(带防滑功能) | m2 | 33.298
184 | 011101006049 | 平面砂浆找平层 | (1)找平层厚度、砂浆配合比:最薄处20厚1:3水泥砂浆找坡层、抹平 (2)部位:卫生间、阳台 | m2 | 33.298
185 | 010904002015 | 楼（地）面涂膜防水 | (1)部位:阳台、卫生间 (2)防水膜品种:聚氨酯防水层 (3)涂膜厚度、遍数:2厚(两道) | m2 | 66.596
186 | 011108001032 | 石材零星项目 | (1)工程部位:门槛石 (2)结合层厚度、材料种类:30mm厚1：3干硬性水泥砂浆 (3)面层材料品种、规格、颜色:中国黑门槛石 (4)素水泥浆一道 | m2 | 2.61
187 | 011105006004 | 金属踢脚线 | (1)部位：机电站综合办公室、小型会议室、领导办公室、机维中心设备室、走道、储物间、楼梯间、盥洗间部分墙面 (2)100mm高黑钛踢脚线 (3)100mm高0.8mm厚黑钛不锈钢踢脚板(15mm宽) (4)成品钢卡件; (5)木塞φ20@500; | m | 111.011
188 | 011201004071 | 立面砂浆找平层 | (1)做法： (2)5厚1:2.5水泥砂浆找平抹光 (3)9厚1:3水泥砂浆或粉刷石膏砂浆打底扫 | m2 | 179.943
工程量清单
工程名称：2025年秀永高速公路莆田段所站房屋改造工程
序号 | 项目编码 | 项目名称 | 项目特征描述 | 计量单位 | 工程量 | 金 额(元)
[6 empty] | 综合单价 | 合价
毛 (4)素水泥砂浆(内掺建筑胶) (5)专用修补材料修补墙面,DP砂浆勾实接缝并拉毛 (6)主体结构墙面
189 | 011406001073 | 抹灰面油漆涂料 | (1)部位：机电站综合办公室、小型会议室、领导办公室、 (2)机维中心设备室、走道、储物间、楼梯间 (3)白色防水无机涂料（腻子2道+两遍底漆两遍面漆） | m2 | 179.943
190 | 011204003015 | 块料墙面 | (1)卫生间、盥洗间部分 (2)1、白水泥擦缝; (3)2. 300*600mm浅灰色玻化砖墙面(粘贴前充分浸湿); (4)3、4厚强力胶粉粘贴层,揉挤压实; | m2 | 101.002
191 | 011201004072 | 立面砂浆找平层 | (1)卫生间、盥洗间部分 (2)12厚1:3水泥砂浆分层压实抹平; (3)主体结构墙面; | m2 | 101.002
192 | 010903002038 | 墙面涂膜防水 | (1)部位:卫生间、盥洗间部分 (2)防水膜品种:1.5厚聚合物水泥基复合防水涂料防水层(两道) | m2 | 202.004
193 | 011207001011 | 墙面装饰板 | (1)部位：小型会议室、领导办公室 (2)8厚防水碳晶板墙面(带防潮层) (3)18厚防火阻燃板一道 | m2 | 120.616
194 | 011201001008 | 墙面一般抹灰 | (1)部位：小型会议室、领导办公室 (2)9厚1:3水泥砂浆打底扫毛 (3)刷素水泥浆一道(内掺建筑胶) (4)聚合物水泥浆修补墙基面 (5)砖墙结构墙体; | m2 | 36.975
195 | 011302001054 | 天棚吊顶 | (1)部位：机电站综合办公室、走道、储物间、楼梯间 (2)轻钢龙骨纸面石膏板9mm厚+12mm厚阻燃板 | m2 | 198.024
工程量清单
工程名称：2025年秀永高速公路莆田段所站房屋改造工程
序号 | 项目编码 | 项目名称 | 项目特征描述 | 计量单位 | 工程量 | 金 额(元)
[6 empty] | 综合单价 | 合价
(3)白色无机涂料饰面(两遍底漆两遍面漆); (4)2厚面层耐水腻子刮平;
196 | 011302001053 | 天棚吊顶 | (1)部位：小型会议室、领导办公室、机维中心设备室 (2)现浇混凝土板内预留中8钢筋吊环(勾)，或在板底钻孔，固定镀锌膨胀螺栓，间距<1200 (预制混凝土板在板缝内预留吊）) (3)中6钢筋吊杆,间距<1200, 吊杆上部与预留钢筋吊环或膨胀螺栓固定 (4)C型主龙骨，中距<1200,用吊件与钢筋吊杆连接后找平 (5)C型次龙骨，中距400,用挂件与承载龙骨联结 (6)C型横撑龙骨，中距< 1200,用挂插件与次龙骨联结 (7)板材用自攻螺丝与龙骨固定,中距<200,螺钉(防锈)距板边3.施工时根据设计人具 长边>10,短边> 15 (8)刷防潮涂料2道，横纵向各刷1道 (9)2厚耐水腻子找平，面板接缝处贴嵌缝带，刮腻子抹平 (10)600*600纤维增强硅酸钙板(白色) | m2 | 83.09
197 | 011302001052 | 天棚吊顶 | (1)部位：卫生间、盥洗间 (2)600*1200*20*20蜂窝铝板 (3)M8*80MM锚栓膨胀螺栓 (4)调平吊杆（\U+03A68MM铁质吊杆） (5)不锈钢型材 (6)蜂窝铝板配套铝合金挂件 | m2 | 33.715
198 | 011201004073 | 立面砂浆找平层 | (1)8厚1:2.5水泥砂浆抹平 (2)12厚1:3水泥砂浆(掺水泥重量的3%防水剂)打底 (3)素水泥浆一道(内掺建筑胶) | m2 | 64.105
工程量清单
工程名称：2025年秀永高速公路莆田段所站房屋改造工程
序号 | 项目编码 | 项目名称 | 项目特征描述 | 计量单位 | 工程量 | 金 额(元)
[6 empty] | 综合单价 | 合价
(4)专用修补材料修补墙面,DP砂浆勾实接缝并拉毛; (5)主体结构墙面
199 | 010903002039 | 墙面涂膜防水 | (1)防水膜品种:刷2道1.5mm厚聚合物水泥防水涂料 | m2 | 128.21
200 | 011406001074 | 抹灰面油漆涂料 | (1)外墙丙烯酸涂料三遍 | m2 | 64.105
门窗工程
201 | 010807001061 | 金属（塑钢、断桥）窗 | (1)门框、扇材质:铝合金型材 (2)玻璃品种、厚度:6高透光单银Low-E钢化玻璃+12空气+6透明 (3)C3412 3400mm*1200mm | m2 | 24.48
202 | 010807001062 | 金属（塑钢、断桥）窗 | (1)门框、扇材质:铝合金型材 (2)玻璃品种、厚度:6高透光单银Low-E钢化玻璃+12空气+6透明 (3)C3718 3700mm*1800mm | m2 | 6.66
203 | 010802001087 | 金属（塑钢）门 | (1)M0921 900mm*2100mm (2)门框、扇材质:成品钛镁铝合金钢化玻璃门 (3)玻璃品种、厚度:玻璃采用6+9A+6双层中空钢化玻璃(超白磨砂) | m2 | 5.67
204 | 010802001041 | 金属（塑钢）门 | (1)门框、扇材质:铝合金钢化玻璃门 (2)玻璃品种、厚度:1.8mm厚珐琅黑铝合金门框,6+6双层中空钢化玻璃(磨砂玻璃) (3)M1424T 1400mm*2400mm | m2 | 3.36
205 | 010802001063 | 金属（塑钢）门 | (1)门框、扇材质:成品不锈钢门、木纹色 (2)M0721 700mm*2100mm | m2 | 1.47
206 | 010802001086 | 金属（塑钢）门 | (1)M1021 1000mm*2100mm (2)门框、扇材质:成品不锈钢门、木纹色 | m2 | 2.1
207 | 010807001063 | 门联窗 | (1)门框、扇材质:1.8mm厚珐琅黑铝合金框 (2)玻璃品种、厚度:6+6双层中空钢化玻璃(磨砂玻璃) (3)MLC7127见详图 | m2 | 19.17
208 | 010807001090 | 门联窗 | (1)门框、扇材质:1.8 | m2 | 9.45
工程量清单
工程名称：2025年秀永高速公路莆田段所站房屋改造工程
序号 | 项目编码 | 项目名称 | 项目特征描述 | 计量单位 | 工程量 | 金 额(元)
[6 empty] | 综合单价 | 合价
mm厚珐琅黑铝合金框 (2)玻璃品种、厚度:6+6双层中空钢化玻璃(磨砂玻璃) (3)MLC3527见详图
209 | 010807001091 | 门联窗 | (1)门框、扇材质:1.8mm厚珐琅黑铝合金框 (2)玻璃品种、厚度:6+6双层中空钢化玻璃(磨砂玻璃) (3)MLC3627见详图 | m2 | 19.44
210 | 010807001109 | 门联窗 | (1)MLC3327见详图 (2)门框、扇材质:1.8mm厚珐琅黑铝合金框 (3)玻璃品种、厚度:6+6双层中空钢化玻璃(磨砂玻璃) | m2 | 8.91
211 | 010807001110 | 门联窗 | (1)MLC6827见详图 (2)门框、扇材质:1.8mm厚珐琅黑铝合金框 (3)玻璃品种、厚度:6+6双层中空钢化玻璃(磨砂玻璃) | m2 | 18.36
212 | 010807001111 | 门联窗 | (1)MLC10527见详图 (2)门框、扇材质:1.8mm厚珐琅黑铝合金框 (3)玻璃品种、厚度:6+6双层中空钢化玻璃(磨砂玻璃) | m2 | 28.35
213 | 010811001004 | 门窗五金 | (1)名称、材质:门配指纹、密码锁; | 个 | 7
214 | 010807001092 | 金属（塑钢、断桥）窗 | (1)门框、扇材质:铝合金型材 (2)玻璃品种、厚度:6高透光单银Low-E钢化玻璃+12空气+6透明 (3)C3024 3000mm*2400mm (4)此扇窗户因胶条老化,存在漏水情况;本次设计把玻璃敲除后重新更换 | m2 | 7.2
零星工程
215 | 011210005021 | 成品隔断 | (1)蹲便器隔断 (2)隔断材料品种、规格、颜色:厚度:18mm厚倍特板;木纹色 | m2 | 27.58
216 | 011210005022 | 成品隔断 | (1)小便池隔断 (2)隔断材料品种、规格、颜色:厚度:18mm厚倍特板;木纹色 | m2 | 1.08
217 | 010810001041 | 窗帘 | (1)窗帘材质:双层卷帘窗帘(涤纶+纱帘双层) (2)窗帘高度、宽度:高1.8m (3)窗帘层数:双层 | m | 14.4
工程量清单
工程名称：2025年秀永高速公路莆田段所站房屋改造工程
序号 | 项目编码 | 项目名称 | 项目特征描述 | 计量单位 | 工程量 | 金 额(元)
[6 empty] | 综合单价 | 合价
含铝合金罩盒及铝合金杆
218 | 010810001025 | 窗帘 | (1)窗帘材质:双层卷帘窗帘(涤纶+纱帘双层) (2)窗帘高度、宽度:高1.2m (3)窗帘层数:双层 含铝合金罩盒及铝合金杆 | m | 20.4
219 | 01B147 | 智能触摸镜子 | (1)1000mm宽*800mm高 (2)功能:暖光+除雾 | 个 | 2
220 | 01B228 | 洗手台 | (1)盥洗间洗手台 (2)3300mm长*600mm宽 (3)洗手台材质:材质:仿爵士白人造石+钢支架 | 个 | 1
221 | 01B229 | 洗手台A | (1)洗手台 (2)1500mm长*600mm宽*850mm高 (3)台面大理石+柜体E0级环保免漆生态板 (4)成品采购定制安装 | 个 | 1
222 | 01B232 | 洗手台B | (1)洗手台 (2)1200mm长*600mm宽*850mm高 (3)台面大理石+柜体E0级环保免漆生态板 (4)成品采购定制安装 | 个 | 1
223 | 01B230 | 窗下矮柜 | (1)窗下矮柜 (2)19200mm长*400mm宽*800mm高 (3)18mm厚E0级环保免漆生态板 成品采购定制安装 | 个 | 1
224 | 01B231 | 资料壁柜 | (1)资料壁柜 (2)4100mm长*400mm宽*2700mm高 (3)18mm厚E0级环保免漆生态板+不锈钢安全玻璃 (4)成品采购定制安装 | 台 | 1
225 | 01B233 | 矮置物柜 | (1)矮置物柜 (2)2750mm长*400mm宽*850mm高 (3)18mm厚E0级环保免漆生态板 成品采购定制安装 | 个 | 1
226 | 01B234 | 置物吧台 | (1)置物吧台 (2)5000mm长*400mm宽*800mm高 (3)18mm厚E0级环保免漆生态板+不锈钢安全玻璃 (4)成品采购定制安装 | 组 | 1
屋顶花园
工程量清单
工程名称：2025年秀永高速公路莆田段所站房屋改造工程
序号 | 项目编码 | 项目名称 | 项目特征描述 | 计量单位 | 工程量 | 金 额(元)
[6 empty] | 综合单价 | 合价
227 | 011101006092 | 平面砂浆找平层 | (1)露台地面 (2)找平层厚度、砂浆配合比:20厚1:3水泥砂浆找平层 | m2 | 17.569
228 | 011001001006 | 保温隔热屋面 | (1)露台地面 (2)保温隔热材料品种、规格、厚度:50mm厚挤塑聚苯板 | m2 | 17.569
229 | 010404001027 | 垫层 | (1)露台地面 (2)垫层材料种类、配合比、厚度:最薄处30厚LC5.0轻骨料混凝土，找坡2.0% | m3 | 0.527
230 | 011101006093 | 平面砂浆找平层 | (1)露台地面 (2)找平层厚度、砂浆配合比:20厚1:3水泥砂浆找平层 | m2 | 17.569
231 | 010902002031 | 屋面涂膜防水 | (1)露台地面 (2)防水膜品种:2厚聚氨酯防水涂料 | m2 | 35.138
232 | 010902001026 | 屋面卷材防水 | (1)露台地面 (2)卷材品种、规格、厚度:2厚SBS防水卷材一道 | m2 | 17.569
233 | 011101006094 | 平面砂浆找平层 | (1)露台地面 (2)找平层厚度、砂浆配合比:10厚低标号砂浆隔离层 | m2 | 17.569
234 | 011102001010 | 石材楼地面 | (1)露台地面 (2)结合层厚度、砂浆配合比:50厚1:3水泥砂浆砂浆结合层 (3)面层材料品种、规格、颜色:300*600*30厚芝麻灰烧面 | m2 | 17.569
235 | 010401003002 | 实心砖墙 | (1)砖品种、规格、强度等级:MU7.5烧结实心砖 (2)墙体类型、砌筑高度:花池砖墙 (3)砂浆强度等级、配合比:M5水泥砂浆 | m3 | 0.841
236 | 011204001003 | 石材墙面 | (1)花池外立面 (2)600*155*30厚芝麻灰花岗岩烧面 (3)8厚瓷砖胶一道 (4)20厚1:2水泥砂浆结合层 | m2 | 3.52
237 | 011102001011 | 石材楼地面 | (1)花池压顶 (2)600*180*30厚芝麻 | m2 | 6.798
工程量清单
工程名称：2025年秀永高速公路莆田段所站房屋改造工程
序号 | 项目编码 | 项目名称 | 项目特征描述 | 计量单位 | 工程量 | 金 额(元)
[6 empty] | 综合单价 | 合价
黑花岗岩压顶光面 (3)30厚1:3水泥砂浆结合层
238 | 011101006053 | 平面砂浆找平层 | (1)花池底部 (2)找平层厚度、砂浆配合比:20厚1:3水泥砂浆找平层 | m2 | 14.833
239 | 010902002017 | 屋面涂膜防水 | (1)花池底部 (2)防水膜品种:2厚聚氨酯防水涂料二遍 | m2 | 29.666
240 | 010902001016 | 屋面卷材防水 | (1)花池底部 (2)卷材品种、规格、厚度:2厚SBS防水卷材一道 | m2 | 14.833
241 | 010903002040 | 墙面涂膜防水 | (1)花池内立面 (2)防水膜品种:2厚聚氨酯防水涂料二遍 | m2 | 32.962
242 | 010903001004 | 墙面卷材防水 | (1)花池内立面 (2)卷材品种、规格、厚度:2厚SBS防水卷材一道 | m2 | 16.481
243 | 011201004125 | 立面砂浆找平层 | (1)部位:花池内立面 (2)找平层砂浆厚度、配合比:20厚1:3水泥砂浆找平层 | m2 | 16.481
244 | 010404001028 | 垫层 | (1)垫层材料种类、配合比、厚度:250厚LC5.0轻集料混凝土回填料 | m3 | 5.15
245 | 050201001001 | 园路 | (1)100厚散置灰色小砾石径粒5-8 | m2 | 6.654
246 | 050301005002 | 点风景石 | (1)景观片石（泰山石） 2片 (2)1.1米宽*0.6米高 | t | 0.713
钢构屋面
247 | 010603001004 | 实腹钢柱 | (1)柱类型:Q235 (2)钢材品种、规格:HN200x100x5.5x8 (3)单根柱质量:3.0t以内 | t | 0.368
248 | 010603002002 | 空腹钢柱 | (1)柱类型:LZ1:100x100x4 | t | 0.027
249 | 010516005002 | 化学螺栓 | (1)化学螺栓种类:4M20化学锚栓 | 个 | 80
250 | 010516002002 | 预埋铁件 | (1)钢材种类:垫片 (2)规格:16*80*80 | t | 0.023
工程量清单
工程名称：2025年秀永高速公路莆田段所站房屋改造工程
序号 | 项目编码 | 项目名称 | 项目特征描述 | 计量单位 | 工程量 | 金 额(元)
[6 empty] | 综合单价 | 合价
251 | 010604001011 | 钢梁 | (1)梁类型:Q235 (2)钢材品种、规格:HN250x125x6x9 (3)单根质量:1.5t以内 | t | 1.926
252 | 010202011007 | 钢支撑 | (1)部位:XG1:120x120x4 (2)钢材品种、规格:Q235B | t | 0.306
253 | 040901010001 | 高强螺栓 | (1)M20 10.9级高强螺栓 | 套 | 52
254 | 010606002002 | 钢檩条 | (1)钢材品种、规格:方钢管120*60*4 (2)Q235 (3)单根质量:0.3t以内 | t | 1.193
255 | 011405001007 | 金属面油漆 | (1)喷石英砂除锈 (2)钢构件的涂装为两遍红丹底漆底漆,膜厚为100um以上,一遍醇酸调合面漆 | m2 | 120.174
256 | 010606011005 | 钢板天沟 | (1)钢材品种、规格:2.3mm铝合金天沟 | m | 23.02
257 | 010901002004 | 型材屋面 | (1)面层采用1.2mm厚双层隔热铝合金长城瓦屋面 (2)底层采用75厚夹心彩钢瓦（1.2厚镀锌钢板) | m2 | 115.71
258 | 011207001013 | 墙面装饰板 | (1)面层材料品种、规格、颜色:3mm厚铝单板造型深咖啡色 | m2 | 19.175
259 | 011607003007 | 屋面附着层拆除 | (1)拆除瓦屋面及防水卷材 | m2 | 40.688
260 | 010902001021 | 屋面卷材防水 | (1)防水层数:聚氯乙烯防水卷材1道 | m2 | 40.688
261 | 010902002024 | 屋面涂膜防水 | (1)涂膜厚度、遍数:2厚聚氨酯防水涂料2遍 | m2 | 81.376
262 | 011101006070 | 平面砂浆找平层 | (1)找平层厚度、砂浆配合比:15厚1:3水泥砂浆找平层 | m2 | 40.688
263 | 010901001001 | 瓦屋面 | (1)波形瓦面层; (2)最薄处20厚1:3水泥砂浆卧瓦层(配Φ6@500x500钢筋网); | m2 | 40.688
工程量清单
工程名称：2025年秀永高速公路莆田段所站房屋改造工程
序号 | 项目编码 | 项目名称 | 项目特征描述 | 计量单位 | 工程量 | 金 额(元)
[6 empty] | 综合单价 | 合价
(3)采用2厚不锈钢钢板弯折成型，搅合与屋面结构层上后采用瓦片覆盖
264 | 010515003001 | 钢筋网片 | (1)钢筋种类、规格:φ6@500x500钢筋网 | t | 0.036
265 | 010503004002 | 圈梁 | (1)混凝土种类（商品混凝土、现场拌制，泵送、非泵送）:非泵送商品砼 (2)混凝土强度等级:C30 | m3 | 0.252
266 | 010516004001 | 建筑植筋 | (1)采用Ф10钢筋植入现状混凝土屋面@200 | 个 | 126
267 | 010515001052 | 现浇构件钢筋 | (1)钢筋种类、规格:HRB400EΦ8 | t | 0.02
268 | 010515001053 | 现浇构件钢筋 | (1)钢筋种类、规格:HRB400EΦ6 | t | 0.015
盖尾收费服务所一层综合办公室
拆除工程
269 | 011610001035 | 门窗拆除 | (1)现状1.0米*2.1米高钢质门拆除 | 樘 | 2
270 | 011601001014 | 砖（石）砌体拆除 | (1)砌体名称:现状200厚蒸压加气砖墙拆除（3米高） | m3 | 0.644
271 | 011605001028 | 平面块料拆除 | (1)现状地砖铲除 | m2 | 34.228
272 | 011604002038 | 立面抹灰层拆除 | (1)拆除部位:办公室 (2)抹灰层种类:现状白色无机涂料铲除 | m2 | 52.64
273 | 011614007023 | 踢脚线拆除 | (1)踢脚线材质:块料 | m | 20.4
274 | 010103002041 | 余方弃置 | (1)废弃料品种:拆除废料 (2)运距:3km | m3 | 5.217
新做工程
275 | 010404001019 | 垫层 | (1)垫层材料种类、配合比、厚度:100厚级配碎石垫层 | m3 | 3.423
276 | 010501001010 | 垫层 | (1)混凝土种类（商品混凝土、现场拌制，泵送、非泵送）:非泵送商品砼 (2)混凝土强度等级:C20 | m3 | 3.423
277 | 011102003075 | 块料楼地面 | (1)做法 (2)600*1200玻化砖面层 (3)5厚聚合物水泥砂浆结合层 | m2 | 34.228
278 | 011101006095 | 平面砂浆找平层 | (1)50厚1:3水泥砂浆找平层 (2)聚合物水泥浆一道 | m2 | 34.228
工程量清单
工程名称：2025年秀永高速公路莆田段所站房屋改造工程
序号 | 项目编码 | 项目名称 | 项目特征描述 | 计量单位 | 工程量 | 金 额(元)
[6 empty] | 综合单价 | 合价
279 | 011108001033 | 石材零星项目 | (1)100宽中国黑门槛石; (2)30厚1:3水泥砂浆结合层,表面撒水泥粉 | m2 | 0.28
280 | 011105006006 | 金属踢脚线 | (1) 100mm高0.8mm厚黑钛不锈钢踢脚板(15mm宽) (2)成品钢卡件; (3)木塞φ20@500; | m | 22.402
281 | 011201004104 | 立面砂浆找平层 | (1)做法： (2)5厚1:2.5水泥砂浆找平抹光 (3)9厚1:3水泥砂浆或粉刷石膏砂浆打底扫毛 (4)素水泥砂浆(内掺建筑胶) (5)专用修补材料修补墙面,DP砂浆勾实接缝并拉毛 (6)主体结构墙面 | m2 | 76.306
282 | 011406001101 | 抹灰面油漆涂料 | (1)做法： (2)白色无机涂料饰面（两遍底漆两遍面漆） (3)耐水腻子2道 | m2 | 76.306
283 | 011406001102 | 抹灰面油漆涂料 | (1)白色无机涂料饰面(两遍面漆); | m2 | 34.228
284 | 010802001074 | 金属（塑钢）门 | (1)门框、扇材质:1.8mm厚珐琅黑铝合金门框 (2)玻璃品种、厚度:不锈钢+钢护玻璃(10+1.52pvb+10钢化双层夹胶玻璃、透明) (3)M1424 1400mm*2400mm | m2 | 3.36
285 | 010811001003 | 门窗五金 | (1)名称、材质:配指纹、密码锁 | 个 | 1
286 | 010810001044 | 窗帘 | (1)窗帘材质:双层卷帘窗帘(涤纶+纱帘双层) (2)窗帘高度、宽度:高2.1m (3)窗帘层数:双层 含铝合金罩盒及铝合金杆 | m | 5.4
287 | 01B235 | 洗手台 | (1)洗手台 (2)1500mm长*600mm宽*900mm高 (3)台面大理石+柜体E0级环保免漆生态板 (4)成品采购定制安装 | 个 | 1
288 | 01B236 | 置物壁柜02 | (1)置物壁柜02 (2)1500mm长*400mm宽*800mm高 (3)18mm厚E0级环保免 | 台 | 1
工程量清单
工程名称：2025年秀永高速公路莆田段所站房屋改造工程
序号 | 项目编码 | 项目名称 | 项目特征描述 | 计量单位 | 工程量 | 金 额(元)
[6 empty] | 综合单价 | 合价
漆生态板 成品采购定制安装
289 | 01B237 | 置物壁柜01 | (1)置物壁柜01 (2)3400mm长*400mm宽*800mm高 (3)18mm厚E0级环保免漆生态板 成品采购定制安装 | 台 | 1
290 | 01B238 | 资料壁柜 | (1)资料壁柜 (2)1组4900mm长*400mm宽*3000mm高 (3)18mm厚E0级环保免漆生态板+不锈钢安全玻璃 (4)成品采购定制安装 | 台 | 1
华亭收费服务所办公楼三层
三层
拆除
291 | 011605001033 | 平面块料拆除 | (1)拆除的基层类型:水泥砂浆找平 (2)饰面材料种类:玻化砖 | m2 | 255.42
292 | 011606001003 | 楼地面龙骨及饰面拆除 | (1)拆除的基层类型:轻骨料垫层 | m2 | 255.42
293 | 011607003011 | 屋面附着层拆除 | (1)附着层种类:挤塑聚苯板 | m2 | 255.42
294 | 011607003012 | 屋面附着层拆除 | (1)附着层种类:防水卷材 | m2 | 255.42
295 | 011610001038 | 门窗拆除 | (1)材质:钢质门 (2)门窗面积:2.94m2 | 樘 | 1
296 | 011606001004 | 楼地面龙骨及饰面拆除 | (1)拆除的基层类型:水泥砂浆找平 (2)龙骨及饰面种类:防腐木地板 | m2 | 65.13
297 | 011604002043 | 立面抹灰层拆除 | (1)拆除部位:内、外墙面 (2)抹灰层种类:水泥砂浆 | m2 | 220.932
298 | 011609002005 | 隔断隔墙拆除 | (1)拆除隔墙的饰面种类:铝合金玻璃阳光房 | m2 | 48
299 | 011607003013 | 屋面附着层拆除 | (1)附着层种类:铝合金玻璃阳光房 | m2 | 16
300 | 011609001019 | 栏杆、栏板拆除 | (1)栏杆、栏板种类和高度:400mm高铁艺扶手 | m | 80.09
301 | 011608001001 | 铲除油漆涂料面 | (1)铲除部位名称:梁位涂料铲除 | m2 | 353.38
302 | 010103002054 | 余方弃置 | (1)废弃料品种:废弃材料 (2)运距:3km | m3 | 58.97
新做
303 | 010402001011 | 砌块墙 | (1)墙体类型、砌筑高 | m3 | 11.44
工程量清单
工程名称：2025年秀永高速公路莆田段所站房屋改造工程
序号 | 项目编码 | 项目名称 | 项目特征描述 | 计量单位 | 工程量 | 金 额(元)
[6 empty] | 综合单价 | 合价
度:200宽蒸压加气混凝土砌块
304 | 010503005011 | 过梁 |  | m3 | 0.29
305 | 010401004019 | 多孔砖墙 | (1)砖品种、规格、强度等级:100厚淤泥烧结多孔砖 (2)砂浆强度等级、配合比:M5 | m3 | 6.582
306 | 011210006005 | 其他隔断 | (1)骨架、边框材料种类、规格:轻钢龙骨隔墙 (2)隔板材料品种、规格、颜色:9厚硅酸钙板双层 | m2 | 29.515
墙面
307 | 011406001112 | 抹灰面油漆涂料 | (1)部位:储物间、会议室、综台办公室、走道 (2)基层类型:砖墙、轻钢龙骨墙 (3)腻子种类、遍数:耐水腻子两遍 (4)油漆涂料品种、遍数（或厚度）:白色无机涂料饰面(两遍底漆两遍面漆) | m2 | 183.925
308 | 011201004115 | 立面砂浆找平层 | (1)界面剂类型:素水泥砂浆(内掺建筑胶) (2)找平层砂浆厚度、配合比:5厚1:2.5水泥砂浆找平抹光;9厚1:3水泥砂浆或粉刷石膏砂浆打底扫毛 | m2 | 169.795
309 | 011204003020 | 块料墙面 | (1)卫生间、盥洗室 (2)安装方式:4厚强力胶粉粘贴层 (3)面层材料品种、规格、颜色:300*600墙面玻化砖 | m2 | 97.06
310 | 010903002068 | 墙面涂膜防水 | (1)防水膜品种:1.5厚聚合物水泥基复合防水涂料防水层(两道) | m2 | 194.12
311 | 011201004116 | 立面砂浆找平层 | (1)找平层砂浆厚度、配合比:12厚1:3水泥砂浆分层压实抹平 | m2 | 97.06
312 | 011207001015 | 墙面装饰板 | (1)领导办公室、小型会议室 (2)基层材料种类、规格:防火阻燃板18厚 (3)面层材料品种、规格、颜色:8厚防水碳晶板墙面(带防潮层) | m2 | 84.12
313 | 011201004117 | 立面砂浆找平层 | (1)基层类型:砖墙 (2)界面剂类型:素水泥浆一道(内掺建筑胶) | m2 | 41.22
工程量清单
工程名称：2025年秀永高速公路莆田段所站房屋改造工程
序号 | 项目编码 | 项目名称 | 项目特征描述 | 计量单位 | 工程量 | 金 额(元)
[6 empty] | 综合单价 | 合价
(3)找平层砂浆厚度、配合比:9厚1:3水泥砂浆 (4)聚合物水泥砂浆修补
314 | 011105006007 | 金属踢脚线 | (1)100mmm高08mm厚黑钛不锈钢踢脚板(15mm宽） (2)成品钢卡件: (3)木寨φ20 @500 | m | 83.05
地面
315 | 011102003065 | 块料楼地面 | (1)结合层厚度、砂浆配合比:5厚聚合物水泥砂浆结合层 (2)面层材料品种、规格、颜色:600*1200mm灰色玻化砖 | m2 | 215.665
316 | 011101006078 | 平面砂浆找平层 | (1)找平层厚度、砂浆配合比:50厚1:3水泥砂浆找平层 (2)聚合物水泥浆一道 | m2 | 215.665
317 | 011102003076 | 块料楼地面 | (1)结合层厚度、砂浆配合比:30厚1:3水泥砂浆结合层,表面撒水泥粉 (2)面层材料品种、规格、颜色:300*600mm灰色玻化砖 （防滑） (3)水泥浆一道 | m2 | 34.69
318 | 011101006079 | 平面砂浆找平层 | (1)找平层厚度、砂浆配合比:20厚1:3水泥砂浆找平层 | m2 | 34.69
319 | 010904002017 | 楼（地）面涂膜防水 | (1)防水膜品种:2厚聚氨酯防水层 (2)涂膜厚度、遍数:两道 | m2 | 69.38
320 | 011108001028 | 石材零星项目 | (1)工程部位:门槛 (2)面层材料品种、规格、颜色:100宽中国黑门槛石 | m2 | 0.46
天棚
321 | 011302001050 | 天棚吊顶 | (1)龙骨材料种类、规格、中距:不上人轻钢龙骨 (2)基层材料种类、规格:12mm厚阻燃板 (3)面层材料品种、规格:硅酸钙板9 mm厚 | m2 | 215.665
322 | 011406001113 | 抹灰面油漆涂料 | (1)腻子种类、遍数:腻子两道 (2)油漆涂料品种、遍数（或厚度）:白色防水无机涂料（两遍底漆两遍面漆） | m2 | 215.665
323 | 011302001055 | 天棚吊顶 | (1)600*1200蜂窝铝板 | m2 | 34.69
工程量清单
工程名称：2025年秀永高速公路莆田段所站房屋改造工程
序号 | 项目编码 | 项目名称 | 项目特征描述 | 计量单位 | 工程量 | 金 额(元)
[6 empty] | 综合单价 | 合价
(2)M8*80MM锚栓膨胀螺栓 (3)调平吊杆（\U+03A68MM铁质吊杆） (4)不锈钢型材 (5)蜂窝铝板配套铝合金挂件
324 | 011301001020 | 天棚抹灰 | (1)抹灰厚度、材料种类:12厚1:3水泥砂浆（掺水泥重量的3%防水剂）打底 (2)砂浆配合比:素水泥浆一道（内掺建筑胶） | m2 | 353.38
外墙面
325 | 011406001114 | 抹灰面油漆涂料 | (1)油漆涂料品种、遍数（或厚度）: 外墙丙烯酸涂料三遍 | m2 | 205.113
326 | 011201004118 | 立面砂浆找平层 | (1)界面剂类型:素水泥浆一道(内掺建筑胶) (2)找平层砂浆厚度、配合比:8厚1:2.5水泥砂浆抹平，12厚1:3水泥砂浆(掺水泥重量的3%防水剂)打底 | m2 | 205.113
327 | 010903002069 | 墙面涂膜防水 | (1)防水膜品种: 刷2道1.5mm厚聚合物水泥防水涂料 | m2 | 410.226
门窗
328 | 010807001102 | 金属（塑钢、断桥）窗 | (1)c1619 (2)框、扇材质:普通铝合金窗框 (3)玻璃品种、厚度:6厚透光单银Low-E+12空气+6透明坡璃 | m2 | 3.04
329 | 010807001103 | 金属（塑钢、断桥）窗 | (1)c2119 (2)框、扇材质:普通铝合金窗框 (3)玻璃品种、厚度:6厚透光单银Low-E+12空气+6透明坡璃 | m2 | 3.99
330 | 010807001104 | 金属（塑钢、断桥）窗 | (1)c2719 (2)框、扇材质:普通铝合金窗框 (3)玻璃品种、厚度:6厚透光单银Low-E+12空气+6透明坡璃 | m2 | 35.91
331 | 010807001105 | 金属（塑钢、断桥）窗 | (1)c4619 (2)框、扇材质:普通铝合金窗框 (3)玻璃品种、厚度:6厚透光单银Low-E+12空气+6透明坡璃 | m2 | 8.74
工程量清单
工程名称：2025年秀永高速公路莆田段所站房屋改造工程
序号 | 项目编码 | 项目名称 | 项目特征描述 | 计量单位 | 工程量 | 金 额(元)
[6 empty] | 综合单价 | 合价
332 | 010807001106 | 金属（塑钢、断桥）窗 | (1)c6319 (2)框、扇材质:普通铝合金窗框 (3)玻璃品种、厚度:6厚透光单银Low-E+12空气+6透明坡璃 | m2 | 11.97
333 | 010807001107 | 金属（塑钢、断桥）窗 | (1)c2409 (2)框、扇材质:普通铝合金窗框 (3)玻璃品种、厚度:6厚透光单银Low-E+12空气+6透明坡璃 | m2 | 4.32
334 | 010807001115 | 金属（塑钢、断桥）窗 | (1)框、扇材质:普通铝合金窗框c3327 (2)玻璃品种、厚度:玻璃采用6+9A+6双层中空钢化玻璃(超白磨砂) | m2 | 8.91
335 | 010802001080 | 金属（塑钢）门 | (1)门框、扇材质:成品钛镁铝合金钢化玻璃门 (2)玻璃品种、厚度:玻璃采用6+9A+6双层中空钢化玻璃(超白磨砂) (3)M0921 | m2 | 3.78
336 | 010802001081 | 金属（塑钢）门 | (1)门框、扇材质:不锈钢门M1021 (2)配指纹、密码锁 | m2 | 6.3
337 | 010802001082 | 金属（塑钢）门 | (1)门框、扇材质:不锈钢门M1424 (2)配指纹、密码锁 | m2 | 3.36
338 | 010802001083 | 金属（塑钢）门 | (1)门框、扇材质:不锈钢门联窗ML6927 (2)玻璃品种、厚度:6 +6双层中空钢化玻璃(磨砂玻璃) (3)配指纹、密码锁 | m2 | 18.765
339 | 010802001084 | 金属（塑钢）门 | (1)门框、扇材质:不锈钢门联窗MLC17827 (2)玻璃品种、厚度:6 +6双层中空钢化玻璃(磨砂玻璃) (3)配指纹、密码锁 | m2 | 48.195
340 | 01B207 | 不锈钢安全门 | (1)不锈钢门M1421 | 樘 | 1
家具
341 | 010810001042 | 窗帘 | (1)窗帘材质:涤纶+纱帘双层 (2)窗帘高度、宽度:高1.9m (3)窗帘层数:双层 (4)含铝合金罩盒及铝合金杆 | m | 17.8
342 | 010810001043 | 窗帘 | (1)窗帘材质:涤纶+纱 | m | 10.9
工程量清单
工程名称：2025年秀永高速公路莆田段所站房屋改造工程
序号 | 项目编码 | 项目名称 | 项目特征描述 | 计量单位 | 工程量 | 金 额(元)
[6 empty] | 综合单价 | 合价
帘双层 (2)窗帘高度、宽度:高2.1m (3)窗帘层数:双层 (4)含铝合金罩盒及铝合金杆
343 | 01B239 | 洗手台 | (1)材质:台面大理石+柜体E0级环保免漆生态板 (2)1500mm长*600mm宽*850mm高 | 套 | 2
344 | 01B240 | 电视柜 | (1)材质:18mm厚E0级环保免漆生态板 成品采购定制安装 (2)2400mm长*400mm宽*850mm高 | 组 | 1
345 | 011501008002 | 木壁柜 | (1)台柜规格:5000mm长*400mm宽*3000mm高 (2)材料种类、规格:18mm厚E0级环保免漆生态板+不锈钢安全玻璃 | 组 | 1
346 | 01B241 | 洗手台 | (1)盥洗间洗手台 (2)材质:仿爵士白人造石台面+钢支架 (3)3300mm长*600mm宽 | 套 | 1
347 | 01B242 | 智能触摸镜子 | (1)1000mm宽*800mm高 (2)功能:暖光+除雾 | 个 | 2
348 | 011210005023 | 成品隔断 | (1)隔断材料品种、规格、颜色:蹲便器18厚抗倍特板 | m2 | 21.67
349 | 011210005024 | 成品隔断 | (1)隔断材料品种、规格、颜色:小便斗18厚抗倍特板 | m2 | 1.08
350 | 010401012015 | 零星砌砖 | (1)零星砌砖名称、部位:蹲位 (2)砖品种、规格、强度等级:M5 水泥砂浆砌MU7.5混凝土实心砖 | m3 | 0.097
351 | 010404001023 | 垫层 | (1)垫层材料种类、配合比、厚度:120厚轻质陶粒填充 | m3 | 0.907
屋顶花园
拆除
352 | 011604002044 | 立面抹灰层拆除 | (1)拆除部位:装饰造型 (2)抹灰层种类:水泥砂浆 | m2 | 9.006
353 | 011604001001 | 平面抹灰层拆除 | (1)拆除部位:装饰造型 (2)抹灰层种类:水泥砂浆 | m2 | 40.072
354 | 011604003005 | 天棚抹灰面拆除 | (1)拆除部位:装饰造型 (2)抹灰层种类:水泥砂浆 | m2 | 34.347
工程量清单
工程名称：2025年秀永高速公路莆田段所站房屋改造工程
序号 | 项目编码 | 项目名称 | 项目特征描述 | 计量单位 | 工程量 | 金 额(元)
[6 empty] | 综合单价 | 合价
355 | 010103002055 | 余方弃置 | (1)废弃料品种:废弃材料 (2)运距:3km | m3 | 3.754
新做
356 | 011102001008 | 石材楼地面 | (1)结合层厚度、砂浆配合比:8 厚益胶泥 (2)面层材料品种、规格、颜色:600x600x30厚芝麻灰压顶 | m2 | 40.072
357 | 010606011003 | 钢板天沟 | (1)钢材品种、规格:2.3mm铝合金天沟 | m | 31.12
358 | 010606013003 | 零星钢构件 | (1)钢材品种、规格:20x20x1.2厚镀锌方管 通长 | t | 0.044
359 | 011406001115 | 抹灰面油漆涂料 | (1)油漆涂料品种、遍数（或厚度）: 外墙丙烯酸涂料三遍 | m2 | 4.503
360 | 011201004119 | 立面砂浆找平层 | (1)界面剂类型:素水泥浆一道(内掺建筑胶) (2)找平层砂浆厚度、配合比:8厚1:2.5水泥砂浆抹平，12厚1:3水泥砂浆(掺水泥重量的3%防水剂)打底 | m2 | 4.503
361 | 010903002070 | 墙面涂膜防水 | (1)防水膜品种: 刷2道1.5mm厚聚合物水泥防水涂料 | m2 | 9.006
362 | 011301001017 | 天棚抹灰 | (1)抹灰厚度、材料种类:8厚1:2.5水泥砂浆抹平，12厚1:3水泥砂浆(掺水泥重量的3%防水剂)打底 (2)砂浆配合比:素水泥浆一道(内掺建筑胶) | m2 | 34.347
363 | 010902002028 | 屋面涂膜防水 | (1)防水膜品种: 刷2道1.5mm厚聚合物水泥防水涂料 | m2 | 68.694
364 | 011102001009 | 石材楼地面 | (1)结合层厚度、砂浆配合比:50厚1:3水泥砂浆砂浆结合层 (2)面层材料品种、规格、颜色:300*600*30厚芝麻灰 | m2 | 51.88
365 | 011101006080 | 平面砂浆找平层 | (1)找平层厚度、砂浆配合比:10厚低标号砂浆隔离层 | m2 | 51.88
366 | 010902001024 | 屋面卷材防水 | (1)卷材品种、规格、厚度:2厚SBS防水卷材一道 | m2 | 51.88
367 | 010902002029 | 屋面涂膜防水 | (1)防水膜品种:2厚聚氨酯防水涂料二遍 | m2 | 103.76
工程量清单
工程名称：2025年秀永高速公路莆田段所站房屋改造工程
序号 | 项目编码 | 项目名称 | 项目特征描述 | 计量单位 | 工程量 | 金 额(元)
[6 empty] | 综合单价 | 合价
368 | 011101006081 | 平面砂浆找平层 | (1)找平层厚度、砂浆配合比:20厚1:3水泥砂浆找平层 | m2 | 51.88
369 | 010404001024 | 垫层 | (1)垫层材料种类、配合比、厚度:最薄处30厚LC5.0轻骨料混凝土，找坡2.0% | m3 | 1.556
370 | 011001001005 | 保温隔热屋面 | (1)保温隔热材料品种、规格、厚度:50mm厚挤塑聚苯板 | m2 | 50.41
371 | 011101006082 | 平面砂浆找平层 | (1)找平层厚度、砂浆配合比:20厚1:3水泥砂浆找平层 | m2 | 50.41
372 | 011503008001 | 玻璃栏板 | (1)栏杆玻璃的种类、规格、颜色:12.76厚钢化夹层玻璃 (2)固定方式:Φ60*3钢管扶手、Φ60*5钢管立柱 | m | 6.8
373 | 011204001004 | 石材墙面 | (1)花池外立面 (2)600*160*30厚芝麻灰花岗岩烧面 (3)8厚瓷砖胶一道 (4)20厚1:2水泥砂浆结合层 | m2 | 2.469
374 | 010401003003 | 实心砖墙 | (1)砖品种、规格、强度等级:MU7.5烧结实心砖 (2)墙体类型、砌筑高度:花池砖墙 (3)砂浆强度等级、配合比:M5水泥砂浆 | m3 | 0.63
375 | 011102001012 | 石材楼地面 | (1)花池压顶 (2)600*180*30厚芝麻黑花岗岩压顶光面 (3)30厚1:3水泥砂浆结合层 | m2 | 2.777
工程量清单
工程名称：2025年秀永高速公路莆田段所站房屋改造工程
序号 | 项目编码 | 项目名称 | 项目特征描述 | 计量单位 | 工程量 | 金 额(元)
[6 empty] | 综合单价 | 合价
376 | 050201001002 | 园路 | (1)100厚散置灰色小砾石径粒5-8 | m2 | 12.056
377 | 010404001025 | 垫层 | (1)垫层材料种类、配合比、厚度:250厚LC5.0轻集料混凝土回填料 | m3 | 3.014
378 | 011101006083 | 平面砂浆找平层 | (1)找平层厚度、砂浆配合比:10厚低标号砂浆隔离层 | m2 | 12.056
379 | 010902001025 | 屋面卷材防水 | (1)卷材品种、规格、厚度:2厚SBS防水卷材一道 | m2 | 12.056
380 | 010902002030 | 屋面涂膜防水 | (1)防水膜品种:2厚聚氨酯防水涂料二遍 | m2 | 24.112
381 | 011101006084 | 平面砂浆找平层 | (1)找平层厚度、砂浆配合比:20厚1:3水泥砂浆找平层 | m2 | 12.056
382 | 010903001005 | 墙面卷材防水 | (1)卷材品种、规格、厚度:2厚SBS防水卷材一道 | m2 | 12.525
383 | 010903002071 | 墙面涂膜防水 | (1)防水膜品种:2厚聚氨酯防水涂料二遍 | m2 | 25.05
384 | 011201004120 | 立面砂浆找平层 | (1)找平层砂浆厚度、配合比:20厚1:3水泥砂浆找平层 | m2 | 12.525
385 | 010402001012 | 砌块墙 | (1)墙体类型、砌筑高度:200宽蒸压加气混凝土砌块 | m3 | 3.889
386 | 011406001116 | 抹灰面油漆涂料 | (1)油漆涂料品种、遍数（或厚度）: 外墙丙烯酸涂料三遍 | m2 | 37.202
387 | 011201004121 | 立面砂浆找平层 | (1)界面剂类型:素水泥浆一道(内掺建筑胶) (2)找平层砂浆厚度、配合比:8厚1:2.5水泥砂浆抹平，12厚1:3水泥砂浆(掺水泥重量的3%防水剂)打底 | m2 | 37.202
388 | 010903002072 | 墙面涂膜防水 | (1)防水膜品种: 刷2道1.5mm厚聚合物水泥防水涂料 | m2 | 74.404
389 | 01B243 | 户外洗手台 | (1)材质:花岗岩+铝合金门柜门 (2)1500mm长*500mm宽*820mm高 (3)含1个不锈钢可伸缩式水龙头采用压力管链接至现有水龙头上 | 套 | 1
屋面层
390 | 010901002005 | 型材屋面 | (1)型材品种、规格:1.2mm厚双层隔热铝合 | m2 | 341.131
工程量清单
工程名称：2025年秀永高速公路莆田段所站房屋改造工程
序号 | 项目编码 | 项目名称 | 项目特征描述 | 计量单位 | 工程量 | 金 额(元)
[6 empty] | 综合单价 | 合价
金长城瓦 灰色 、底层采用75厚夹心彩钢瓦
391 | 010606011004 | 钢板天沟 | (1)钢材品种、规格:2.3mm铝合金天沟 | m | 67.74
392 | 011207001014 | 墙面装饰板 | (1)3厚铝单板封边 | m2 | 40.235
钢构
393 | 010603001005 | 实腹钢柱 | (1)柱类型:HN200x100x5.5x8 (2)钢材品种、规格:Q235B | t | 1.042
394 | 010516005001 | 化学螺栓 | (1)化学螺栓种类:4M20化学锚栓 | 个 | 140
395 | 010603002001 | 空腹钢柱 | (1)柱类型:矩形钢管100x100x4 | t | 0.143
396 | 010604001013 | 钢梁 | (1)梁类型:HN200x100x5.5x8 (2)钢材品种、规格:Q235B | t | 2.068
397 | 010202011004 | 钢支撑 | (1)部位:矩形钢管120x120x4 (2)钢材品种、规格:Q235B | t | 1.425
398 | 010606002003 | 钢檩条 | (1)钢材品种、规格:LT1:120*60*4 (2)Q235 (3)单根质量:0.3t以内 | t | 3.977
399 | 010516002001 | 预埋铁件 | (1)垫片 (2)16*80*80 | t | 1.171
400 | 011405001008 | 金属面油漆 | (1)喷石英砂除锈 (2)钢构件的涂装为两遍红丹底漆底漆,膜厚为100um以上,一遍醇酸调合面漆 | m2 | 305.032
安装工程
仙游城区收费服务所宿舍楼一层共10间
电气工程
401 | 030404017013 | 配电箱 | (1)规格:成套配电箱 R1 | 台 | 10
402 | 030411001103 | 配管 | (1)材质:砖、混凝土结构暗配 PVC16 | m | 599.17
403 | 030411001104 | 配管 | (1)材质:砖、混凝土结构暗配 PVC20 | m | 57.63
404 | 030411001105 | 配管 | (1)材质:砖、混凝土结构暗配 PVC25 | m | 32.49
405 | 030411004037 | 配线 | (1)材质:穿照明线(铜 | m | 2571.86
工程量清单
工程名称：2025年秀永高速公路莆田段所站房屋改造工程
序号 | 项目编码 | 项目名称 | 项目特征描述 | 计量单位 | 工程量 | 金 额(元)
[6 empty] | 综合单价 | 合价
芯 WDZB-BYJ2.5)
406 | 030412005049 | 荧光灯 | (1)规格:LED吸顶灯 18W-300*300MM LED | 套 | 10
407 | 030412005050 | 荧光灯 | (1)规格:LED吸顶灯 24W-300*300MM LED | 套 | 20
408 | 030412005051 | 荧光灯 | (1)规格:LED吸顶灯 48W-300*300MM LED | 套 | 10
409 | 030404033013 | 风扇 | (1)规格:排气扇 | 台 | 10
410 | 030404034055 | 照明开关 | (1)材质:单联单控暗开关 | 个 | 10
411 | 030404034056 | 照明开关 | (1)材质:双联单控暗开关 | 个 | 10
412 | 030404034057 | 照明开关 | (1)材质:双联双控暗开关 | 个 | 20
413 | 030404035058 | 插座 | (1)材质:五孔插座电源（带开关） | 个 | 70
414 | 030404035059 | 插座 | (1)材质:五孔防水插座电源 | 个 | 30
415 | 030404035060 | 插座 | (1)材质:空调插座（带开关） | 个 | 10
416 | 030411006048 | 接线盒 | (1)材质:接线盒安装(接线盒 暗装 难燃聚氯乙烯暗装开关盒) | 个 | 150
417 | 030411006049 | 接线盒 | (1)材质:接线盒安装(接线盒 暗装 难燃聚氯乙烯暗装灯头盒) | 个 | 50
弱电工程
418 | 030411001106 | 配管 | (1)材质:砖、混凝土结构暗配 PVC16 | m | 200
419 | 030502005019 | 双绞线缆 | (1)规格:双绞线缆(管内穿放 UTP5) | m | 200
420 | 030502012019 | 信息插座 | (1)规格:网络插座 | 个 | 10
水卫工程
421 | 031001006073 | 塑料管 | (1)连接形式:热熔连接 (2)安装部位:室内 (3)材质、规格:PPR塑料给水管 DN15 (4)压力试验及吹、洗设计要求:水压试验、消毒冲洗 | m | 55.655
422 | 031001006074 | 塑料管 | (1)连接形式:热熔连接 (2)安装部位:室内 (3)材质、规格:PPR塑料给水管 DN20 (4)压力试验及吹、洗设计要求:水压试验、消毒冲洗 | m | 17.513
423 | 031001006075 | 塑料管 | (1)连接形式:热熔连接 | m | 6.527
工程量清单
工程名称：2025年秀永高速公路莆田段所站房屋改造工程
序号 | 项目编码 | 项目名称 | 项目特征描述 | 计量单位 | 工程量 | 金 额(元)
[6 empty] | 综合单价 | 合价
(2)安装部位:室内 (3)材质、规格:PPR塑料给水管 DN25 (4)压力试验及吹、洗设计要求:水压试验、消毒冲洗
424 | 031001006076 | 塑料管 | (1)连接形式:热熔连接 (2)安装部位:室内 (3)材质、规格:PPR塑料给水管 DN32 (4)压力试验及吹、洗设计要求:水压试验、消毒冲洗 | m | 14.4
425 | 031001006077 | 塑料管 | (1)连接形式:热熔连接 (2)安装部位:室内 (3)材质、规格:PPR塑料给水管 DN40 (4)压力试验及吹、洗设计要求:水压试验、消毒冲洗 | m | 7.873
426 | 031001007001 | 复合管 | (1)连接形式:室内(钢塑复合管(螺纹连接) DN100 (2)压力试验及吹、洗设计要求:水压试验、消毒冲洗 | m | 7.691
427 | 031001006078 | 塑料管 | (1)连接形式:热熔连接 (2)安装部位:室内 (3)材质、规格:PPR塑料热水管 DN15 (4)压力试验及吹、洗设计要求:水压试验、消毒冲洗 | m | 32.357
428 | 031001006079 | 塑料管 | (1)连接形式:热熔连接 (2)安装部位:室内 (3)材质、规格:PPR塑料热水管 DN20 (4)压力试验及吹、洗设计要求:水压试验、消毒冲洗 | m | 20.073
429 | 030413002017 | 凿(压)槽 | (1)砖结构(宽mm×深mm70×70) | m | 81.045
430 | 031003001025 | 螺纹阀门 | (1)连接形式:螺纹连接 (2)规格、压力等级:DN15 (3)类型:截止阀 | 个 | 10
431 | 031003001026 | 螺纹阀门 | (1)连接形式:螺纹连接 (2)规格、压力等级:DN20 (3)类型:截止阀 | 个 | 10
432 | 031003001027 | 螺纹阀门 | (1)连接形式:螺纹连 | 个 | 1
工程量清单
工程名称：2025年秀永高速公路莆田段所站房屋改造工程
序号 | 项目编码 | 项目名称 | 项目特征描述 | 计量单位 | 工程量 | 金 额(元)
[6 empty] | 综合单价 | 合价
接 (2)规格、压力等级:DN40 (3)类型:截止阀
433 | 031003001028 | 螺纹阀门 | (1)连接形式:螺纹连接 (2)规格、压力等级:DN100 (3)类型:闸阀 | 个 | 1
434 | 031003006001 | 减压器 | (1)附件配置:减压阀组 DN40 | 组 | 1
435 | 031001006080 | 塑料管 | (1)连接形式:粘接 (2)安装部位:室内 (3)介质:污水 (4)材质、规格:PVC-U排水塑料管 DN100 (5)压力试验及吹、洗设计要求:灌水、通球试验 | m | 12.118
436 | 031001006081 | 塑料管 | (1)连接形式:粘接 (2)安装部位:室内 (3)介质:污水 (4)材质、规格:PVC-U排水塑料管 De50 (5)压力试验及吹、洗设计要求:灌水、通球试验 | m | 43.17
437 | 031004014017 | 给、排水附(配)件 | (1)型号、规格:地漏 DN50 | 个 | 30
438 | 031004006013 | 大便器 | (1)规格、类型:坐式大便器安装(连体水箱) | 组 | 10
439 | 031004010007 | 淋浴器 | (1)材质、规格:花洒（四件套） | 套 | 10
440 | 030413003013 | 打洞(孔) | (1)规格:打孔及恢复 DN50 | 个 | 50
441 | 030413003014 | 打洞(孔) | (1)规格:打孔及恢复 DN100 | 个 | 10
仙游城区收费服务所一层养护站
电气工程
442 | 030404017014 | 配电箱 | (1)规格:成套配电箱 AL1 | 台 | 1
443 | 030411001114 | 配管 | (1)材质:砖、混凝土结构明配 PVC16 | m | 73.714
444 | 030411001115 | 配管 | (1)材质:砖、混凝土结构暗配 PVC16 | m | 168.176
445 | 030411001116 | 配管 | (1)材质:砖、混凝土结构明配 PVC20 | m | 9.976
446 | 030411001117 | 配管 | (1)材质:砖、混凝土结构暗配 PVC20 | m | 44.664
447 | 030411001118 | 配管 | (1)材质:钢管敷设(砖、混凝土结构暗配 SC32) | m | 32.278
工程量清单
工程名称：2025年秀永高速公路莆田段所站房屋改造工程
序号 | 项目编码 | 项目名称 | 项目特征描述 | 计量单位 | 工程量 | 金 额(元)
[6 empty] | 综合单价 | 合价
448 | 030413001013 | 铁构件 | (1)材质:明配管支架 | kg | 10.851
449 | 030408001010 | 电力电缆 | (1)型号:室内铜芯电力电缆敷设 YJY-5*6 | m | 35.685
450 | 030411004040 | 配线 | (1)材质:穿照明线(铜芯 BYJ2.5) | m | 795.275
451 | 030411004041 | 配线 | (1)材质:穿照明线(铜芯 BYJ4) | m | 143.891
452 | 030412005052 | 荧光灯 | (1)规格:900*200mm长条灯 30W LED | 套 | 18
453 | 030404034060 | 照明开关 | (1)材质:三联单控暗开关 | 个 | 1
454 | 030404034061 | 照明开关 | (1)材质:双联单控暗开关 | 个 | 3
455 | 030404035064 | 插座 | (1)材质:五孔插座电源 | 个 | 44
456 | 030404035065 | 插座 | (1)材质:五孔防水插座电源 | 个 | 2
457 | 030404035066 | 插座 | (1)材质:空调插座（带开关） | 个 | 3
458 | 030411006052 | 接线盒 | (1)材质:接线盒安装(接线盒 暗装 难燃聚氯乙烯暗装开关盒) | 个 | 53
459 | 030411006053 | 接线盒 | (1)材质:接线盒安装(接线盒 暗装 难燃聚氯乙烯暗装灯头盒) | 个 | 18
460 | 030414002010 | 送配电装置系统 | (1)型号:输配电装置系统调试(≤1kV交流供电) | 系统 | 1
弱电工程
461 | 030411001119 | 配管 | (1)材质:钢管敷设(砖、混凝土结构暗配 SC20) | m | 5.531
462 | 030411001120 | 配管 | (1)材质:钢管敷设(砖、混凝土结构暗配 SC25) | m | 114.453
463 | 030502005020 | 双绞线缆 | (1)规格:双绞线缆(管内穿放 UTP5) | m | 766.965
464 | 030502012020 | 信息插座 | (1)规格:网络插座 | 个 | 11
水卫工程
465 | 031001006112 | 塑料管 | (1)连接形式:热熔连接 (2)安装部位:室内 (3)材质、规格:PPR塑料给水管 DN15 (4)压力试验及吹、洗设计要求:水压试验、消毒冲洗 | m | 22.33
466 | 030413002025 | 凿(压)槽 | (1)砖结构(宽mm×深mm70×70) | m | 3.8
467 | 031003001037 | 螺纹阀门 | (1)连接形式:螺纹连接 | 个 | 1
工程量清单
工程名称：2025年秀永高速公路莆田段所站房屋改造工程
序号 | 项目编码 | 项目名称 | 项目特征描述 | 计量单位 | 工程量 | 金 额(元)
[6 empty] | 综合单价 | 合价
(2)规格、压力等级:DN15 (3)类型:截止阀
468 | 031001006113 | 塑料管 | (1)连接形式:粘接 (2)安装部位:室内 (3)介质:污水 (4)材质、规格:PVC排水塑料管 De75 (5)压力试验及吹、洗设计要求:灌水、通球试验 | m | 1.354
469 | 031001006114 | 塑料管 | (1)连接形式:粘接 (2)安装部位:室内 (3)介质:污水 (4)材质、规格:PVC-U排水塑料管 De50 (5)压力试验及吹、洗设计要求:灌水、通球试验 | m | 2.441
470 | 031004014025 | 给、排水附(配)件 | (1)型号、规格:地漏 DN50 | 个 | 1
471 | 031004003019 | 洗脸盆 | (1)陶瓷洗手盆+不锈钢水龙头+排水附件 | 组 | 1
仙游城区收费服务所养护中心四层宿舍
强电工程
472 | 030404019001 | 控制开关 | (1)空气开关 FSML-32/2C | 个 | 1
473 | 030411001124 | 配管 | (1)砖、混凝土结构暗配 PVC16 | m | 58.71
474 | 030413002029 | 凿(压)槽 | (1)砖结构(宽mm×深mm70×70) | m | 42.97
475 | 030411001125 | 配管 | (1)金属软管敷设 DN15 | m | 0.6
476 | 030411004042 | 配线 | (1)穿照明线 WDZB-BYJ-2.5 | m | 185
477 | 030412001015 | 普通灯具 | (1)LED吸顶灯300*300 18W | 套 | 2
478 | 030412001016 | 普通灯具 | (1)LED吸顶灯300*300 48W | 套 | 2
479 | 030404034062 | 照明开关 | (1)单联单控跷板暗开关 250V,10A | 个 | 4
480 | 030404035070 | 插座 | (1)五孔插座电源 | 个 | 8
481 | 030404035071 | 插座 | (1)五孔防水插座电源 | 个 | 2
482 | 030404035072 | 插座 | (1)空调五孔插座电源 | 个 | 1
483 | 030404033014 | 风扇 | (1)民用电器安装(风扇安装 排气扇) | 台 | 1
484 | 030411006057 | 接线盒 | (1)接线盒安装(接线盒 暗装 难燃聚氯乙烯暗装灯头盒) | 个 | 5
485 | 030411006058 | 接线盒 | (1)普通开关、按钮安装(空白面板安装) | 个 | 2
工程量清单
工程名称：2025年秀永高速公路莆田段所站房屋改造工程
序号 | 项目编码 | 项目名称 | 项目特征描述 | 计量单位 | 工程量 | 金 额(元)
[6 empty] | 综合单价 | 合价
486 | 030411006059 | 接线盒 | (1)接线盒安装(接线盒 暗装 难燃聚氯乙烯暗装开关盒) | 个 | 15
弱电工程
487 | 030411001126 | 配管 | (1)砖、混凝土结构暗配 PC16 | m | 15.21
488 | 030413002030 | 凿(压)槽 | (1)砖结构(宽mm×深mm70×70) | m | 0.7
489 | 030502005021 | 双绞线缆 | (1)管内穿放 UTP五类四对双绞线 | m | 15.21
490 | 030502012021 | 信息插座 | (1)电视/网络插座 (2)安装信息插座底盒(接线盒)(砖墙内) | 个/块 | 1
491 | 030502019001 | 双绞线缆测试 | (1)测试(4对双绞线缆) | 链路/点 | 1
水卫工程
原洁具拆除
给水系统
492 | 031001006121 | 塑料管 | (1)室内PPR塑料冷水管(热熔连接) DN15 (2)管道消毒、冲洗(公称直径15mm以内) | m | 6.04
493 | 031001006122 | 塑料管 | (1)室内PPR塑料冷水管(热熔连接) DN20 (2)管道消毒、冲洗(公称直径20mm以内) | m | 1.79
494 | 031001006123 | 塑料管 | (1)室内PPR塑料热水管(热熔连接) DN15 (2)管道消毒、冲洗(公称直径15mm以内) | m | 4.55
495 | 031001006124 | 塑料管 | (1)室内PPR塑料热水管(热熔连接) DN20 (2)管道消毒、冲洗(公称直径20mm以内) | m | 0.9
496 | 030413002031 | 凿(压)槽 | (1)砖结构(宽mm×深mm70×70) | m | 9.21
497 | 031003001040 | 螺纹阀门 | (1)截止阀 DN20 | 个 | 1
498 | 031003001041 | 螺纹阀门 | (1)截止阀 DN15 | 个 | 1
499 | 031004014028 | 给、排水附(配)件 | (1)洗手台及洗衣柜进水角阀及螺纹管件 | 组 | 3
500 | 031004010008 | 淋浴器 | (1)花洒（四件套） | 套 | 1
排水系统
501 | 031001006125 | 塑料管 | (1)室内PVC-U排水管( | m | 1.8
工程量清单
工程名称：2025年秀永高速公路莆田段所站房屋改造工程
序号 | 项目编码 | 项目名称 | 项目特征描述 | 计量单位 | 工程量 | 金 额(元)
[6 empty] | 综合单价 | 合价
粘接) DN100
502 | 031001006126 | 塑料管 | (1)室内PVC-U排水管(粘接) DN50 | m | 4.5
503 | 031004014029 | 给、排水附(配)件 | (1)地漏安装(公称直径50mm以内 带存水弯) | 个/组 | 3
504 | 031004006014 | 大便器 | (1)坐式大便器安装(连体水箱) | 组 | 1
505 | 031004008010 | 其他成品卫生器具 | (1)规格、类型:污水池 | 组 | 6
仙游城区收费服务所机电站三层
电气工程
506 | 030404017015 | 配电箱 | (1)规格:成套配电箱 3AL | 台 | 1
507 | 030411001134 | 配管 | (1)材质:钢管敷设(砖、混凝土结构暗SC15） | m | 29.357
508 | 030411001135 | 配管 | (1)材质:砖、混凝土结构明配 PVC20 | m | 203.113
509 | 030411001136 | 配管 | (1)材质:砖、混凝土结构暗配 PVC20 | m | 629.903
510 | 030411001137 | 配管 | (1)材质:钢管敷设(砖、混凝土结构暗配 SC50) | m | 20
511 | 030413001014 | 铁构件 | (1)材质:明配管支架 | kg | 25.186
512 | 030408001011 | 电力电缆 | (1)型号:室内铜芯电力电缆敷设 YJY-4*25+1*16 | m | 20
513 | 030408006007 | 电力电缆头 | (1)规格:1KV以下室内干包式铜芯电力电缆头 YJY-4*25+1*16 | 个 | 2
514 | 030411004046 | 配线 | (1)材质:穿照明线(铜芯 WDZB-BYJ2.5) | m | 82.412
515 | 030411004047 | 配线 | (1)材质:穿照明线(铜芯 BYJ2.5) | m | 2328.155
516 | 030411004048 | 配线 | (1)材质:穿照明线(铜芯 BYJ4) | m | 351.137
517 | 030412001017 | 普通灯具 | (1)规格:LED应急节能灯 42W LED 600*600mm | 套 | 3
518 | 030412005057 | 荧光灯 | (1)规格:LED长条灯42W 900*200mm-LED | 套 | 30
519 | 030412005058 | 荧光灯 | (1)规格:LED长条灯 42W LED 600*600mm | 套 | 2
520 | 030412005059 | 荧光灯 | (1)规格:室外墙面长条灯 80W LED | 套 | 1
521 | 030412005060 | 荧光灯 | (1)规格:长条平板灯 24W LED 300*600mm | 套 | 8
522 | 030404033015 | 风扇 | (1)规格:排气扇 | 台 | 2
工程量清单
工程名称：2025年秀永高速公路莆田段所站房屋改造工程
序号 | 项目编码 | 项目名称 | 项目特征描述 | 计量单位 | 工程量 | 金 额(元)
[6 empty] | 综合单价 | 合价
523 | 030404034068 | 照明开关 | (1)材质:单联单控暗开关 | 个 | 12
524 | 030404034069 | 照明开关 | (1)材质:单联双控暗开关 | 个 | 2
525 | 030404034070 | 照明开关 | (1)材质:双联单控暗开关 | 个 | 1
526 | 030404034071 | 照明开关 | (1)材质:三联单控暗开关 | 个 | 2
527 | 030404034072 | 照明开关 | (1)材质:四联单控开关 | 个 | 2
528 | 030404035076 | 插座 | (1)材质:五孔插座电源（带开关） | 个 | 34
529 | 030404035077 | 插座 | (1)材质:五孔防水插座电源 | 个 | 9
530 | 030404035078 | 插座 | (1)材质:空调插座（带开关） | 个 | 8
531 | 030411006062 | 接线盒 | (1)材质:接线盒安装(接线盒 暗装 难燃聚氯乙烯暗装开关盒) | 个 | 79
532 | 030411006063 | 接线盒 | (1)材质:接线盒安装(接线盒 暗装 难燃聚氯乙烯暗装灯头盒) | 个 | 46
533 | 030414002011 | 送配电装置系统 | (1)型号:输配电装置系统调试(≤1kV交流供电) | 系统 | 1
弱电工程
534 | 030411005007 | 接线箱 | (1)规格:FD拉线盒 500*500*120mm | 个 | 1
535 | 030411001138 | 配管 | (1)材质:钢管敷设(砖、混凝土结构暗配 SC50) | m | 50
536 | 030411001139 | 配管 | (1)材质:钢管敷设(砖、混凝土结构暗配 SC20) | m | 69.729
537 | 030411001140 | 配管 | (1)材质:钢管敷设(砖、混凝土结构暗配 SC25) | m | 152.343
538 | 030502005022 | 双绞线缆 | (1)规格:双绞线缆(管内穿放 UTP5) | m | 1170.941
539 | 030502012022 | 信息插座 | (1)规格:网络插座 | 个 | 8
水卫工程
540 | 031001006135 | 塑料管 | (1)连接形式:热熔连接 (2)安装部位:室内 (3)材质、规格:PPR塑料给水管 DN15 (4)压力试验及吹、洗设计要求:水压试验、消毒冲洗 | m | 31.613
541 | 031001006136 | 塑料管 | (1)连接形式:热熔连接 (2)安装部位:室内 | m | 31.628
工程量清单
工程名称：2025年秀永高速公路莆田段所站房屋改造工程
序号 | 项目编码 | 项目名称 | 项目特征描述 | 计量单位 | 工程量 | 金 额(元)
[6 empty] | 综合单价 | 合价
(3)材质、规格:PPR塑料给水管 DN20 (4)压力试验及吹、洗设计要求:水压试验、消毒冲洗
542 | 031001006137 | 塑料管 | (1)连接形式:热熔连接 (2)安装部位:室内 (3)材质、规格:PPR塑料给水管 DN25 (4)压力试验及吹、洗设计要求:水压试验、消毒冲洗 | m | 10.547
543 | 031001006138 | 塑料管 | (1)连接形式:热熔连接 (2)安装部位:室内 (3)材质、规格:PPR塑料给水管 DN32 (4)压力试验及吹、洗设计要求:水压试验、消毒冲洗 | m | 0.473
544 | 031001006139 | 塑料管 | (1)连接形式:热熔连接 (2)安装部位:室内 (3)材质、规格:PPR塑料给水管 DN40 (4)压力试验及吹、洗设计要求:水压试验、消毒冲洗 | m | 1.793
545 | 030413002032 | 凿(压)槽 | (1)砖结构(宽mm×深mm70×70) | m | 28.626
546 | 031003001044 | 螺纹阀门 | (1)连接形式:螺纹连接 (2)规格、压力等级:DN15 (3)类型:止回阀 | 个 | 1
547 | 031003001045 | 螺纹阀门 | (1)连接形式:螺纹连接 (2)规格、压力等级:DN40 (3)类型:截止阀 | 个 | 1
548 | 031001006140 | 塑料管 | (1)连接形式:粘接 (2)安装部位:室内 (3)介质:污水 (4)材质、规格:PVC-U排水塑料管 DN100 (5)压力试验及吹、洗设计要求:灌水、通球试验 | m | 48.696
549 | 031001006141 | 塑料管 | (1)连接形式:粘接 (2)安装部位:室内 (3)介质:污水 (4)材质、规格:PVC排水塑料管 De75 (5)压力试验及吹、洗设计要求:灌水、通球试验 | m | 2.349
工程量清单
工程名称：2025年秀永高速公路莆田段所站房屋改造工程
序号 | 项目编码 | 项目名称 | 项目特征描述 | 计量单位 | 工程量 | 金 额(元)
[6 empty] | 综合单价 | 合价
550 | 031001006142 | 塑料管 | (1)连接形式:粘接 (2)安装部位:室内 (3)介质:污水 (4)材质、规格:PVC-U排水塑料管 De50 (5)压力试验及吹、洗设计要求:灌水、通球试验 | m | 20.854
551 | 031004014032 | 给、排水附(配)件 | (1)型号、规格:地漏 DN50 | 个 | 6
552 | 031004003024 | 洗脸盆 | (1)陶瓷洗手盆+不锈钢感应水龙头+高压管+三角阀 | 组 | 2
553 | 031004003025 | 洗脸盆 | (1)陶瓷洗手盆+不锈钢水龙头+排水附件 | 组 | 2
554 | 031004006015 | 大便器 | (1)规格、类型:蹲式大便器安装(瓷高水箱) | 组 | 5
555 | 031004007007 | 小便器 | (1)规格、类型:壁挂式小便器安装(感应开关 埋入式) | 组 | 3
556 | 031004008011 | 其他成品卫生器具 | (1)规格、类型:污水池 | 组 | 1
557 | 030901010003 | 室内消火栓 |  | 套 | 4
558 | 030901013003 | 灭火器 |  | 具/组 | 4
559 | 031004014033 | 给、排水附(配)件 | (1)材质:水龙头 | 个 | 1
560 | 030413003021 | 打洞(孔) | (1)规格:打孔及恢复 DN50 | 个 | 14
561 | 030413003022 | 打洞(孔) | (1)规格:打孔及恢复 DN100 | 个 | 5
华亭所三华亭收费服务所办公楼三层
电气工程
562 | 030404017016 | 配电箱 | (1)规格:成套配电箱 AL3 | 台 | 1
563 | 030411003001 | 桥架 | (1)材质:金属桥架-150*100 | m | 30.075
564 | 030413001017 | 铁构件 | (1)材质:电缆桥架支撑架制作安装 | kg | 18.797
565 | 030411001147 | 配管 | (1)材质:砖、混凝土结构暗配 JDG20 | m | 180.15
566 | 030411001148 | 配管 | (1)材质:砖、混凝土结构明配 JDG20 | m | 197.291
567 | 030411001149 | 配管 | (1)材质:钢管敷设(砖、混凝土结构暗配 SC50) | m | 150
568 | 030411001150 | 配管 | (1)材质:金属软管敷设 DN20 | m | 7.65
569 | 030413001018 | 铁构件 | (1)材质:明配管支架 | kg | 24.464
工程量清单
工程名称：2025年秀永高速公路莆田段所站房屋改造工程
序号 | 项目编码 | 项目名称 | 项目特征描述 | 计量单位 | 工程量 | 金 额(元)
[6 empty] | 综合单价 | 合价
570 | 030408001012 | 电力电缆 | (1)型号:室内铜芯电力电缆敷设YJV-5*16 | m | 150
571 | 030408006008 | 电力电缆头 | (1)规格:1KV以下室内干包式铜芯电力电缆头 YJV-5*16 | 个 | 2
572 | 030411004051 | 配线 | (1)材质:穿照明线(铜芯 WDZB-BYJ2.5) | m | 1154.787
573 | 030411004052 | 配线 | (1)材质:穿照明线(铜芯 WDZB-BYJ4) | m | 1069.2
574 | 030412001018 | 普通灯具 | (1)规格:LED应急节能长条灯 900*200mm Led 24W | 套 | 2
575 | 030412005065 | 荧光灯 | (1)规格:LED长条灯42W 900*200mm-LED | 套 | 19
576 | 030412005066 | 荧光灯 | (1)规格:LED长条灯 24W-900*200MM LED | 套 | 9
577 | 030412005067 | 荧光灯 | (1)规格:室外墙面长条灯 80W LED | 套 | 1
578 | 030412005068 | 荧光灯 | (1)规格:长条平板灯 24W LED 300*600mm | 套 | 7
579 | 030404033016 | 风扇 | (1)规格:排气扇 | 台 | 2
580 | 030404034077 | 照明开关 | (1)材质:单联单控暗开关 | 个 | 2
581 | 030404034078 | 照明开关 | (1)材质:双联单控暗开关 | 个 | 5
582 | 030404034079 | 照明开关 | (1)材质:三联单控暗开关 | 个 | 3
583 | 030404034080 | 照明开关 | (1)材质:双联双控翘板式开关 | 个 | 2
584 | 030404035082 | 插座 | (1)材质:五孔插座电源 | 个 | 26
585 | 030404035083 | 插座 | (1)材质:五孔防水插座电源 | 个 | 5
586 | 030404035084 | 插座 | (1)材质:空调插座（带开关） | 个 | 6
587 | 030411006066 | 接线盒 | (1)材质:接线盒安装(暗装开关(插座)盒) | 个 | 56
588 | 030411006067 | 接线盒 | (1)材质:接线盒安装(暗装接线盒) | 个 | 40
589 | 030414002012 | 送配电装置系统 | (1)型号:输配电装置系统调试(≤1kV交流供电) | 系统 | 1
弱电工程
590 | 030411005008 | 接线箱 | (1)规格:FD拉线盒 500*500*120mm | 个 | 1
591 | 030411001151 | 配管 | (1)材质:砖、混凝土结构暗配 JDG20 | m | 124.706
592 | 030411001152 | 配管 | (1)材质:砖、混凝土结构暗配 JDG25 | m | 49.743
593 | 030502005023 | 双绞线缆 | (1)规格:双绞线缆(管内穿放 UTP5) | m | 697.794
工程量清单
工程名称：2025年秀永高速公路莆田段所站房屋改造工程
序号 | 项目编码 | 项目名称 | 项目特征描述 | 计量单位 | 工程量 | 金 额(元)
[6 empty] | 综合单价 | 合价
594 | 030502012023 | 信息插座 | (1)规格:网络插座 | 个 | 6
水卫工程
595 | 031001006151 | 塑料管 | (1)连接形式:热熔连接 (2)安装部位:室内 (3)材质、规格:PPR塑料给水管 DN15 (4)压力试验及吹、洗设计要求:水压试验、消毒冲洗 | m | 39.137
596 | 031001006152 | 塑料管 | (1)连接形式:热熔连接 (2)安装部位:室内 (3)材质、规格:PPR塑料给水管 DN20 (4)压力试验及吹、洗设计要求:水压试验、消毒冲洗 | m | 7.557
597 | 031001006153 | 塑料管 | (1)连接形式:热熔连接 (2)安装部位:室内 (3)材质、规格:PPR塑料给水管 DN25 (4)压力试验及吹、洗设计要求:水压试验、消毒冲洗 | m | 26.412
598 | 031001006154 | 塑料管 | (1)连接形式:热熔连接 (2)安装部位:室内 (3)材质、规格:PPR塑料给水管 DN32 (4)压力试验及吹、洗设计要求:水压试验、消毒冲洗 | m | 5.046
599 | 031001006155 | 塑料管 | (1)连接形式:热熔连接 (2)安装部位:室内 (3)材质、规格:PPR塑料给水管 DN40 (4)压力试验及吹、洗设计要求:水压试验、消毒冲洗 | m | 0.78
600 | 030413002033 | 凿(压)槽 | (1)砖结构(宽mm×深mm70×70) | m | 31.573
601 | 031003001048 | 螺纹阀门 | (1)连接形式:螺纹连接 (2)规格、压力等级:DN15 (3)类型:止回阀 | 个 | 3
602 | 031003001049 | 螺纹阀门 | (1)连接形式:螺纹连接 (2)规格、压力等级:DN40 (3)类型:截止阀 | 个 | 1
603 | 031001006156 | 塑料管 | (1)连接形式:粘接 (2)安装部位:室内 | m | 150.989
工程量清单
工程名称：2025年秀永高速公路莆田段所站房屋改造工程
序号 | 项目编码 | 项目名称 | 项目特征描述 | 计量单位 | 工程量 | 金 额(元)
[6 empty] | 综合单价 | 合价
(3)介质:污水 (4)材质、规格:PVC-U排水塑料管 DN100 (5)压力试验及吹、洗设计要求:灌水、通球试验
604 | 031001006157 | 塑料管 | (1)连接形式:粘接 (2)安装部位:室内 (3)介质:污水 (4)材质、规格:PVC排水塑料管 De75 (5)压力试验及吹、洗设计要求:灌水、通球试验 | m | 15.082
605 | 031001006158 | 塑料管 | (1)连接形式:粘接 (2)安装部位:室内 (3)介质:污水 (4)材质、规格:PVC-U排水塑料管 De50 (5)压力试验及吹、洗设计要求:灌水、通球试验 | m | 17.568
606 | 031004014036 | 给、排水附(配)件 | (1)型号、规格:地漏 DN50 | 个 | 7
607 | 031004003030 | 洗脸盆 | (1)陶瓷洗手盆+不锈钢感应水龙头+高压管+三角阀 | 组 | 2
608 | 031004003031 | 洗脸盆 | (1)陶瓷洗手盆+不锈钢水龙头+排水附件 | 组 | 2
609 | 031004006016 | 大便器 | (1)规格、类型:蹲式大便器安装(瓷高水箱) | 组 | 4
610 | 031004007008 | 小便器 | (1)规格、类型:壁挂式小便器安装(手动开关) | 组 | 3
611 | 031004008012 | 其他成品卫生器具 | (1)规格、类型:污水池 | 组 | 2
612 | 031004014037 | 给、排水附(配)件 | (1)材质:水龙头 | 个 | 1
613 | 030901010004 | 室内消火栓 |  | 套 | 4
614 | 030901013004 | 灭火器 |  | 具/组 | 4
615 | 030413003025 | 打洞(孔) | (1)规格:打孔及恢复 DN50 | 个 | 16
616 | 030413003026 | 打洞(孔) | (1)规格:打孔及恢复 DN100 | 个 | 4
盖尾收费服务所一层综合办公室
电气工程
617 | 030411001157 | 配管 | (1)砖、混凝土结构暗配 JDG16 | m | 43.724
618 | 030411001158 | 配管 | (1)砖、混凝土结构暗配 JDG20 | m | 13.014
工程量清单
工程名称：2025年秀永高速公路莆田段所站房屋改造工程
序号 | 项目编码 | 项目名称 | 项目特征描述 | 计量单位 | 工程量 | 金 额(元)
[6 empty] | 综合单价 | 合价
619 | 030411004055 | 配线 | (1)穿照明线(铜芯 WDZB-BYJ2.5) | m | 144.371
620 | 030411004056 | 配线 | (1)穿照明线(铜芯 WDZB-BYJ4) | m | 42.343
621 | 030412005069 | 荧光灯 | (1)规格:LED长条灯40W 900*200 | 套 | 4
622 | 030404035088 | 插座 | (1)材质:五孔插座电源 | 个 | 6
623 | 030404035089 | 插座 | (1)材质:五孔防水插座电源 | 个 | 2
624 | 030404035090 | 插座 | (1)材质:空调插座（带开关） | 个 | 1
625 | 030411006070 | 接线盒 | (1)材质:接线盒安装(暗装开关(插座)盒) | 个 | 10
弱电工程
626 | 030411001159 | 配管 | (1)材质:砖、混凝土结构暗配 JDG20 | m | 24.633
627 | 030411001160 | 配管 | (1)材质:砖、混凝土结构暗配 JDG25 | m | 30.891
628 | 030502005024 | 双绞线缆 | (1)规格:双绞线缆(管内穿放 UTP5) | m | 177.151
629 | 030502012024 | 信息插座 | (1)规格:网络插座 | 个 | 1
630 | 030411006071 | 接线盒 | (1)材质:接线盒安装(暗装接线盒) | 个 | 1
水卫工程
631 | 031001006161 | 塑料管 | (1)连接形式:热熔连接 (2)安装部位:室内 (3)材质、规格:PPR塑料给水管 DN15 (4)压力试验及吹、洗设计要求:水压试验、消毒冲洗 | m | 51.838
632 | 030413002034 | 凿(压)槽 | (1)砖结构(宽mm×深mm70×70) | m | 1.838
633 | 031003001050 | 螺纹阀门 | (1)连接形式:螺纹连接 (2)规格、压力等级:DN15 (3)类型:截止阀 | 个 | 2
634 | 031003013002 | 水表 | (1)附件配置:普通水表安装(螺纹连接) DN15 | 个 | 1
635 | 031001006162 | 塑料管 | (1)连接形式:粘接 (2)安装部位:室内 (3)介质:污水 (4)材质、规格:PVC排水塑料管 De75 (5)压力试验及吹、洗设计要求:灌水、通球试验 | m | 3.038
636 | 031004003032 | 洗脸盆 | (1)陶瓷洗手盆+不锈 | 组 | 1
工程量清单
工程名称：2025年秀永高速公路莆田段所站房屋改造工程
序号 | 项目编码 | 项目名称 | 项目特征描述 | 计量单位 | 工程量 | 金 额(元)
[6 empty] | 综合单价 | 合价
钢水龙头+排水附件
养护中心一层走廊、会议室
电气工程
637 | 030411001163 | 配管 | (1)材质:砖、混凝土结构暗配 PVC16 | m | 41.121
638 | 030411001164 | 配管 | (1)材质:砖、混凝土结构暗配 PVC20 | m | 43.057
639 | 030411004057 | 配线 | (1)材质:穿照明线(铜芯 BYJ2.5) | m | 292.313
640 | 030412005072 | 荧光灯 | (1)规格:LED应急节能长条灯 42W 900*200mm-LED | 套 | 3
641 | 030412005073 | 荧光灯 | (1)规格:LED长条灯42W 900*200mm-LED | 套 | 21
642 | 030404034083 | 照明开关 | (1)材质:单联单控暗开关 | 个 | 1
643 | 030404034084 | 照明开关 | (1)材质:三联单控暗开关 | 个 | 2
644 | 030411006074 | 接线盒 | (1)材质:接线盒安装(接线盒 暗装 难燃聚氯乙烯暗装开关盒) | 个 | 3
645 | 030411006075 | 接线盒 | (1)材质:接线盒安装(接线盒 暗装 难燃聚氯乙烯暗装灯头盒) | 个 | 24
工程量清单
工程名称：2025年秀永高速公路莆田段所站房屋改造工程
序号 | 项目编码 | 项目名称 | 项目特征描述 | 计量单位 | 工程量 | 金 额(元)
[6 empty] | 综合单价 | 合价
单价措施项目
房屋建筑与装饰工程
仙游城区收费服务所宿舍楼一层共10间
拆除工程
新做工程
1 | 011702025001 | 其他现浇构件模板 | (1)窗台压顶 | m2 | 0.912
2 | 011701003003 | 砌筑脚手架 |  | m2 | 8.808
仙游城区收费服务所一层养护站
拆除工程
新做工程
3 | 011702009010 | 过梁模板 | (1)支撑高度:3.6米以内 | m2 | 9.6
4 | 011702001001 | 基础模板 | (1)基础类型:带形基础 | m2 | 23
5 | 011701002006 | 外脚手架及垂直封闭安全网 |  | m2 | 77.7
仙游城区收费服务所养护中心一层走廊
拆除工程
新做工程
仙游城区收费服务所养护中心二层宿舍
拆除工程
新做工程
6 | 011708001036 | 二次搬运 | (1)搬运内容:门窗 (2)搬运距离:搬运至二层 | 项 | 1
仙游城区收费服务所养护中心三层宿舍
拆除工程
新做工程
7 | 011708001068 | 二次搬运 | (1)搬运内容:建筑原料 (2)搬运距离:搬运至三层 | 项 | 1
仙游城区收费服务所养护中心四层宿舍
拆除项目
8 | 011708001034 | 二次搬运 | (1)搬运内容:建筑垃圾 (2)搬运距离:3层楼搬运 | 项 | 1
装饰项目
9 | 011708001067 | 二次搬运 | (1)搬运内容:建筑原料 (2)搬运距离:搬运至四层 | 项 | 1
工程量清单
工程名称：2025年秀永高速公路莆田段所站房屋改造工程
序号 | 项目编码 | 项目名称 | 项目特征描述 | 计量单位 | 工程量 | 金 额(元)
[6 empty] | 综合单价 | 合价
仙游城区收费服务所机电站三层
拆除工程
10 | 011708001043 | 二次搬运 | (1)搬运内容:拆除废料 (2)搬运距离:搬运至一层 | 项 | 1
新做工程
11 | 011702009012 | 过梁模板 |  | m2 | 3.367
12 | 011701003001 | 砌筑脚手架 |  | m2 | 44.726
13 | 011701002004 | 外脚手架及垂直封闭安全网 |  | m2 | 99
14 | 011708001044 | 二次搬运 | (1)搬运内容:建筑材料 (2)搬运距离:搬运至3层 | 项 | 1
门窗工程
15 | 011708001045 | 二次搬运 |  | 项 | 1
零星工程
16 | 031303001001 | 二次搬运 |  | 项（或其他计量单位） | 1
屋顶花园
17 | 011708001046 | 二次搬运 |  | 项 | 1
钢构屋面
盖尾收费服务所一层综合办公室
拆除工程
新做工程
18 | 011702009014 | 过梁模板 |  | m2 | 5.76
19 | 011701003002 | 砌筑脚手架 |  | m2 | 4.2
华亭收费服务所办公楼三层
三层
20 | 011701002005 | 外脚手架及垂直封闭安全网 | (1)外墙面 (2)扣件式钢管脚手架 双排 (3)10.7m (4)钢管脚手架 (5)阻燃安全网 | m2 | 936.916
21 | 011708001085 | 二次搬运 | (1)搬运内容:建筑材料 (2)搬运距离:向上2层 | 项 | 1
22 | 011708001086 | 二次搬运 | (1)搬运内容:建筑垃圾 (2)搬运距离:向下2层 | 项 | 1
屋顶花园
23 | 011708001087 | 二次搬运 | (1)搬运内容:建筑材料 (2)搬运距离:向上2 | 项 | 1
工程量清单
工程名称：2025年秀永高速公路莆田段所站房屋改造工程
序号 | 项目编码 | 项目名称 | 项目特征描述 | 计量单位 | 工程量 | 金 额(元)
[6 empty] | 综合单价 | 合价
层
24 | 011708001088 | 二次搬运 | (1)搬运内容:建筑垃圾 (2)搬运距离:向下2层 | 项 | 1
屋面层
25 | 011708001089 | 二次搬运 | (1)搬运内容:建筑材料 (2)搬运距离:向上3层 | 项 | 1
安装工程
仙游城区收费服务所宿舍楼一层共10间
电气工程
26 | 031301017058 | 脚手架搭拆 |  | 项 | 1
弱电工程
27 | 031301017059 | 脚手架搭拆 |  | 项 | 1
水卫工程
28 | 031301017041 | 脚手架搭拆 |  | 项 | 1
仙游城区收费服务所一层养护站
电气工程
29 | 031301017063 | 脚手架搭拆 |  | 项 | 1
弱电工程
30 | 031301017064 | 脚手架搭拆 |  | 项 | 1
水卫工程
31 | 031301017065 | 脚手架搭拆 |  | 项 | 1
仙游城区收费服务所养护中心四层宿舍
强电工程
32 | 031301017069 | 脚手架搭拆 | (1)电气设备安装工程脚手架搭拆费 (2)给排水、采暖、燃气工程脚手架搭拆费 | 项 | 0.043
弱电工程
33 | 031301017070 | 脚手架搭拆 | (1)电气设备安装工程脚手架搭拆费 (2)给排水、采暖、燃气工程脚手架搭拆费 | 项 | 0.043
水卫工程
34 | 031301017071 | 脚手架搭拆 | (1)给排水、采暖、燃气工程脚手架搭拆费 | 项 | 0.043
仙游城区收费服务所机电站三层
电气工程
35 | 031301017075 | 脚手架搭拆 |  | 项 | 1
弱电工程
36 | 031301017076 | 脚手架搭拆 |  | 项 | 1
水卫工程
工程量清单
工程名称：2025年秀永高速公路莆田段所站房屋改造工程
序号 | 项目编码 | 项目名称 | 项目特征描述 | 计量单位 | 工程量 | 金 额(元)
[6 empty] | 综合单价 | 合价
37 | 031301017077 | 脚手架搭拆 |  | 项 | 1
华亭所三华亭收费服务所办公楼三层
电气工程
38 | 031301017081 | 脚手架搭拆 |  | 项 | 1
弱电工程
39 | 031301017082 | 脚手架搭拆 |  | 项 | 1
水卫工程
40 | 031301017083 | 脚手架搭拆 |  | 项 | 1
盖尾收费服务所一层综合办公室
电气工程
41 | 031301017087 | 脚手架搭拆 |  | 项 | 1
弱电工程
42 | 031301017088 | 脚手架搭拆 |  | 项 | 1
水卫工程
43 | 031301017089 | 脚手架搭拆 |  | 项 | 1
养护中心一层走廊、会议室
电气工程
44 | 031301017090 | 脚手架搭拆 |  | 项 | 1
工程量清单
工程名称：2025年秀永高速公路莆田段所站房屋改造工程
序号 | 项目编码 | 项目名称 | 项目特征描述 | 计量单位 | 工程量 | 金 额(元)
[6 empty] | 综合单价 | 合价
总价措施项目
华亭所三华亭收费服务所办公楼三层
1 |  | 安全文明施工费 |  | 项 | 1 | 11538 | 11538
2 |  | 其他总价措施费 |  | 项 | 1
合计
注：安全文明施工费为不可竞争费用，包干使用。