## 封2_控制价_17取费(厦门2022)
2025年泉厦高速公路房屋隐患整治工程
工 程 控 制 价
总价(小写): |  | 3749120元
(大写): |  | 叁佰柒拾肆万玖仟壹佰贰拾元整

## 表2_工程项目造价汇总表_17取费(厦门2022)
工程项目造价汇总表
工程名称：2025年泉厦高速公路房屋隐患整治工程
序号 | 单 项 工 程 名 称 | 金额（元） | 备注
1 | 办公楼 | 865543.2
2 | 宿舍楼 | 2059379.31
3 | 大帽山隧道管理用房 | 367263
4 | 宿舍装修 | 193341.05
5 | 宿舍装修（水电安装及客厅地砖拆除找平） | 58811.73
6 | 配电室 | 21206.51
7 | 安全生产费 | 110000 | 此项为固定项，不参与竞争性报价
8 | 人员工资 | 73575
8.1 | 现场负责人 | 24525 | 不含税单价7500元/（人*月），数量暂定1人，3个月，且此项为固定项，不参与竞争性报价
8.2 | 专职安全员 | 24525 | 不含税单价7500元/（人*月），数量暂定1人，3个月，且此项为固定项，不参与竞争性报价
8.3 | 技术人员 | 24525 | 不含税单价7500元/（人*月），数量暂定1人，3个月，且此项为固定项，不参与竞争性报价，本项根据实际需求计列，不参与竞争性报价，技术人员需服从采购人的管理，并接受统一调配。
合 计（1+2+3+4+5+6+7+8） |  | 3749119.8

## 表3_单项工程造价汇总表_17取费(厦门2022)
表3
单项工程造价汇总表
工程名称：办公楼 |  |  | 第1页 共8页
序号 | 单 位 工 程 名 称 | 金额（元） | 其中
|  |  | 安全文明施工费（元） | 人工费 （元）
1 | 土建单位工程 | 745640.79 | 0 | 313537.43
2 | 安装单位工程 | 119902.41 | 0 | 36619.31
合 计 |  | 865543.2 | 0 | 350156.74
表3
单项工程造价汇总表
工程名称：宿舍楼 |  |  | 第2页 共8页
序号 | 单 位 工 程 名 称 | 金额（元） | 其中
|  |  | 安全文明施工费（元） | 人工费 （元）
1 | 土建单位工程 | 1582560.03 | 0 | 536164.16
2 | 安装单位工程 | 476819.28 | 0 | 176422.28
合 计 |  | 2059379.31 | 0 | 712586.44
表3
单项工程造价汇总表
工程名称：大帽山隧道管理用房 |  |  | 第3页 共8页
序号 | 单 位 工 程 名 称 | 金额（元） | 其中
|  |  | 安全文明施工费（元） | 人工费 （元）
1 | 土建单位工程 | 307806.35 | 0 | 120066.17
2 | 安装单位工程 | 59457.63 | 0 | 18821.62
合 计 |  | 367263.98 | 0 | 138887.79
表3
单项工程造价汇总表
工程名称：宿舍装修 |  |  | 第4页 共8页
序号 | 单 位 工 程 名 称 | 金额（元） | 其中
|  |  | 安全文明施工费（元） | 人工费 （元）
1 | 土建单位工程 | 178808.43 | 0 | 46197.41
2 | 安装单位工程 | 14532.62 | 0 | 1938.7
合 计 |  | 193341.05 | 0 | 48136.11
表3
单项工程造价汇总表
工程名称：宿舍装修（水电安装及客厅地砖拆除找平） |  |  | 第5页 共8页
序号 | 单 位 工 程 名 称 | 金额（元） | 其中
|  |  | 安全文明施工费（元） | 人工费 （元）
1 | 土建单位工程 | 37231.66 | 0 | 11960.72
2 | 安装单位工程 | 21580.07 | 0 | 6972.54
合 计 |  | 58811.73 | 0 | 18933.26
表3
单项工程造价汇总表
工程名称：配电室 |  |  | 第6页 共8页
序号 | 单 位 工 程 名 称 | 金额（元） | 其中
|  |  | 安全文明施工费（元） | 人工费 （元）
1 | 土建单位工程 | 21206.51 | 0 | 12556.22
合 计 |  | 21206.51 | 0 | 12556.22
表3
单项工程造价汇总表
工程名称：安全生产费 |  |  | 第7页 共8页
序号 | 单 位 工 程 名 称 | 金额（元） | 其中
|  |  | 安全文明施工费（元） | 人工费 （元）
1 | 安全生产费 | 110000 | 0 | 0
合 计 |  | 110000 | 0 | 0
表3
单项工程造价汇总表
工程名称：人员工资 |  |  | 第8页 共8页
序号 | 单 位 工 程 名 称 | 金额（元） | 其中
|  |  | 安全文明施工费（元） | 人工费 （元）
1 | 人员工资 | 73575 | 0 | 0
合 计 |  | 73575 | 0 | 0

## 表4_单位工程造价汇总表_17取费(厦门)
表4
单位工程造价汇总表
工程名称：办公楼_土建单位工程 |  | 第1页 共13页
序号 | 汇 总 内 容 | 金额（元）
1 | 分部分项工程费 | 666729.12
1.1 | 一层门厅 | 12037.73
1.2 | 一层审片室 | 4926.83
1.3 | 一层班组学习室 | 9285.98
1.4 | 一层厨房餐厅 | 121004.65
1.5 | 二层原党建室、会议室 | 49017.13
1.6 | 二层、三层卫生间 | 158143.8
1.7 | 外立面 | 312313
2 | 措施项目费 | 78911.67
2.1 | 总价措施项目费 | 0
2.1.1 | 安全文明施工费 | 0
2.1.2 | 其他总价措施费 | 0
2.1.3 | 扬尘防治措施费 | 0
2.2 | 单价措施项目费 | 78911.67
3 | 其他项目费 | 0
3.1 | 暂列金额 | 0
3.2 | 专业工程暂估价 | 0
3.3 | 总承包服务费 | 0
合计=1+2+3 |  | 745640.79
表4
单位工程造价汇总表
工程名称：办公楼_安装单位工程 |  | 第2页 共13页
序号 | 汇 总 内 容 | 金额（元）
1 | 分部分项工程费 | 119447.45
1.1 | 拆除工程 | 18140.89
1.2 | 电气工程 | 60512.49
1.3 | 给水工程 | 9917.14
1.4 | 排水工程 | 30876.93
2 | 措施项目费 | 454.96
2.1 | 总价措施项目费 | 0
2.1.1 | 安全文明施工费 | 0
2.1.2 | 其他总价措施费 | 0
2.2 | 单价措施项目费 | 454.96
3 | 其他项目费 | 0
3.1 | 暂列金额 | 0
3.2 | 专业工程暂估价 | 0
3.3 | 总承包服务费 | 0
合计=1+2+3 |  | 119902.41
表4
单位工程造价汇总表
工程名称：宿舍楼_土建单位工程 |  | 第3页 共13页
序号 | 汇 总 内 容 | 金额（元）
1 | 分部分项工程费 | 1415486.04
1.1 | 拆除工程 | 120745.02
1.2 | 卧室、卫生间、阳台 | 1045333.9
1.3 | 走廊 | 58216.46
1.4 | 外立面 | 191190.66
2 | 措施项目费 | 167073.99
2.1 | 总价措施项目费 | 0
2.1.1 | 安全文明施工费 | 0
2.1.2 | 其他总价措施费 | 0
2.2 | 单价措施项目费 | 167073.99
3 | 其他项目费 | 0
3.1 | 暂列金额 | 0
3.2 | 专业工程暂估价 | 0
3.3 | 总承包服务费 | 0
合计=1+2+3 |  | 1582560.03
表4
单位工程造价汇总表
工程名称：宿舍楼_安装单位工程 |  | 第4页 共13页
序号 | 汇 总 内 容 | 金额（元）
1 | 分部分项工程费 | 470973.5
1.1 | 拆除工程 | 56555.37
1.2 | 电气工程 | 289596.31
1.3 | 弱电工程 | 24747.72
1.4 | 给水工程 | 37918.82
1.5 | 排水工程 | 62155.28
2 | 措施项目费 | 5845.78
2.1 | 总价措施项目费 | 0
2.1.1 | 安全文明施工费 | 0
2.1.2 | 其他总价措施费 | 0
2.1.3 | 扬尘防治措施费 | 0
2.2 | 单价措施项目费 | 5845.78
3 | 其他项目费 | 0
3.1 | 暂列金额 | 0
3.2 | 专业工程暂估价 | 0
3.3 | 总承包服务费 | 0
合计=1+2+3 |  | 476819.28
表4
单位工程造价汇总表
工程名称：大帽山隧道管理用房_土建单位工程 |  | 第5页 共13页
序号 | 汇 总 内 容 | 金额（元）
1 | 分部分项工程费 | 298222.94
1.1 | 新增分部工程 | 298222.94
2 | 措施项目费 | 9583.41
2.1 | 总价措施项目费 | 0
2.1.1 | 安全文明施工费 | 0
2.1.2 | 其他总价措施费 | 0
2.2 | 单价措施项目费 | 9583.41
3 | 其他项目费 | 0
3.1 | 暂列金额 | 0
3.2 | 专业工程暂估价 | 0
3.3 | 总承包服务费 | 0
合计=1+2+3 |  | 307806.35
表4
单位工程造价汇总表
工程名称：大帽山隧道管理用房_安装单位工程 |  | 第6页 共13页
序号 | 汇 总 内 容 | 金额（元）
1 | 分部分项工程费 | 59244.52
1.1 | 拆除工程 | 4720.54
1.2 | 电气工程 | 25598.78
1.3 | 给水工程 | 17096.68
1.4 | 排水工程 | 11828.52
2 | 措施项目费 | 213.11
2.1 | 总价措施项目费 | 0
2.1.1 | 安全文明施工费 | 0
2.1.2 | 其他总价措施费 | 0
2.2 | 单价措施项目费 | 213.11
3 | 其他项目费 | 0
3.1 | 暂列金额 | 0
3.2 | 专业工程暂估价 | 0
3.3 | 总承包服务费 | 0
合计=1+2+3 |  | 59457.63
表4
单位工程造价汇总表
工程名称：宿舍装修_土建单位工程 |  | 第7页 共13页
序号 | 汇 总 内 容 | 金额（元）
1 | 分部分项工程费 | 166849.55
1.1 | 拆除 | 11805.82
1.2 | 客厅 | 31870.37
1.3 | 厨房 | 40384.54
1.4 | 卫生间 | 28944.14
1.5 | 卧室及书房 | 40388.69
1.6 | 走廊 | 3176.78
1.7 | 小阳台 | 10279.21
2 | 措施项目费 | 11958.88
2.1 | 总价措施项目费 | 0
2.1.1 | 安全文明施工费 | 0
2.1.2 | 其他总价措施费 | 0
2.2 | 单价措施项目费 | 11958.88
3 | 其他项目费 | 0
3.1 | 暂列金额 | 0
3.2 | 专业工程暂估价 | 0
3.3 | 总承包服务费 | 0
合计=1+2+3 |  | 178808.43
表4
单位工程造价汇总表
工程名称：宿舍装修_安装单位工程 |  | 第8页 共13页
序号 | 汇 总 内 容 | 金额（元）
1 | 分部分项工程费 | 14532.62
1.1 | 水电工程 | 14532.62
2 | 措施项目费 | 0
2.1 | 总价措施项目费 | 0
2.1.1 | 安全文明施工费 | 0
2.1.2 | 其他总价措施费 | 0
2.2 | 单价措施项目费 | 0
3 | 其他项目费 | 0
3.1 | 暂列金额 | 0
3.2 | 专业工程暂估价 | 0
3.3 | 总承包服务费 | 0
合计=1+2+3 |  | 14532.62
表4
单位工程造价汇总表
工程名称：宿舍装修（水电安装及客厅地砖拆除找平）_土建单位工程 |  | 第9页 共13页
序号 | 汇 总 内 容 | 金额（元）
1 | 分部分项工程费 | 37231.66
1.1 | 拆除 | 2099.14
1.2 | 客厅 | 681.02
1.3 | 露台 | 34451.5
2 | 措施项目费 | 0
2.1 | 总价措施项目费 | 0
2.1.1 | 安全文明施工费 | 0
2.1.2 | 其他总价措施费 | 0
2.2 | 单价措施项目费 | 0
3 | 其他项目费 | 0
3.1 | 暂列金额 | 0
3.2 | 专业工程暂估价 | 0
3.3 | 总承包服务费 | 0
合计=1+2+3 |  | 37231.66
表4
单位工程造价汇总表
工程名称：宿舍装修（水电安装及客厅地砖拆除找平）_安装单位工程 |  | 第10页 共13页
序号 | 汇 总 内 容 | 金额（元）
1 | 分部分项工程费 | 21580.07
1.1 | 水电工程 | 21580.07
2 | 措施项目费 | 0
2.1 | 总价措施项目费 | 0
2.1.1 | 安全文明施工费 | 0
2.1.2 | 其他总价措施费 | 0
2.2 | 单价措施项目费 | 0
3 | 其他项目费 | 0
3.1 | 暂列金额 | 0
3.2 | 专业工程暂估价 | 0
3.3 | 总承包服务费 | 0
合计=1+2+3 |  | 21580.07
表4
单位工程造价汇总表
工程名称：配电室_土建单位工程 |  | 第11页 共13页
序号 | 汇 总 内 容 | 金额（元）
1 | 分部分项工程费 | 19712.61
1.1 | 外立面 | 19712.61
2 | 措施项目费 | 1493.9
2.1 | 总价措施项目费 | 0
2.1.1 | 安全文明施工费 | 0
2.1.2 | 其他总价措施费 | 0
2.2 | 单价措施项目费 | 1493.9
3 | 其他项目费 | 0
3.1 | 暂列金额 | 0
3.2 | 专业工程暂估价 | 0
3.3 | 总承包服务费 | 0
合计=1+2+3 |  | 21206.51
表4
单位工程造价汇总表
工程名称：安全生产费_安全生产费 |  | 第12页 共13页
序号 | 汇 总 内 容 | 金额（元）
1 | 分部分项工程费 | 0
1.1 | 安全生产费 | 0
2 | 措施项目费 | 0
2.1 | 总价措施项目费 | 0
2.1.1 | 安全文明施工费 | 0
2.1.2 | 其他总价措施费 | 0
2.2 | 单价措施项目费 | 0
3 | 其他项目费 | 110000
3.1 | _安全生产费 | 110000
3.2 |  | 0
3.3 | 总承包服务费 | 0
合计=1+2+3 |  | 110000
表4
单位工程造价汇总表
工程名称：人员工资_人员工资 |  | 第13页 共13页
序号 | 汇 总 内 容 | 金额（元）
1 | 分部分项工程费 | 0
1.1 | 人员工资 | 0
2 | 措施项目费 | 0
2.1 | 总价措施项目费 | 0
2.1.1 | 安全文明施工费 | 0
2.1.2 | 其他总价措施费 | 0
2.2 | 单价措施项目费 | 0
3 | 其他项目费 | 73575
3.1 | 人员工资 | 73575
3.2 | 专业工程暂估价 | 0
3.3 | 总承包服务费 | 0
合计=1+2+3 |  | 73575

## 表5_分部分项工程量清单与计价表_17取费(厦门2022)
表5
分部分项工程量清单与计价表
工程名称：办公楼_土建单位工程 | [5 empty] | 第1页 共43页
序号 | 项目编码 | 项目名称 | 项目特征描述 | 计量 单位 | 工程量 | 金 额（元）
[6 empty] | 综合单价 | 合价
一 | 一层门厅
| 1 | 拆除工程 |  |  |  |  | 1670.17
1 | 011601001005 | 砖（石）砌体拆除 | 1.门厅隔墙拆除 2.材质：标准转 | m3 | 1.92 | 154.6 | 296.83
2 | 011610001012 | 门窗拆除 | 1.构件名称:拆除原有玻璃门 2.门窗面积:大于4平 | 樘 | 1 | 40.76 | 40.76
3 | 011604003003 | 天棚面油漆涂料拆除 | 1.部位：门厅 2.拆除天棚面 (清除抹灰面油漆涂料） | m2 | 41 | 5.1 | 209.1
4 | 011605001007 | 地面块料拆除 | 1.部位：门厅地面 2.拆除块料面层（含结合层、找平层） | m2 | 10 | 12.59 | 125.9
5 | 011606002002 | 墙面油漆涂料拆除 | 1.部位：门厅 2.拆除墙柱面 (清除抹灰面油漆涂料) | m2 | 33.56 | 5.1 | 171.16
6 | 011605002006 | 墙面块料拆除 | 1.部位：门厅 2.拆除墙面块料层 | m2 | 5.16 | 35.88 | 185.14
7 | 010103002003 | 余方弃置 | 1.废弃料品种:装饰装修工程等拆除后的建筑垃圾（块料状） 2.运距:由投标单位自行考虑 | m3 | 6.34 | 95.07 | 602.74
8 | 010103002014 | 余方弃置 | 1.废弃料品种:装饰装修工程等拆除后的建筑垃圾（松散状） 2.运距:由投标单位自行考虑 | m3 | 0.75 | 51.39 | 38.54
| 2 | 一般土建 |  |  |  |  | 2451.76
1 | 010401003006 | 实心砖墙 | 1.部位：一层门厅侧墙堵洞 2.砖品种、规格、强度等级:实心砖砌筑 3.砂浆强度等级、配合比:M7.5混合砂浆砌筑 | m3 | 1.1 | 825.83 | 908.41
2 | 011201001004 | 墙面一般抹灰（一层墙堵洞） | 1.内墙面水泥砂浆一般抹灰 (12+6mm厚) | m2 | 10.95 | 41.7 | 456.62
3 | 011209001001 | 圆柱造型 | 1.50轻钢龙骨+双层12mm石膏板包住 2.白色无机涂料 | m2 | 6.03 | 180.22 | 1086.73
| 3 | 装饰工程 |  |  |  |  | 7915.8
1 | 011102003008 | 块料楼地面（瓷砖破损修复） | 1.部位：门厅 2.800*800*10玻化砖，白水泥擦缝，20厚1：3干硬性水泥砂浆结合层，表面撒水泥粉 3.水泥浆一道（内掺建筑胶） | m2 | 10 | 148.35 | 1483.5
2 | 011101006006 | 平面砂浆找平层 | 1.找平层砂浆配合比、厚度:20厚水泥砂浆找平 | m2 | 10 | 25.85 | 258.5
3 | 011407004001 | 瓷砖美缝处理 | 1.部位：大厅地面 2.瓷砖美缝处理 | m | 25 | 8.67 | 216.75
4 | 011407001005 | 墙面喷刷涂料 | 部位：门厅 1.界面剂一道 2.刮腻子三遍，底漆一遍，无机白色涂料2遍 | m2 | 39.23 | 45.56 | 1787.32
表5
分部分项工程量清单与计价表
工程名称：办公楼_土建单位工程 | [5 empty] | 第2页 共43页
序号 | 项目编码 | 项目名称 | 项目特征描述 | 计量 单位 | 工程量 | 金 额（元）
[6 empty] | 综合单价 | 合价
5 | 011407002006 | 天棚喷刷涂料 | 部位：门厅 1.天棚抹灰 素水泥浆界面剂 2.2厚面层腻子分层抹平，底漆一遍，无机白色涂料2遍 | m2 | 41 | 40.93 | 1678.13
6 | 011302001005 | 天棚吊顶 | 1.部位：入户门顶 2.装配式U型轻钢天棚龙骨（不上人型） 3.双层9.5mm石膏板天棚面层 4.刮腻子两遍，封闭底涂料一道，面白色乳胶漆二道 | m2 | 9.1 | 166.46 | 1514.79
7 | 010808004005 | 金属门窗套 | 1.面层材料品种、规格:原有玻璃隔断，边框重新包不锈钢 | m2 | 4.64 | 210.52 | 976.81
小 计 | [6 empty] | 12037.73
二 | 一层审片室
| 1 | 拆除工程 |  |  |  |  | 611.78
1 | 011601001009 | 砖（石）砌体拆除 | 1.门洞拆除 2.材质：标准砖 | m3 | 0.52 | 154.6 | 80.39
2 | 011610001013 | 门窗拆除 | 1.构件名称:拆除原有门 2.门窗面积:2.5平以内 | 樘 | 1 | 27.19 | 27.19
3 | 011604003004 | 天棚面油漆涂料拆除 | 1.部位：审片室 2.拆除天棚面 (清除抹灰面油漆涂料） | m2 | 18.7 | 5.1 | 95.37
4 | 011606002005 | 墙面油漆涂料拆除 | 1.部位：审片室 2.拆除墙柱面 (清除抹灰面油漆涂料) | m2 | 44.82 | 5.1 | 228.58
5 | 010103002012 | 余方弃置 | 1.废弃料品种:装饰装修工程等拆除后的建筑垃圾（块料状） 2.运距:由投标单位自行考虑 | m3 | 1.55 | 95.07 | 147.36
6 | 010103002015 | 余方弃置 | 1.废弃料品种:装饰装修工程等拆除后的建筑垃圾（松散状） 2.运距:由投标单位自行考虑 | m3 | 0.64 | 51.39 | 32.89
| 2 | 一般土建 |  |  |  |  | 521.99
1 | 010401003008 | 实心砖墙 | 1.部位：一层门堵洞 2.砖品种、规格、强度等级:实心砖砌筑 3.砂浆强度等级、配合比:M7.5混合砂浆砌筑 | m3 | 0.42 | 825.83 | 346.85
2 | 011201001013 | 墙面一般抹灰（一层门堵洞） | 1.内墙面水泥砂浆一般抹灰 (12+6mm厚) | m2 | 4.2 | 41.7 | 175.14
| 3 | 装饰工程 |  |  |  |  | 3793.06
1 | 011407001010 | 墙面喷刷涂料 | 部位：审片室 1.界面剂一道 2.刮腻子三遍，底漆一遍，无机白色涂料2遍 | m2 | 46.92 | 45.56 | 2137.68
2 | 011407002004 | 天棚喷刷涂料 | 部位：审片室 1.天棚抹灰 素水泥浆界面剂 2.2厚面层腻子分层抹平，底漆一遍，无机白色涂料2遍 | m2 | 18.7 | 40.93 | 765.39
表5
分部分项工程量清单与计价表
工程名称：办公楼_土建单位工程 | [5 empty] | 第3页 共43页
序号 | 项目编码 | 项目名称 | 项目特征描述 | 计量 单位 | 工程量 | 金 额（元）
[6 empty] | 综合单价 | 合价
3 | 010810001006 | 窗帘 | 1.窗帘（落地）高度2400 2.材质：布料 | m | 6.8 | 97.33 | 661.84
4 | 010810005003 | 窗帘轨 | 1、罗马杆 | m | 3.4 | 35.82 | 121.79
5 | 010809004003 | 石材窗台板 | 1.窗台板 | m2 | 0.36 | 295.44 | 106.36
小 计 | [6 empty] | 4926.83
三 | 一层班组学习室
| 1 | 拆除工程 |  |  |  |  | 568.94
1 | 011604003002 | 天棚面油漆涂料拆除 | 1.部位：班组学习室 2.拆除天棚面 (清除抹灰面油漆涂料） | m2 | 38.9 | 4.3 | 167.27
2 | 011606002004 | 墙面油漆涂料拆除 | 1.部位：班组学习室 2.拆除墙柱面 (清除抹灰面油漆涂料) | m2 | 67.98 | 5.1 | 346.7
3 | 010103002004 | 余方弃置 | 1.废弃料品种:装饰装修工程等拆除后的建筑垃圾（松散状） 2.运距:由投标单位自行考虑 | m3 | 1.07 | 51.37 | 54.97
| 2 | 装饰工程 |  |  |  |  | 8717.04
1 | 011407001004 | 墙面喷刷涂料 | 部位：班组学习室 1.界面剂一道 2.刮腻子三遍，底漆一遍，无机白色涂料2遍 | m2 | 67.98 | 45.56 | 3097.17
2 | 011407002003 | 天棚喷刷涂料 | 部位：班组学习室 1.天棚抹灰 素水泥浆界面剂 2.2厚面层腻子分层抹平，底漆一遍，无机白色涂料2遍 | m2 | 38.9 | 40.93 | 1592.18
3 | 010801002002 | 木质门 | 1.部位：接待室门 2.门代号及洞口尺寸:1000*2100mm 3..材质:免漆门(选样) 4.含门锁及五金配件 | 樘 | 1 | 2416.12 | 2416.12
4 | 010810001002 | 窗帘 | 1.窗帘（落地）高度2400 2.材质：布料 | m | 12.6 | 97.33 | 1226.36
5 | 010810005004 | 窗帘轨 | 1、罗马杆 | m | 6.3 | 35.82 | 225.67
6 | 010809004001 | 石材窗台板 | 1.窗台板 | m2 | 0.54 | 295.44 | 159.54
小 计 | [6 empty] | 9285.98
四 | 一层厨房餐厅
| 1 | 拆除工程 |  |  |  |  | 10966.48
1 | 011601001002 | 砖（石）砌体拆除 | 1.厨房砖墙拆除 2.材质：标准转 | m3 | 8.15 | 154.6 | 1259.99
2 | 011601001010 | 砖（石）砌体拆除 | 1.构件名称:墙体开洞 2.砌体种类:标准砖 3.墙体凿门窗洞口面积:0.5m2以内 | m3 | 0.08 | 463.88 | 37.11
3 | 011606002001 | 墙面油漆涂料拆除 | 1.部位：厨房 2.拆除墙柱面 (清除抹灰面油漆涂料) | m2 | 164.06 | 5.1 | 836.71
4 | 011605002001 | 墙面块料拆除 | 1.部位：过道 2.拆除墙面块料层 | m2 | 22.8 | 35.88 | 818.06
表5
分部分项工程量清单与计价表
工程名称：办公楼_土建单位工程 | [5 empty] | 第4页 共43页
序号 | 项目编码 | 项目名称 | 项目特征描述 | 计量 单位 | 工程量 | 金 额（元）
[6 empty] | 综合单价 | 合价
5 | 011605001002 | 平面块料拆除 | 1.部位：厨房 2.拆除地砖面层（含结合层、找平层） | m2 | 97.81 | 34.82 | 3405.74
6 | 011605001008 | 平面块料拆除 | 1.部位：台阶及台阶平台 2.拆除石材面层（含结合层、找平层） | m2 | 36.94 | 14.57 | 538.22
7 | 011604001004 | 天棚面油漆涂料层拆除 | 1.部位：厨房 2.拆除天棚面 (清除抹灰面油漆涂料) | m2 | 172.8 | 5.1 | 881.28
8 | 011614007003 | 踢脚线拆除 |  | m | 87.7 | 4.95 | 434.12
9 | 010103002006 | 余方弃置 | 1.废弃料品种:装饰装修工程等拆除后的建筑垃圾（块料状） 2.运距:由投标单位自行考虑 | m3 | 27.16 | 95.07 | 2582.1
10 | 010103002020 | 余方弃置 | 1.废弃料品种:装饰装修工程等拆除后的建筑垃圾（松散状） 2.运距:由投标单位自行考虑 | m3 | 3.37 | 51.38 | 173.15
| 2 | 一般土建 |  |  |  |  | 13497.58
1 | 010401003005 | 实心砖墙 | 1.部位：一层二层厨房隔墙 2.砖品种、规格、强度等级:实心砖砌筑 3.砂浆强度等级、配合比:M7.5混合砂浆砌筑 | m3 | 10.09 | 825.83 | 8332.62
2 | 011201001006 | 墙面一般抹灰（厨房） | 1.内墙面水泥砂浆一般抹灰 (12+6mm厚) | m2 | 123.86 | 41.7 | 5164.96
| 3 | 装饰工程 |  |  |  |  | 96540.59
1 | 011407001008 | 墙面喷刷涂料 | 部位：厨房、干湿库 1.界面剂一道 2.刮腻子三遍，底漆一遍，无机涂料2遍 | m2 | 165.92 | 45.56 | 7559.32
2 | 011208001001 | 柱(梁)面装饰 | 1.部位：厨房柱面、接待室 2.胶合板基层 3.木质饰面板 | m2 | 64.03 | 153.78 | 9846.53
3 | 011204003003 | 块料墙面 | 部位：走道 1.素水泥浆一道 2.600*1200mm墙面砖，白水泥擦缝，5厚瓷砖粘结剂粘结层 | m2 | 85.24 | 150.36 | 12816.69
4 | 030412004007 | 装饰灯 | 1.名称:120宽成品角线灯带（含灯槽、灯罩、灯带） | m | 74.89 | 89.77 | 6722.88
5 | 011302001006 | 天棚吊顶 | 1.部位：厨房、接待室 2.装配式U型轻钢天棚龙骨（不上人型） 3.双层9.5mm石膏板天棚面层 4.刮腻子两遍，封闭底涂料一道，面白色乳胶漆二道 | m2 | 64.88 | 166.46 | 10799.92
6 | 011407002001 | 天棚喷刷涂料 | 部位：厨房、干湿库 1.天棚抹灰 素水泥浆界面剂 2.2厚面层腻子分层抹平，底漆一遍，无机白色涂料2遍 | m2 | 118.04 | 40.93 | 4831.38
表5
分部分项工程量清单与计价表
工程名称：办公楼_土建单位工程 | [5 empty] | 第5页 共43页
序号 | 项目编码 | 项目名称 | 项目特征描述 | 计量 单位 | 工程量 | 金 额（元）
[6 empty] | 综合单价 | 合价
7 | 010801002001 | 木质门 | 1.部位：接待室门 2.门代号及洞口尺寸:1000*2100mm 3.材质:免漆门(选样) 4.含门锁及五金配件 | 樘 | 1 | 2416.12 | 2416.12
8 | 010805005002 | 全玻自由门 | 1.部位：厨房1500*2100 2.15mm超白钢化玻璃地弹门 | m2 | 6.3 | 822.47 | 5181.56
9 | 010808004002 | 金属门窗套 | 1.基层材料种类:9厘阻燃板 2.面层材料品种、规格:1.8mm厚黑钛不锈钢 | m2 | 3.64 | 448.1 | 1631.08
10 | 011102003007 | 块料楼地面 | 1.部位：厨房、接待室 2.800*800*10玻化砖，白水泥擦缝，20厚1：3干硬性水泥砂浆结合层，表面撒水泥粉 | m2 | 153.27 | 148.35 | 22737.6
11 | 011101006005 | 平面砂浆找平层 | 1.部位：厨房、接待室 2.20mm1：3水泥砂浆找平层 | m2 | 153.27 | 25.85 | 3962.03
12 | 011407004002 | 瓷砖美缝处理 | 1.瓷砖美缝处理 | m | 475.79 | 8.67 | 4125.1
13 | 011105003001 | 块料踢脚线 | 1.瓷砖踢脚线50mm | m2 | 1.44 | 166.98 | 240.45
14 | 011105006003 | 金属踢脚线 | 1.踢脚线高度:H=30mm 2.面层材料品种、规格、颜色:铝合金踢脚线 | m | 97.7 | 17.01 | 1661.88
15 | 010810002005 | 木窗帘盒 | 1.部位：接待室 2.18mm阻燃板 3.轻钢龙骨 4.9.5mm石膏板天棚面层 5.刮腻子两遍，封闭底涂料一道，面白色乳胶漆二道 | m | 3.45 | 81 | 279.45
16 | 010810001005 | 窗帘 | 1.窗帘（落地）高度2400 2.材质：布料 | m | 15 | 97.33 | 1459.95
17 | 010810005005 | 窗帘轨 | 1、罗马杆 | m | 7.5 | 35.82 | 268.65
小 计 | [6 empty] | 121004.65
五 | 二层原党建室、会议室
| 1 | 拆除工程 |  |  |  |  | 7742.66
1 | 011601001004 | 砖（石）砌体拆除 | 1.二层党建室、会议室砖墙拆除 2.材质：标准砖 | m3 | 11.36 | 154.6 | 1756.26
2 | 011604003005 | 天棚面油漆涂料拆除 | 1.部位：二层党建室 2.拆除天棚面 (清除抹灰面油漆涂料） | m2 | 84.93 | 5.1 | 433.14
3 | 011604001002 | 墙面油漆涂料拆除 | 1.部位：二层党建室、会议室 2.拆除墙柱面 (清除抹灰面油漆涂料) | m2 | 98.43 | 5.1 | 501.99
4 | 011606002006 | 墙柱面龙骨及饰面拆除 | 1.拆除党建室原装饰墙板 | m2 | 19.32 | 11.07 | 213.87
5 | 011606003002 | 天棚面龙骨及饰面拆除 | 1.部位：二层会议室 2.拆除天棚 (金属龙骨 石膏面) | m2 | 64.24 | 7.2 | 462.53
6 | 011610001004 | 门窗拆除 | 1.拆除木门 2.2.5m2 <每樘面积《4m2 | 樘 | 4 | 35.34 | 141.36
表5
分部分项工程量清单与计价表
工程名称：办公楼_土建单位工程 | [5 empty] | 第6页 共43页
序号 | 项目编码 | 项目名称 | 项目特征描述 | 计量 单位 | 工程量 | 金 额（元）
[6 empty] | 综合单价 | 合价
7 | 011605001004 | 木地板拆除 | 1.拆除木地板及水泥砂浆整体面层 | m2 | 64.24 | 26.89 | 1727.41
8 | 011609002001 | 隔断隔墙拆除 | 1.拆除党建室隔墙 | m2 | 11.02 | 3.53 | 38.9
9 | 010103002008 | 余方弃置 | 1.废弃料品种:装饰装修工程等拆除后的建筑垃圾（块料状） 2.运距:由投标单位自行考虑 | m3 | 24.73 | 95.07 | 2351.08
10 | 010103002016 | 余方弃置 | 1.废弃料品种:装饰装修工程等拆除后的建筑垃圾（松散状） 2.运距:由投标单位自行考虑 | m3 | 2.26 | 51.38 | 116.12
| 2 | 装饰工程 |  |  |  |  | 41274.47
1 | 011201001005 | 墙面一般抹灰 | 1.部位：拆除墙体处水泥砂浆找平 (12+6mm厚) | m2 | 4.8 | 41.7 | 200.16
2 | 011210006001 | 新增隔断墙 | 1.双面轻钢龙骨石膏板隔断墙 2.刮腻子两遍，封闭底涂料一道，面白色乳胶漆二道 | m2 | 9 | 202.78 | 1825.02
3 | 011407001006 | 墙面喷刷涂料 | 部位：墙面 1.界面剂一道 2.刮腻子三遍，底漆一遍，无机涂料2遍 | m2 | 127.01 | 45.56 | 5786.58
4 | 011407002002 | 天棚喷刷涂料 | 部位：展厅 1.天棚抹灰 素水泥浆界面剂 2.2厚面层腻子分层抹平，底漆一遍，无机白色涂料2遍 | m2 | 265.64 | 40.93 | 10872.65
5 | 011103003001 | 塑料板楼地面 | 1.同质透心塑胶地板2.5厚 | m2 | 156.88 | 80.22 | 12584.91
6 | 011101005001 | 自流坪楼地面 | 1.自流平水泥砂浆楼地面基层 (2mm厚) | m2 | 156.88 | 22.55 | 3537.64
7 | 011101006002 | 平面砂浆找平层 | 1.部位：展厅地面修复 2.20mm1：3水泥砂浆找平层 | m2 | 89.94 | 25.85 | 2324.95
8 | 010802001001 | 金属玻璃平开门 | 1.12厚钢化玻璃 1600*2100 | m2 | 3.36 | 691.45 | 2323.27
9 | 010808004001 | 金属门窗套 | 1.基层材料种类:9厘阻燃板 2.面层材料品种、规格:1.8mm厚黑钛不锈钢 | m2 | 4.06 | 448.1 | 1819.29
小 计 | [6 empty] | 49017.13
六 | 二层、三层卫生间
| 1 | 拆除工程 |  |  |  |  | 14894.26
1 | 011601001003 | 砖（石）砌体拆除 | 1.二层、三层卫生间砖墙拆除 | m3 | 14.17 | 154.6 | 2190.68
2 | 011605001003 | 地面块料拆除 | 1.部位：卫生间 2.拆除块料面层（含结合层、找平层） | m2 | 63.16 | 12.59 | 795.18
3 | 011605002002 | 墙面块料拆除 | 1.部位：卫生间 2.拆除墙面块料层（含结合层） | m2 | 178.78 | 35.88 | 6414.63
4 | 011606003004 | 天棚面龙骨及饰面拆除 | 1.部位：卫生间 2.拆除天棚 (金属龙骨 金属面) | m2 | 63.16 | 7.2 | 454.75
5 | 011607002002 | 防水层拆除 | 1.卫生间防水层拆除 | m2 | 77.16 | 8.63 | 665.89
表5
分部分项工程量清单与计价表
工程名称：办公楼_土建单位工程 | [5 empty] | 第7页 共43页
序号 | 项目编码 | 项目名称 | 项目特征描述 | 计量 单位 | 工程量 | 金 额（元）
[6 empty] | 综合单价 | 合价
6 | 011609002002 | 隔断隔墙拆除 | 1.拆除原有卫生间隔断 | m2 | 56.34 | 7.41 | 417.48
7 | 011614008002 | 块料、石材台池槽拆除 | 1.拆除原有洗手台 | m | 7.6 | 56.77 | 431.45
8 | 011614002001 | 柜体拆除 | 1.拆除原有厨房矮柜 | m2 | 5.95 | 23.67 | 140.84
9 | 011610001014 | 门窗拆除 | 1.拆除原有门 2.面积2.5平以内 | 樘 | 6 | 27.19 | 163.14
10 | 010103002007 | 余方弃置 | 1.废弃料品种:装饰装修工程等拆除后的建筑垃圾（块料状） 2.运距:由投标单位自行考虑 | m3 | 33.31 | 95.07 | 3166.78
11 | 010103002017 | 余方弃置 | 1.废弃料品种:装饰装修工程等拆除后的建筑垃圾（松散状） 2.运距:由投标单位自行考虑 | m3 | 1.04 | 51.38 | 53.44
| 2 | 一般土建 |  |  |  |  | 5791.55
1 | 010401003002 | 实心砖墙 | 1.部位：卫生间 2.砖品种、规格、强度等级:实心砖砌筑 3.砂浆强度等级、配合比:M7.5混合砂浆砌筑 | m3 | 3.44 | 825.83 | 2840.86
2 | 011201001007 | 墙面一般抹灰 | 1.部位：18mm水泥砂浆找平 | m2 | 70.76 | 41.7 | 2950.69
| 3 | 装饰工程 |  |  |  |  | 137457.99
1 | 011102003005 | 块料楼地面 | 1.部位：卫生间 2.600*1200*10防滑砖，白水泥擦缝，20厚1：3干硬性水泥砂浆结合层，表面撒水泥粉 3.界面剂一道 | m2 | 66.28 | 174.12 | 11540.67
2 | 011101006001 | 地面砂浆找平层 | 1.部位：卫生间 2.20mm1：3水泥砂浆找坡层坡向地漏，随打随抹平 | m2 | 66.28 | 25.85 | 1713.34
3 | 010904002003 | 楼(地)面涂膜防水 | 1.涂膜厚度、遍数:2.0mm厚单组份聚胺脂防水层 2.部位:卫生间 | m2 | 66.28 | 41.87 | 2775.14
4 | 011502001001 | 金属装饰线 | 1.线条材料品种、规格、颜色:1.2厚不锈钢 2.做法详节点D01-07 | m | 5.7 | 25.8 | 147.06
5 | 011102001001 | 石材楼地面 | 1.部位：门槛石 2.18mm厚石材 3.C20细石混凝土止水槛 | m2 | 0.9 | 358.86 | 322.97
6 | 011105003002 | 块料踢脚线 | 1.瓷砖踢脚线50mm | m2 | 11.6 | 166.98 | 1936.97
7 | 010404001001 | 垫层 | 蹲位垫高 1.陶粒混凝土填充层 | m3 | 3.36 | 1113.91 | 3742.74
8 | 011204003004 | 块料墙面 | 部位：卫生间 1.素水泥浆一道 2.600*1200mm墙面砖，白水泥擦缝，5厚瓷砖粘结剂粘结层 | m2 | 208.28 | 150.36 | 31316.98
9 | 011201004008 | 墙面砂浆找平 | 1.部位：卫生间 2.底层厚度、砂浆配合比:15厚1:3水泥砂浆 | m2 | 208.28 | 40.6 | 8456.17
表5
分部分项工程量清单与计价表
工程名称：办公楼_土建单位工程 | [5 empty] | 第8页 共43页
序号 | 项目编码 | 项目名称 | 项目特征描述 | 计量 单位 | 工程量 | 金 额（元）
[6 empty] | 综合单价 | 合价
10 | 010903002002 | 墙面涂膜防水 | 1.涂膜厚度、遍数:2.0mm厚单组份聚胺脂防水层 2.部位:卫生间 1.8m高 | m2 | 142.02 | 46.76 | 6640.86
11 | 011407004003 | 瓷砖美缝处理 | 1.瓷砖美缝处理 | m | 686.4 | 8.67 | 5951.09
12 | 011302001004 | 天棚吊顶 | 1.吊顶形式、吊杆规格、高度:配套吊杆 2.龙骨材料种类、规格、中距:轻钢龙骨 3.基层材料种类、规格:9.5防水石膏板 | m2 | 66.28 | 133.34 | 8837.78
13 | 011304001001 | 灯带槽 | 1.双层9.5石膏板 2.轻钢龙骨 3.做法详节点D01-05 | m2 | 2.27 | 207.63 | 471.32
14 | 011210005001 | 成品隔断 | 1.隔板材料品种、规格、颜色:一代18mm抗倍特板隔断(卫生间) | m2 | 54.65 | 405.69 | 22170.96
15 | 011210005002 | 成品隔断 | 1.隔板材料品种、规格、颜色:一代30mm抗倍特板隔断 (小便斗) | m2 | 1.76 | 512.64 | 902.25
16 | 011501008002 | 拖把收纳柜 | 1.18mm抗倍特板隔断 | ㎡ | 8.4 | 154.76 | 1299.98
17 | 011505001004 | 洗漱台 | 1.材料品种、规格、颜色:20mm白色人造石台面、倒角 2.18mmB1级阻燃板 3.支架、配件品种、规格:镀锌角钢 4.木饰面柜体 | m2 | 4.61 | 1094.02 | 5043.43
18 | 011505010003 | 镜面玻璃 | 1.18厚B1阻燃板+镀锌方通骨架+1.2mm不锈钢 2.6mm明镜台镜 3.LED灯带 | m2 | 5.2 | 623.42 | 3241.78
19 | 031004003002 | 洗脸盆 | 1.洗脸盆 台下式 冷水（含不锈钢水龙头） | 组 | 6 | 618.23 | 3709.38
20 | 031004008002 | 其他成品卫生器具 | 1.成品拖布池安装（含不锈钢龙头） | 组 | 4 | 576.97 | 2307.88
21 | 010801002004 | 木质门 | 1.部位：卫生间门 2.门代号及洞口尺寸:900*2100mm 3..材质:免漆门(选样) 4.含门锁及五金配件 | 樘 | 4 | 2214.09 | 8856.36
22 | 030701008001 | 净水器 | 1.1200G厨下净水器安装 | 台 | 2 | 2835.15 | 5670.3
23 | b003001 | 嵌入式垃圾桶台面隐藏式圆内嵌洗手台304不锈钢翻转盖子 |  | 套 | 2 | 201.29 | 402.58
小 计 | [6 empty] | 158143.8
七 | 外立面
| 1 | 拆除工程 |  |  |  |  | 41446.56
1 | 011601001007 | 砖（石）砌体拆除 | 1.部位：外立面百叶窗隔层 2.拆除砌体（标准砖） | m3 | 2.77 | 154.6 | 428.24
2 | 011604002004 | 立面抹灰层 | 1.1.部位：外墙 2.拆除墙柱面 (水泥及混合砂浆面) | m2 | 898.67 | 18.55 | 16670.33
表5
分部分项工程量清单与计价表
工程名称：办公楼_土建单位工程 | [5 empty] | 第9页 共43页
序号 | 项目编码 | 项目名称 | 项目特征描述 | 计量 单位 | 工程量 | 金 额（元）
[6 empty] | 综合单价 | 合价
3 | 011606002003 | 一层入户玻璃门拆除 | 1.入户玻璃门拆除 3000*2100 | m2 | 6.3 | 18.41 | 115.98
4 | 011604001006 | 地面抹灰层拆除 | 1.外立面散水水泥砂浆层拆除 | m2 | 38.61 | 22.23 | 858.3
5 | 011610001003 | 门窗拆除 | 1.拆除外立面铝合金窗及厨房部分铝合金门窗 | m2 | 175.74 | 18.41 | 3235.37
6 | 011610001005 | 门窗拆除 | 1.部位：厨房、会议厅、监控室 2.拆除木门 | 樘 | 9 | 27.19 | 244.71
7 | 011610005003 | 防盗网拆除 |  | m2 | 130.74 | 35.89 | 4692.26
8 | 011610004001 | 门窗套拆除 | 1.构件名称:门窗套 2.门窗套材质:金属 | m2 | 19.1 | 10.53 | 201.12
9 | 011601001006 | 拆除台阶 | 1.拆除台阶、坡道 | m3 | 27.16 | 154.6 | 4198.94
10 | 011609001002 | 栏杆、栏板拆除 | 1.拆除金属栏杆 | m | 28 | 20.58 | 576.24
11 | 011610001015 | 门窗拆除 | 1.构件名称:百叶窗 2.材质:铝合金 3.门窗面积:4平以内 | 樘 | 4 | 35.34 | 141.36
12 | 030701003003 | 空调器 | 1.规格:空调内外机及架子拆除后重新安装 | 台 | 11 | 322.44 | 3546.84
13 | 011607001001 | 散水水泥砂浆层拆除 | 1.部位：散水 2.拆除水泥砂浆整体面层 | m2 | 27 | 22.23 | 600.21
14 | 010103002005 | 余方弃置 | 1.废弃料品种:装饰装修工程等拆除后的建筑垃圾（块料状） 2.运距:由投标单位自行考虑 | m3 | 55.16 | 95.07 | 5244.06
15 | 010103002018 | 余方弃置 | 1.废弃料品种:装饰装修工程等拆除后的建筑垃圾（松散状） 2.运距:由投标单位自行考虑 | m3 | 13.48 | 51.38 | 692.6
| 2 | 一般土建 |  |  |  |  | 22900.75
1 | 011201001002 | 墙面一般抹灰 | 1.部位：墙体拆除处水泥砂浆找平(12+6mm厚) | m2 | 34.65 | 41.7 | 1444.91
2 | 011101001001 | 水泥砂浆楼地面 | 1.部位：坡道 2.水泥砂浆楼地面面层（20mm厚） | m2 | 10 | 31.78 | 317.8
3 | 010401003003 | 实心砖墙900mm高 | 1.部位：一层二层厨房窗台 2.砖品种、规格、强度等级:实心砖砌筑 3.砂浆强度等级、配合比:M7.5混合砂浆砌筑 | m3 | 4.91 | 825.83 | 4054.83
4 | 011201001001 | 墙面一般抹灰 | 1.部位：新建墙体水泥砂浆找平 (12+6mm厚) | m2 | 59.96 | 41.7 | 2500.33
5 | 010503005001 | 过梁 | 1.混凝土种类:非泵送混凝土 2.混凝土强度等级:C20 | m3 | 0.53 | 762.26 | 404
6 | 011107001001 | 石材台阶面 | 1.部位：入户台阶、厨房右侧台阶 2.20mm厚1:3干硬性水泥砂浆；素水泥浆一道（内掺建筑胶） 3.面层：20*800*800mm浅灰色火烧板面层 | m2 | 44.38 | 271.21 | 12036.3
表5
分部分项工程量清单与计价表
工程名称：办公楼_土建单位工程 | [5 empty] | 第10页 共43页
序号 | 项目编码 | 项目名称 | 项目特征描述 | 计量 单位 | 工程量 | 金 额（元）
[6 empty] | 综合单价 | 合价
7 | 011101001002 | 水泥砂浆楼地面 | 1.部位：台阶侧面 2.水泥砂浆楼地面面层（20mm厚） | m2 | 6.75 | 31.78 | 214.52
8 | 011101001003 | 水泥砂浆楼地面 | 1.部位：散水 2.水泥砂浆楼地面面层（20mm厚） | m2 | 27 | 31.78 | 858.06
9 | 010512008001 | 沟盖板 | 1.破损沟盖板更换 2.材质：钢筋砼盖板 | m3 | 0.75 | 1426.67 | 1070
| 3 | 门窗工程 |  |  |  |  | 92880.48
1 | 010807001001 | 金属组合窗 | 1.框、扇材质:1.6厚断桥铝型材 2.玻璃品种、厚度:6厚LOW-E玻璃+8mm空气层+6mm厚钢化玻璃 | m2 | 131.05 | 603.27 | 79058.53
2 | 010805001002 | 全玻地弹门 | 1.一楼入户玻璃门（3000*2900mm） 2.人脸识别器 | 樘 | 1 | 8283.43 | 8283.43
3 | 010808004003 | 金属门窗套 | 1.基层材料种类:9厘阻燃板 2.面层材料品种、规格:1.8mm厚黑钛不锈钢 | m2 | 12.36 | 448.1 | 5538.52
| 4 | 装饰工程 |  |  |  |  | 155085.21
1 | 011407001009 | 墙面喷刷涂料 | 1.部位：外墙（三面） 2.涂料品种、喷刷遍数:真石漆二道,封闭底涂料一道 | m2 | 850.39 | 111.1 | 94478.33
2 | 011201004003 | 立面砂浆找平层 | 1.聚合物水泥浆一道 2.5厚1：3水泥砂浆打底扫毛或划出纹道 3.刷素水泥浆一道（内掺水重5%的建筑胶） 4.12厚1：2.5水泥砂浆找平 | m2 | 850.39 | 63.86 | 54305.91
3 | 050307006001 | 铁艺栏杆 | 1.铁艺栏杆高度:铁艺栏杆 H=900mm | m | 14 | 317.73 | 4448.22
4 | 011405001001 | 金属面油漆 | 1.构件名称:铁艺栏杆 2.油漆品种、遍数:环氧富锌底漆、中间漆、氟碳喷涂面漆 | m2 | 15.03 | 123.27 | 1852.75
小 计 | [6 empty] | 312313
合 计 | [6 empty] | 666729.12
表5
分部分项工程量清单与计价表
工程名称：办公楼_安装单位工程 | [5 empty] | 第11页 共43页
序号 | 项目编码 | 项目名称 | 项目特征描述 | 计量 单位 | 工程量 | 金 额（元）
[6 empty] | 综合单价 | 合价
一 | 拆除工程
1 | 011612002004 | 卫生洁具拆除 | 1.拆除挂式小便器 | 套 | 6 | 14.46 | 86.76
2 | 011612002005 | 卫生洁具拆除 | 1.拆除洗脸盆洗手盆 | 套 | 8 | 27.93 | 223.44
3 | 011612002006 | 卫生洁具拆除 | 1.拆除蹲式大便器、大便器水箱 | 套 | 10 | 78 | 780
4 | 011612002007 | 卫生洁具拆除 | 1.拆除拖布池 | 套 | 6 | 23.1 | 138.6
5 | 030412005002 | 拆除灯具 | 1.原有灯具拆除 | 套 | 60 | 9.97 | 598.2
6 | 030404034002 | 拆除开关 | 1.原有开关拆除 | 个 | 60 | 4.12 | 247.2
7 | 030404035004 | 拆除插座 | 1.原有插座拆除 | 个 | 135 | 5.34 | 720.9
8 | 030404017005 | 拆除配电箱 | 1.拆除成套配电箱 | 台 | 3 | 73.83 | 221.49
9 | 011612001009 | 管道拆除 | 塑料管拆除 20mm | m | 182.6 | 5.2 | 949.52
10 | 010103002011 | 余方弃置 | 1.废弃料品种:装饰装修工程等拆除后的建筑垃圾（块料状） 2.运距:由投标单位自行考虑 | m3 | 135.6 | 94.81 | 12856.24
11 | 030412005004 | 拆除灯具 | 1.原有灯具拆除 | 套 | 14 | 9.97 | 139.58
12 | 030404034004 | 拆除开关 | 1.原有开关拆除 | 个 | 14 | 4.12 | 57.68
13 | 030404035015 | 拆除插座 | 1.原有插座拆除 | 个 | 8 | 5.34 | 42.72
14 | 011612001006 | 管道拆除 | 塑料管拆除 20mm | m | 12 | 5.2 | 62.4
15 | 030413002006 | 凿(压)槽 | 1.名称：砖结构(宽mm×深mm50×50) 2.填充(恢复)方式：砌块墙体内设置暗管、暗线、暗盒等,采用开槽砌块或定制砌块,且应用纤维防裂砂浆和玻纤网布增强 | m | 48 | 21.17 | 1016.16
小 计 | [6 empty] | 18140.89
二 | 电气工程
1 | 030404017003 | 配电箱 | 1.成套配电箱安装 AL1 | 台 | 1 | 3197.08 | 3197.08
2 | 030404017008 | 配电箱 | 1.成套配电箱安装 AL2 | 台 | 1 | 2983.44 | 2983.44
3 | 030404017009 | 配电箱 | 1.成套配电箱安装 ALcf | 台 | 1 | 1968.65 | 1968.65
4 | 030404017004 | 配电箱 | 1.成套配电箱安装 ALjk | 台 | 1 | 1541.37 | 1541.37
5 | 030411001006 |  | 配管 1.名称:SC管 2.材质:DN20 暗敷设 3.名称：电气配管 4.配置形式：砖、混凝土结构暗配 | m | 338.8 | 16.57 | 5613.92
6 | 030411004002 | 配线 | 1.名称:管内穿线 2.配线形式:照明线路 3.型号:铜芯聚氯乙烯绝缘电线 BV-3×2.5 | m | 2305.6 | 3.93 | 9061.01
7 | 030411004009 | 配线 | 1.名称:管内穿线 2.配线形式:照明线路 3.型号:铜芯聚氯乙烯绝缘电线 BV-3×4 | m | 581 | 4.81 | 2794.61
表5
分部分项工程量清单与计价表
工程名称：办公楼_安装单位工程 | [5 empty] | 第12页 共43页
序号 | 项目编码 | 项目名称 | 项目特征描述 | 计量 单位 | 工程量 | 金 额（元）
[6 empty] | 综合单价 | 合价
8 | 030411001010 |  | 配管 1.名称:塑料管 2.材质:PVC20 明敷 | m | 103.6 | 13.89 | 1439
9 | 011502006002 | 明装线路装饰线槽 | 1.PVC明装线槽安装 30*15 | m | 65.3 | 29.07 | 1898.27
10 | 030412001002 | 普通灯具 | 1.部位：门厅、走廊、审片室、班组会议室 2.吸顶灯具安装 | 套 | 17 | 101.98 | 1733.66
11 | 030412001004 | 普通灯具 | 1.部位：厨房、卫生间 2.筒灯 | 套 | 63 | 36.36 | 2290.68
12 | 030412001005 | 普通灯具 | 1.部位:多媒体会议室 2.长方形荧光灯 | 套 | 10 | 126.5 | 1265
13 | 030404033001 | 风扇 | 1.部位：厨房 2.吊扇 | 台 | 6 | 186.24 | 1117.44
14 | 030411001008 | 配管 | 1.名称:塑料管 2.材质:PVC20 暗敷设 | m | 538.68 | 11.35 | 6114.02
15 | 030411001009 | 配管 | 1.名称:塑料管 2.材质:PVC25 暗敷设 | m | 26.83 | 11.15 | 299.15
16 | 030404035008 | 插座 | 1.壁挂空调插座 | 个 | 6 | 28.16 | 168.96
17 | 030404035011 | 插座 | 1.五孔插座 | 个 | 35 | 25.67 | 898.45
18 | 030404035013 | 插座 | 1.五孔插座带防溅盒 | 个 | 7 | 49.92 | 349.44
19 | 030404035009 | 插座 | 1.开水器插座 | 个 | 1 | 28.16 | 28.16
20 | 030404035010 | 插座 | 1.厨房落地空调插座 | 个 | 2 | 28.16 | 56.32
21 | 030502004001 | 电视、电话插座 | 1.电视插座 | 个 | 1 | 19.22 | 19.22
22 | 030502012002 | 信息插座 | 1.网络插座 | 个 | 3 | 24.52 | 73.56
23 | 040801029006 | 照明开关 | 1.单联单控 | 个 | 17 | 13.8 | 234.6
24 | 040801029003 | 照明开关 | 1.双联单控 | 个 | 4 | 16.89 | 67.56
25 | 030411006004 | 接线盒 | 1.接线盒 (暗装 难燃聚氯乙烯暗装开关盒) | 个 | 23 | 6.49 | 149.27
26 | 030411006005 | 接线盒 | 1.接线盒 (暗装 难燃聚氯乙烯暗装灯头盒) | 个 | 17 | 6.31 | 107.27
27 | 030404033002 | 风扇 | 1.卫生间排气扇 | 台 | 4 | 244.26 | 977.04
28 | 030414002002 | 送配电装置系统 |  | 系统 | 1 | 330.14 | 330.14
29 | 030412004004 | 装饰灯 | 1.标志、诱导装饰灯具安装 墙壁式 安全出口灯 | 套 | 8 | 120.25 | 962
30 | 030413002004 | 凿(压)槽 | 1.名称：砖结构(宽mm×深mm50×50) 2.填充(恢复)方式：砌块墙体内设置暗管、暗线、暗盒等,采用开槽砌块或定制砌块,且应用纤维防裂砂浆和玻纤网布增强 | m | 349.6 | 21.17 | 7401.03
31 | 030411004004 | 配线 | 1.名称:管内穿线 2.配线形式:照明线路 3.型号:铜芯聚氯乙烯绝缘电线 BV-3×2.5 | m | 183.6 | 3.93 | 721.55
表5
分部分项工程量清单与计价表
工程名称：办公楼_安装单位工程 | [5 empty] | 第13页 共43页
序号 | 项目编码 | 项目名称 | 项目特征描述 | 计量 单位 | 工程量 | 金 额（元）
[6 empty] | 综合单价 | 合价
32 | 030411004005 | 配线 | 1.名称:管内穿线 2.配线形式:照明线路 3.型号:铜芯聚氯乙烯绝缘电线 BV-3×4 | m | 65.3 | 4.81 | 314.09
33 | 030412001007 | 普通灯具 | 1.部位：党建室 2.吸顶灯具安装 | 套 | 14 | 101.98 | 1427.72
34 | 030412004005 | 装饰灯 | 1.点光源艺术装饰灯具安装 吸顶式射灯 (套) | 套 | 20 | 49.49 | 989.8
35 | 030411001013 | 配管 | 1.名称:塑料管 2.材质:PVC20 暗敷设 | m | 48 | 11.35 | 544.8
36 | 030411001014 | 配管 | 1.名称:塑料管 2.材质:PVC25 暗敷设 | m | 6 | 11.15 | 66.9
37 | 030404035016 | 插座 | 1.五孔插座 | 个 | 10 | 25.67 | 256.7
38 | 030404035017 | 插座 | 1.开水器插座 | 个 | 1 | 28.16 | 28.16
39 | 030404035018 | 插座 | 1.落地空调插座 | 个 | 2 | 28.16 | 56.32
40 | 030502012005 | 信息插座 | 1.网络插座 | 个 | 1 | 24.52 | 24.52
41 | 040801029004 | 照明开关 | 1.单联单控 | 个 | 3 | 13.8 | 41.4
42 | 040801029005 | 照明开关 | 1.双联单控 | 个 | 3 | 16.89 | 50.67
43 | 030411006008 | 接线盒 | 1.接线盒 (暗装 难燃聚氯乙烯暗装开关盒) | 个 | 3 | 6.49 | 19.47
44 | 030411006009 | 接线盒 | 1.接线盒 (暗装 难燃聚氯乙烯暗装灯头盒) | 个 | 3 | 6.31 | 18.93
45 | 030412004006 | 装饰灯 | 1.标志、诱导装饰灯具安装 墙壁式 安全出口灯 | 套 | 4 | 120.25 | 481
46 | 030414002004 | 送配电装置系统 |  | 系统 | 1 | 330.14 | 330.14
小 计 | [6 empty] | 60512.49
三 | 给水工程
1 | 031001006009 | 塑料管 | 1.安装部位:室内 2.介质:给水 3.材质、规格:PPR DN15 4.连接形式:热熔连接 5.压力试验及吹、洗设计要求:消毒冲洗 | m | 126.4 | 24.11 | 3047.5
2 | 031001006010 | 塑料管 | 1.安装部位:室内 2.介质:给水 3.材质、规格:PPR DN20 4.连接形式:热熔连接 5.压力试验及吹、洗设计要求:消毒冲洗 | m | 33.6 | 24.52 | 823.87
3 | 031001006011 | 塑料管 | 1.安装部位:室内 2.介质:给水 3.材质、规格:PPR DN25 4.连接形式:热熔连接 5.压力试验及吹、洗设计要求:消毒冲洗 | m | 19.5 | 27.78 | 541.71
表5
分部分项工程量清单与计价表
工程名称：办公楼_安装单位工程 | [5 empty] | 第14页 共43页
序号 | 项目编码 | 项目名称 | 项目特征描述 | 计量 单位 | 工程量 | 金 额（元）
[6 empty] | 综合单价 | 合价
4 | 031001006012 | 塑料管 | 1.安装部位:室内 2.介质:给水 3.材质、规格:PPR DN32 4.连接形式:热熔连接 5.压力试验及吹、洗设计要求:消毒冲洗 | m | 43.2 | 31.85 | 1375.92
5 | 031003001004 | 螺纹阀门 | 螺纹阀门 1.类型:螺纹阀门 2.规格、压力等级:DN32 3.连接形式:螺纹连接 | 个 | 6 | 71.95 | 431.7
6 | 031003001002 | 螺纹阀门 | 1.类型:螺纹阀门 2.规格、压力等级:DN25 3.连接形式:螺纹连接 | 个 | 6 | 53.46 | 320.76
7 | 031003001003 | 螺纹阀门 | 1.类型:螺纹阀门 2.规格、压力等级:DN15 3.连接形式:螺纹连接 | 个 | 50 | 40.67 | 2033.5
8 | 030413002001 | 凿(压)槽 | 1.名称：砖结构(宽mm×深mm50×50) 2.填充(恢复)方式：砌块墙体内设置暗管、暗线、暗盒等,采用开槽砌块或定制砌块,且应用纤维防裂砂浆和玻纤网布增强 | m | 63.4 | 21.17 | 1342.18
小 计 | [6 empty] | 9917.14
四 | 排水工程
1 | 031001006013 | 塑料管 | 1.安装部位:室内 2.介质:排水 3.材质、规格:PVC-U DN100 4.连接形式:胶粘连接 | m | 34.5 | 65.42 | 2256.99
2 | 031001006014 | 塑料管 | 1.安装部位:室内 2.介质:排水 3.材质、规格:PVC-U DN75 4.连接形式:胶粘连接 | m | 35.5 | 48.92 | 1736.66
3 | 031001006008 | 塑料管 | 塑料管 1.安装部位:室内 2.介质:排水 3.材质、规格:PVC-U DN50 4.连接形式:胶粘连接 | m | 23.2 | 37.02 | 858.86
4 | 031004014003 | 给、排水附(配)件 | 1.地漏安装 DN75 | 个 | 7 | 111.9 | 783.3
5 | 031004006002 | 大便器 | 1.蹲式大便器安装 瓷高水箱 | 组 | 10 | 781.87 | 7818.7
6 | 031004007001 | 小便器 | 1.材质:陶瓷 2.组装形式:壁挂 3.壁挂式小便器安装 感应开关 埋入式 | 组 | 6 | 978.47 | 5870.82
7 | 031004019001 | 隔油池 | 1.类型:不锈钢 2.型号、规格:长宽高：1*1*1 3.安装部位:室外 | 套 | 1 | 4257.89 | 4257.89
8 | 03BC001001 | 清理现场隔油池 |  | 工日 | 2 | 251.16 | 502.32
9 | 031004019003 | 隔油器 | 1.直径600隔油池拆除 | 套 | 1 | 1132.6 | 1132.6
10 | 030903003001 | 铜管 | 1.空调铜管DN20 | m | 63 | 54.16 | 3412.08
11 | 031001006015 | 塑料管 | 1.空调凝结水塑料管DN50 | m | 63 | 25.91 | 1632.33
表5
分部分项工程量清单与计价表
工程名称：办公楼_安装单位工程 | [5 empty] | 第15页 共43页
序号 | 项目编码 | 项目名称 | 项目特征描述 | 计量 单位 | 工程量 | 金 额（元）
[6 empty] | 综合单价 | 合价
12 | 010101007002 | 管沟土方 | 1.管道挖土方 管道挖填土方 管道公称直径50mm以内 1.0m深 | m | 8.6 | 71.44 | 614.38
小 计 | [6 empty] | 30876.93
合 计 | [6 empty] | 119447.45
表5
分部分项工程量清单与计价表
工程名称：宿舍楼_土建单位工程 | [5 empty] | 第16页 共43页
序号 | 项目编码 | 项目名称 | 项目特征描述 | 计量 单位 | 工程量 | 金 额（元）
[6 empty] | 综合单价 | 合价
一 | 拆除工程
1 | 011601001001 | 砖（石）砌体拆除 | 1.拆除卫生间墙体 2.材质：标准砖 | m3 | 30.09 | 154.6 | 4651.91
2 | 011604002002 | 外立面抹灰层拆除 | 1.1.部位：外墙 2.拆除外立面 (水泥及混合砂浆面) | m2 | 994.87 | 18.55 | 18454.84
3 | 011605002004 | 墙面块料拆除 | 1.拆除外立面墙裙瓷砖及柱面瓷砖 | m2 | 85.6 | 35.88 | 3071.33
4 | 011605001001 | 地面块料拆除 | 1.部位：卫生间 2.拆除块料面层（含结合层、找平层） | m2 | 84.22 | 12.59 | 1060.33
5 | 011602001001 | 拆除混凝土垫层 | 卫生间地面 1.拆除混凝土垫层 | m3 | 21 | 511.06 | 10732.26
6 | 011605001005 | 地面块料拆除（瓷砖破损修复） | 1.部位：卧室、阳台、走廊、洗衣房 2.拆除块料面层（含结合层、找平层） | m2 | 391.78 | 12.59 | 4932.51
7 | 011604001001 | 墙面油漆涂料拆除 | 1.部位：阳台、走廊、洗衣房 2.拆除墙柱面 (清除抹灰面油漆涂料) | m2 | 3473.66 | 5.1 | 17715.67
8 | 011605002003 | 墙面块料拆除 | 1.部位：卫生间 2.拆除墙面块料层（含结合层） | m2 | 377.77 | 35.88 | 13554.39
9 | 011604003001 | 天棚面油漆涂料拆除 | 1.部位：阳台、卧室、走廊、洗衣房 2.拆除天棚面 (清除抹灰面油漆涂料） | m2 | 1132.4 | 5.1 | 5775.24
10 | 011606003001 | 天棚面龙骨及饰面拆除 | 1.部位：卫生间 2.拆除天棚 (金属龙骨 金属面) | m2 | 84.22 | 7.97 | 671.23
11 | 011614008001 | 块料、石材台池槽拆除 | 1.拆除块料（石材）台池槽 | m | 31.5 | 56.77 | 1788.26
12 | 011610001001 | 门窗拆除 | 1.构件名称:木门、铝合金门 2.门窗面积:700*2100、900*2100 | 樘 | 106 | 27.19 | 2882.14
13 | 011610001008 | 门窗拆除 | 1.构件名称:门窗 2.门窗面积:面积大于4m2 | 樘 | 36 | 40.76 | 1467.36
14 | 011614006001 | 窗帘轨拆除 | 1.拆除窗帘轨 | m | 52.5 | 1.33 | 69.83
15 | 011610005001 | 防盗网拆除 | 1.一层、二层阳台外窗防盗网拆除 2.一层入户门防盗网拆除 | m2 | 92.7 | 35.89 | 3327
16 | 011607002001 | 防水层拆除 | 1.卫生间防水层拆除 | m2 | 546 | 8.63 | 4711.98
17 | 011605001006 | 平面块料拆除 | 1.拆除石材门槛石 | m2 | 15.05 | 12.86 | 193.54
18 | 010807004001 | 金属纱窗拆除 | 1.拆除卧室金属窗纱窗 | m2 | 63 | 10.07 | 634.41
19 | 010103002001 | 余方弃置 | 1.废弃料品种:装饰装修工程等拆除后的建筑垃圾（块料状） 2.运距:由投标单位自行考虑 | m3 | 213.61 | 95.07 | 20307.9
表5
分部分项工程量清单与计价表
工程名称：宿舍楼_土建单位工程 | [5 empty] | 第17页 共43页
序号 | 项目编码 | 项目名称 | 项目特征描述 | 计量 单位 | 工程量 | 金 额（元）
[6 empty] | 综合单价 | 合价
20 | 010103002019 | 余方弃置 | 1.废弃料品种:装饰装修工程等拆除后的建筑垃圾（松散状） 2.运距:由投标单位自行考虑 | m3 | 92.31 | 51.38 | 4742.89
小 计 | [6 empty] | 120745.02
二 | 卧室、卫生间、阳台
| 1 | 一般土建 |  |  |  |  | 57216.98
1 | 010401003001 | 实心砖墙 | 1.部位：卫生间墙体外移450mm 2.砖品种、规格、强度等级:实心砖砌筑 3.砂浆强度等级、配合比:M7.5混合砂浆砌筑 | m3 | 30.95 | 825.83 | 25559.44
2 | 010401012001 | 零星砌砖 | 1.部位：卫生间排水管包管 2.砌筑60厚立砖包管 3.1：3水泥砂浆20厚 | m3 | 2.5 | 823.98 | 2059.95
3 | 010501001001 | 垫层 | 1.卫生间反坎150mm高 | m3 | 2.15 | 524.92 | 1128.58
4 | 011201001003 | 墙面一般抹灰（卫生间） | 1.内墙面水泥砂浆一般抹灰 (12+6mm厚) | m2 | 682.71 | 41.7 | 28469.01
| 2 | 楼地面工程 |  |  |  |  | 106391.49
1 | 010904002002 | 楼(地)面涂膜防水 | 1.部位：卫生间 2.涂膜厚度、遍数:2厚聚氨酯防水层 | m2 | 115.5 | 41.87 | 4835.99
2 | 010903002003 | 墙面涂膜防水 | 1.部位：卫生间 2.涂膜厚度、遍数:2厚聚氨酯防水层，沿墙四周翻起1800 | m2 | 400.05 | 46.76 | 18706.34
3 | 011102003006 | 块料楼地面 | 部位：卫生间 1.600*1200*10厚防滑陶瓷砖，白水泥擦缝，20厚1：3干硬性水泥砂浆结合层，表面撒水泥粉 2.界面剂一道 | m2 | 115.5 | 174.12 | 20110.86
4 | 011101006003 | 地面砂浆找平层 | 1.部位：卫生间 2.20mm1：3水泥砂浆找坡层坡向地漏，随打随抹平 | m2 | 115.5 | 25.85 | 2985.68
5 | 011102003012 | 块料楼地面（瓷砖破损修复） | 部位：洗衣房 1.800*800*10厚玻化砖，白水泥擦缝，20厚1：3干硬性水泥砂浆结合层，表面撒水泥粉 2.界面剂一道 3.20mm1：3水泥砂浆找平层 | m2 | 8.7 | 174.2 | 1515.54
6 | 011102003010 | 块料楼地面（瓷砖破损修复） | 1.部位：卧室 2.800*800*10玻化砖，白水泥擦缝，20厚1：3干硬性水泥砂浆结合层，表面撒水泥粉 3.界面剂一道 4.20mm1：3水泥砂浆找平层 | m2 | 251.44 | 174.2 | 43800.85
7 | 011102001002 | 石材楼地面 | 1.部位：门槛石 2.18mm厚石材 3.C20细石混凝土止水槛 | m2 | 17.54 | 358.85 | 6294.23
表5
分部分项工程量清单与计价表
工程名称：宿舍楼_土建单位工程 | [5 empty] | 第18页 共43页
序号 | 项目编码 | 项目名称 | 项目特征描述 | 计量 单位 | 工程量 | 金 额（元）
[6 empty] | 综合单价 | 合价
8 | 011407004005 | 瓷砖美缝处理 | 1.卧室、卫生间、洗衣房地面美缝 2.瓷砖美缝处理 | m | 939.1 | 8.67 | 8142
| 3 | 墙面工程 |  |  |  |  | 207439.93
1 | 011407001007 | 墙面喷刷涂料 | 部位：阳台 1.界面剂一道 2.刮腻子三遍，底漆一遍，无机涂料2遍 | m2 | 685.8 | 45.56 | 31245.05
2 | 011407001012 | 墙面喷刷涂料 | 部位：卧室 1.界面剂一道 2.刮腻子三遍，底漆一遍，无机涂料2遍 | m2 | 1757.88 | 45.56 | 80089.01
3 | 011407001003 | 墙面喷刷涂料 | 部位：洗衣房 1.界面剂一道 2.刮腻子三遍，底漆一遍，无机涂料2遍 | m2 | 42.56 | 45.56 | 1939.03
4 | 011204003005 | 块料墙面 | 部位：卫生间 1.600*1200mm墙面砖，白水泥擦缝，5厚瓷砖粘结剂粘结层 2.界面剂一道 | m2 | 547.37 | 150.36 | 82302.55
5 | 011407004008 | 瓷砖美缝处理 | 1.卫生间墙面瓷砖美缝 2.瓷砖美缝处理 | m | 1368.43 | 8.67 | 11864.29
| 4 | 天棚工程 |  |  |  |  | 55805.54
1 | 011407002007 | 天棚喷刷涂料 | 部位：卧室、阳台、洗衣房 1.天棚抹灰 素水泥浆界面剂 2.2厚面层腻子分层抹平，底漆一遍，无机白色涂料2遍 | m2 | 821.72 | 40.93 | 33633
2 | 011302001001 | 天棚吊顶 | 部位：卫生间 1.龙骨材料种类、规格、中距:装配式T型铝合金天棚龙骨 2.面层材料品种、规格:方形铝扣板300mm×300mm 3.压条材料种类、规格:铝扣板收边线 | m2 | 115.5 | 191.97 | 22172.54
| 5 | 门窗工程 |  |  |  |  | 339623.75
1 | 010802001002 | 金属（塑钢）门 | 1.卫生间门，极窄黑钛边款平开玻璃门 | m2 | 51.45 | 1365.86 | 70273.5
2 | 010801002003 | 木质门 | 1.部位：阳台门 2.门代号及洞口尺寸:900*2100mm 3.材质:复合木门 | 樘 | 35 | 2214.09 | 77493.15
3 | 010801002005 | 木质门 | 1.部位：入户门 2.门代号及洞口尺寸:900*2100mm 3.材质:免漆门(选样) | 樘 | 35 | 2214.09 | 77493.15
4 | 010807004005 | 金属纱窗 | 1.卧室窗 2.金属平开纱窗 (铝合金材质) | m2 | 32.4 | 163.29 | 5290.6
表5
分部分项工程量清单与计价表
工程名称：宿舍楼_土建单位工程 | [5 empty] | 第19页 共43页
序号 | 项目编码 | 项目名称 | 项目特征描述 | 计量 单位 | 工程量 | 金 额（元）
[6 empty] | 综合单价 | 合价
5 | 010807001003 | 金属组合窗（阳台） | 1.框、扇材质:1.6厚断桥铝型材 2.玻璃品种、厚度:6厚LOW-E玻璃+8mm空气层+6mm厚钢化玻璃 | m2 | 172.8 | 624.09 | 107842.75
6 | 010811001001 | 门窗检修 | 1、钢门窗拆卸更换 支撑 | 个 | 10 | 16.86 | 168.6
7 | 010807004002 | 门窗检修 | 1.钢门窗换纱 | m2 | 10 | 64.46 | 644.6
8 | 010811001002 | 门窗检修 | 1.钢门窗框加固 | 樘 | 10 | 41.74 | 417.4
| 6 | 其他工程 |  |  |  |  | 278856.21
1 | 011505001002 | 洗漱台 | 1、九牧成品洗手台 2、陶瓷洗簌盆+台下柜+镜箱+不锈钢龙头+排水附件 3、规格：850mm长*500mm宽*标准高 | 个 | 35 | 2993.93 | 104787.55
2 | 011505001005 | 洗漱台 | 1.成品石英石洗衣槽（带台下柜）、龙头、排水附件 2.规格：1400mm长*700mm宽*标准高 | 个 | 35 | 2088.06 | 73082.1
3 | 031004006001 | 大便器 | 1.九牧坐式大便器安装 | 组 | 35 | 1309.6 | 45836
4 | 010810001001 | 窗帘 | 1.窗帘（落地）高度2400 2.材质：布料 | m | 227.5 | 97.33 | 22142.58
5 | 010810005001 | 窗帘轨 | 1、罗马杆 | m | 113.75 | 35.82 | 4074.53
6 | 031004010001 | 淋浴器 | 1.成套淋浴器 手动开关 (冷热水) 2.款式：顶喷+手持花洒+下水 | 套 | 35 | 604.05 | 21141.75
7 | 011505014001 | 防水浴帘 | 1.防水浴帘（含弧形铝合金轨道） 2.长度约2m | 套 | 35 | 222.62 | 7791.7
小 计 | [6 empty] | 1045333.9
三 | 走廊
1 | 011407001011 | 墙面喷刷涂料 | 部位：1~4层走廊 1.界面剂一道 2.刮腻子三遍，底漆一遍，无机涂料2遍 | m2 | 814.68 | 45.56 | 37116.82
2 | 011102003004 | 块料楼地面（瓷砖破损修复） | 1.部位：1层、4层走廊 2.800*800*10玻化砖，白水泥擦缝，20厚1：3干硬性水泥砂浆结合层，表面撒水泥粉 3.界面剂一道 | m2 | 55.24 | 148.35 | 8194.85
3 | 011101006007 | 平面砂浆找平层 | 1.找平层砂浆配合比、厚度:20厚1：3水泥砂浆找平 | m2 | 55.24 | 25.85 | 1427.95
4 | 011407004006 | 瓷砖美缝处理 | 1.瓷砖美缝处理 | m | 55.24 | 8.67 | 478.93
5 | 011105003003 | 块料踢脚线（零星修补） | 1.部位：走廊 2.瓷砖踢脚线50mm | m2 | 0.76 | 166.97 | 126.9
6 | 011407002005 | 天棚喷刷涂料 | 部位：走廊 1.天棚抹灰 素水泥浆界面剂 2.2厚面层腻子分层抹平，底漆一遍，无机白色涂料2遍 | m2 | 265.6 | 40.93 | 10871.01
表5
分部分项工程量清单与计价表
工程名称：宿舍楼_土建单位工程 | [5 empty] | 第20页 共43页
序号 | 项目编码 | 项目名称 | 项目特征描述 | 计量 单位 | 工程量 | 金 额（元）
[6 empty] | 综合单价 | 合价
小 计 | [6 empty] | 58216.46
四 | 外立面
1 | 011407001001 | 墙面喷刷涂料 | 1.部位：外墙 2.涂料品种、喷刷遍数:真石漆二道,封闭底涂料一道 | m2 | 950.64 | 111.1 | 105616.1
2 | 011201004004 | 立面砂浆找平层 | 1.聚合物水泥浆一道 2.5厚1：3水泥砂浆打底扫毛或划出纹道 3.刷素水泥浆一道（内掺水重5%的建筑胶） 4.12厚1：2.5水泥砂浆找平 | m2 | 950.64 | 63.86 | 60707.87
3 | 011204003001 | 块料墙面 | 1.部位：外墙勒脚瓷砖损坏瓷砖更换 | m2 | 42.4 | 113.25 | 4801.8
4 | 010805001003 | 全玻地弹门 | 1.部位：一层地弹门 3200*2100 2.人脸识别器 | 樘 | 1 | 6654.94 | 6654.94
5 | 010808004004 | 金属门窗套 | 1.基层材料种类:9厘阻燃板 2.面层材料品种、规格:1.8厚黑钛不锈钢 | m2 | 4.29 | 448.1 | 1922.35
6 | 010811001003 | 门窗检修 | 1、钢门窗拆卸更换 支撑 | 个 | 10 | 16.86 | 168.6
7 | 010807004003 | 门窗检修 | 1.钢门窗换纱 | m2 | 10 | 64.46 | 644.6
8 | 010811001004 | 门窗检修 | 1.钢门窗框加固 | 樘 | 10 | 41.74 | 417.4
9 | 01BC001001 | 空调内外机清洗 |  | 工日 | 30 | 341.9 | 10257
小 计 | [6 empty] | 191190.66
合 计 | [6 empty] | 1415486.04
表5
分部分项工程量清单与计价表
工程名称：宿舍楼_安装单位工程 | [5 empty] | 第21页 共43页
序号 | 项目编码 | 项目名称 | 项目特征描述 | 计量 单位 | 工程量 | 金 额（元）
[6 empty] | 综合单价 | 合价
一 | 拆除工程
1 | 030404017006 | 拆除配电箱 | 1.拆除成套配电箱（半周长0.5~1m） | 台 | 4 | 73.83 | 295.32
2 | 030404017007 | 拆除配电箱 | 1.拆除成套配电箱（半周长0.5m及以内） | 台 | 5 | 49.28 | 246.4
3 | 030412005001 | 拆除灯具 | 1.原有灯具拆除 | 套 | 180 | 9.97 | 1794.6
4 | 030404034001 | 拆除开关 | 1.原有开关拆除 | 个 | 140 | 4.12 | 576.8
5 | 030404035001 | 拆除插座 | 1.原有插座拆除 | 个 | 175 | 5.34 | 934.5
6 | 030701003004 | 空调器 | 1.规格:空调内外机临时拆装至临时宿舍 | 台 | 10 | 321.55 | 3215.5
7 | 030701003001 | 空调器 | 1.规格:空调内外机拆除后重新安装 | 台 | 5 | 321.55 | 1607.75
8 | 011612002001 | 卫生洁具拆除 | 1.卫生洁具拆除 蹲便器 瓷低水箱 | 套 | 35 | 57.38 | 2008.3
9 | b002001 | 马桶移位开挖 | 1.马桶移位开挖 | 套 | 35 | 42.42 | 1484.7
10 | 011612002002 | 卫生洁具拆除 | 1.卫生器具拆除 拆淋浴器 | 套 | 35 | 11.41 | 399.35
11 | 011612002003 | 卫生洁具拆除 | 1.拆除洗脸盆 挂墙式 | 套 | 35 | 34.56 | 1209.6
12 | 031006012001 | 热水器拆装 | 1.热水器拆移至临时宿舍 | 台 | 15 | 89.63 | 1344.45
13 | 031006012002 | 热水器拆装 | 1.原电热水器拆装移位（利旧） | 台 | 35 | 89.63 | 3137.05
14 | 011612001008 | 管道拆除 | 塑料管拆除 20mm | m | 382.6 | 5.2 | 1989.52
15 | 011612001003 | 管道拆除 | 1.拆除室外镀锌钢管 25mm以内 | m | 40 | 5.08 | 203.2
16 | 011612001002 | 管道拆除 | 1.拆除PP-R给水管De25 | m | 253.2 | 9.16 | 2319.31
17 | 011612001001 | 管道拆除 | 1.拆除PP-R给水管De20 | m | 498.5 | 8.53 | 4252.21
18 | 031001006002 | 塑料管 | 1.安装部位:室内 2.介质:排水 3.材质、规格:PVC-U DN100 拆除 | m | 226 | 65.42 | 14784.92
19 | 031004014005 | 拆除给、排水附(配)件 | 1.拆除地漏 DN50 带存水弯 | 个 | 35 | 15.65 | 547.75
20 | 031004014006 | 拆除给、排水附(配)件 | 1.地面扫除口拆除 | 个 | 35 | 6.42 | 224.7
21 | 011612001004 | 桥架拆除 |  | m | 144 | 7.8 | 1123.2
22 | 010103002002 | 余方弃置 | 1.废弃料品种:装饰装修工程等拆除后的建筑垃圾（块料状） 2.运距:由投标单位自行考虑 | m3 | 135.6 | 94.81 | 12856.24
小 计 | [6 empty] | 56555.37
二 | 电气工程
1 | 030404017010 | 配电箱 | 1.成套配电箱安装 户内配电箱 LB | 台 | 5 | 932.5 | 4662.5
2 | 030404017011 | 配电箱 | 1.动力配电箱 1AP1 | 台 | 1 | 7840 | 7840
3 | 030411001007 |  | 配管 1.名称:塑料管 2.材质:PVC20 明敷 | m | 103.6 | 13.89 | 1439
表5
分部分项工程量清单与计价表
工程名称：宿舍楼_安装单位工程 | [5 empty] | 第22页 共43页
序号 | 项目编码 | 项目名称 | 项目特征描述 | 计量 单位 | 工程量 | 金 额（元）
[6 empty] | 综合单价 | 合价
4 | 011502006001 | 明装线路装饰线槽 | 1.PVC明装线槽安装 30*15 | m | 65.3 | 29.07 | 1898.27
5 | 030411001001 | 配管 | 1.名称:塑料管 2.材质:PVC20 暗敷设 | m | 2668.5 | 11.35 | 30287.48
6 | 030411001002 | 配管 | 1.名称:塑料管 2.材质:PVC32暗敷设 | m | 881.2 | 11.84 | 10433.41
7 | 030411001003 | 配管 | 1.名称:电线管 2.材质:JDG DN20 3.暗敷设 | m | 656.3 | 12.85 | 8433.46
8 | 030411004007 | 配线 | 1.名称:管内穿线 2.配线形式:照明线路 3.型号:WDZ-BYJ-2.5 | m | 4265.5 | 4.63 | 19749.27
9 | 030411004008 | 配线 | 1.名称:管内穿线 2.配线形式:照明线路 3.型号:WDZ-BYJ-4 | m | 2833.9 | 5.85 | 16578.32
10 | 030411004011 | 配线 | 1.名称:线槽穿线 2.配线形式:照明线路 3.型号:WDZB-BYJ-6 | m | 3458 | 8.14 | 28148.12
11 | 030404035012 | 插座 | 1.三孔插座带开关 | 个 | 35 | 30.37 | 1062.95
12 | 030404035005 | 插座 | 1.五孔插座 | 个 | 180 | 25.67 | 4620.6
13 | 030404035007 | 插座 | 1.五孔插座带防溅盒 | 个 | 108 | 49.92 | 5391.36
14 | 030502012003 | 信息插座 | 1.网络插座 | 个 | 35 | 24.52 | 858.2
15 | 040801029007 | 照明开关 | 1.单联单控 | 个 | 36 | 13.8 | 496.8
16 | 040801029009 | 照明开关 | 1.双联单控 | 个 | 105 | 16.89 | 1773.45
17 | 030412001001 | 普通灯具 | 1.吸顶灯 | 套 | 108 | 101.98 | 11013.84
18 | 031005005001 | 暖风机 | 1.暖风机安装 带灯 | 台 | 35 | 721.51 | 25252.85
19 | 030412004001 | 装饰灯 | 1.标志、诱导装饰灯具安装 墙壁式 安全出口灯 | 套 | 8 | 120.25 | 962
20 | 030412004002 | 装饰灯 | 1.标志、诱导装饰灯具安装 墙壁式集中电源疏散照明灯 | 套 | 28 | 120.25 | 3367
21 | 030412004003 | 装饰灯 | 1.标志、诱导装饰灯具安装 墙壁式疏散指示灯 | 套 | 16 | 120.25 | 1924
22 | 030411006001 | 接线盒 | 1.接线盒 (暗装 难燃聚氯乙烯暗装开关盒) | 个 | 584 | 6.49 | 3790.16
23 | 030411006002 | 接线盒 | 1.接线盒 (暗装 难燃聚氯乙烯暗装灯头盒) | 个 | 156 | 6.31 | 984.36
24 | 030411003001 | 桥架 | 1.名称:钢制桥架 2.型号:槽式桥架 3.规格:100*50 | m | 320 | 53.14 | 17004.8
25 | 040801032001 | 铁构件制作、安装 | 1.电缆桥架支撑架制作 2.电缆桥架支撑架安装 | kg | 280.32 | 15.19 | 4258.06
26 | 031003010001 | 软管 | 1.金属软管敷设 内径≤32mm 每根长≤1m | m | 446 | 66.91 | 29841.86
27 | 030404019003 | 控制开关 | 1.卫生间照明、暖风一体控制面板 | 个 | 35 | 29.27 | 1024.45
28 | 030611002001 | 仪表附件 | 1.电表 电表箱每层需要新增9个电表 | 个 | 35 | 182 | 6370
29 | 030414002001 | 送配电装置系统 |  | 系统 | 1 | 330.14 | 330.14
表5
分部分项工程量清单与计价表
工程名称：宿舍楼_安装单位工程 | [5 empty] | 第23页 共43页
序号 | 项目编码 | 项目名称 | 项目特征描述 | 计量 单位 | 工程量 | 金 额（元）
[6 empty] | 综合单价 | 合价
30 | 030413002003 | 凿(压)槽 | 1.名称：砖结构(宽mm×深mm45×45) 2.填充(恢复)方式：砌块墙体内设置暗管、暗线、暗盒等,采用开槽砌块或定制砌块,且应用纤维防裂砂浆和玻纤网布增强 | m | 1880 | 21.17 | 39799.6
小 计 | [6 empty] | 289596.31
三 | 弱电工程
1 | 030411001004 | 配管 | 1.名称:塑料管 2.材质:PVC20 暗敷设 | m | 362 | 11.35 | 4108.7
2 | 030411001005 | 配管 | 1.名称:电线管 2.材质:JDG DN20 3.暗敷设 | m | 688 | 12.85 | 8840.8
3 | 030502012001 | 信息插座 | 1.网络插座 | 个 | 35 | 24.52 | 858.2
4 | 030411005001 | 接线箱 | 1.户内弱电箱 | 个 | 12 | 203.44 | 2441.28
5 | 030411006003 | 接线盒 | 1.接线盒 (暗装 难燃聚氯乙烯暗装开关盒) | 个 | 70 | 6.49 | 454.3
6 | 031003010002 | 软管 | 1.金属软管敷设 内径≤20mm 每根长≤1m | m | 20.5 | 47.08 | 965.14
7 | 030411004006 | 配线 | 1.管内穿线 穿多芯软导线 RVS-2*0.5 | m | 355 | 2.84 | 1008.2
8 | 030502005001 | 双绞线缆 | 1.双绞线缆 G657A | m | 1032.5 | 5.88 | 6071.1
小 计 | [6 empty] | 24747.72
四 | 给水工程
1 | 031001006003 | 塑料管 | 1.安装部位:室内 2.介质:给水 3.材质、规格:PPR DN15 4.连接形式:热熔连接 5.压力试验及吹、洗设计要求:消毒冲洗 | m | 836.7 | 24.11 | 20172.84
2 | 031001006004 | 塑料管 | 1.安装部位:室内 2.介质:给水 3.材质、规格:PPR DN20 4.连接形式:热熔连接 5.压力试验及吹、洗设计要求:消毒冲洗 | m | 276.3 | 24.52 | 6774.88
3 | 031003001001 | 螺纹阀门 | 1.类型:螺纹阀门 2.规格、压力等级:DN20 3.连接形式:螺纹连接 | 个 | 35 | 43.68 | 1528.8
4 | 011615001002 | 开孔(打洞) | 1.混凝土楼板钻孔 钻孔直径 83mm以内 | 个 | 105 | 28.76 | 3019.8
5 | 030408008001 | 堵洞 | 1.堵洞 公称直径50mm以内 | 处 | 105 | 11.77 | 1235.85
6 | 030413002002 | 凿(压)槽 | 1.名称：砖结构(宽mm×深mm50×50) 2.填充(恢复)方式：砌块墙体内设置暗管、暗线、暗盒等,采用开槽砌块或定制砌块,且应用纤维防裂砂浆和玻纤网布增强 | m | 245 | 21.17 | 5186.65
小 计 | [6 empty] | 37918.82
表5
分部分项工程量清单与计价表
工程名称：宿舍楼_安装单位工程 | [5 empty] | 第24页 共43页
序号 | 项目编码 | 项目名称 | 项目特征描述 | 计量 单位 | 工程量 | 金 额（元）
[6 empty] | 综合单价 | 合价
五 | 排水工程
1 | 031001006005 | 塑料管 | 1.安装部位:室内 2.介质:排水 3.材质、规格:PVC-U DN100 4.连接形式:胶粘连接 | m | 452.3 | 65.42 | 29589.47
2 | 031001006007 | 塑料管 | 1.安装部位:室内 2.介质:排水 3.材质、规格:PVC-U DN75 4.连接形式:胶粘连接 | m | 142.6 | 48.92 | 6975.99
3 | 031001006006 | 塑料管 | 1.安装部位:室内 2.介质:排水 3.材质、规格:PVC-U DN50 4.连接形式:胶粘连接 | m | 198.7 | 37.02 | 7355.87
4 | 031004014007 | 给、排水附(配)件 | 1.地漏安装 DN75 | 个 | 105 | 111.9 | 11749.5
5 | 031003013002 | 水表 |  | 个 | 36 | 75.95 | 2734.2
6 | 030903003002 | 铜管 | 1.空调铜管DN20 | m | 52.5 | 54.16 | 2843.4
7 | 031001006001 | 塑料管 | 1.空调凝结水塑料管DN50 | m | 35 | 25.91 | 906.85
小 计 | [6 empty] | 62155.28
合 计 | [6 empty] | 470973.5
表5
分部分项工程量清单与计价表
工程名称：大帽山隧道管理用房_土建单位工程 | [5 empty] | 第25页 共43页
序号 | 项目编码 | 项目名称 | 项目特征描述 | 计量 单位 | 工程量 | 金 额（元）
[6 empty] | 综合单价 | 合价
一 | 新增分部工程
| 1 | 拆除工程 |  |  |  |  | 37592.32
1 | 011601001008 | 砖（石）砌体拆除 | 1.砖墙拆除 2.材质：标准砖 | m3 | 83.8 | 154.11 | 12914.42
2 | 011604001003 | 墙面油漆涂料拆除 | 1.拆除墙柱面 (清除抹灰面油漆涂料) | m2 | 170.82 | 5.1 | 871.18
3 | 011605002005 | 墙面块料拆除 | 1.拆除墙面块料层（含结合层） | m2 | 30.45 | 35.88 | 1092.55
4 | 011606002007 | 墙柱面龙骨及饰面拆除 | 1.拆除原餐厅墙面木板 | m2 | 26.35 | 11.07 | 291.69
5 | 011606003003 | 天棚面龙骨及饰面拆除 | 1.拆除天棚 (金属龙骨 金属面) | m2 | 242.57 | 7.2 | 1746.5
6 | 011610001006 | 门窗拆除 | 1.拆除外立面铝合金窗及窗框 2.面积小于2.5m2 | m2 | 3.96 | 27.46 | 108.74
7 | 011610001009 | 门窗拆除 | 1.拆除外立面铝合金窗及窗框 2.面积小于4m2 | m2 | 10.8 | 13.09 | 141.37
8 | 011610001010 | 门窗拆除 | 1.拆除外立面铝合金窗及窗框 2.面积大于4m2 | m2 | 33.2 | 6.14 | 203.85
9 | 011610001011 | 门窗拆除 | 1.拆除木门 | 樘 | 12 | 27.19 | 326.28
10 | 011609001001 | 栏杆、栏板拆除 | 1.拆除金属栏杆 | m | 6.4 | 20.58 | 131.71
11 | 011602001002 | 拆除混凝土垫层 | 1.卫生间垫层拆除 | m3 | 5.34 | 511.06 | 2729.06
12 | 010103002009 | 余方弃置 | 1.废弃料品种:装饰装修工程等拆除后的建筑垃圾（块料状） 2.运距:由投标单位自行考虑 | m3 | 170.54 | 95.07 | 16213.24
13 | 010103002021 | 余方弃置 | 1.废弃料品种:装饰装修工程等拆除后的建筑垃圾（松散状） 2.运距:由投标单位自行考虑 | m3 | 2.56 | 51.38 | 131.53
14 | 011101006004 | 平面砂浆找平层 | 1.部位：卫生间 2.20mm1：3水泥砂浆找平层 | m2 | 26.7 | 25.85 | 690.2
| 2 | 一般土建 |  |  |  |  | 25472.27
1 | 010401003004 | 实心砖墙 | 1.砖品种、规格、强度等级:实心砖砌筑 2.砂浆强度等级、配合比:M7.5混合砂浆砌筑 | m3 | 18.6 | 825.83 | 15360.44
2 | 011201001008 | 墙面一般抹灰 | 1.内墙面水泥砂浆一般抹灰 (12+6mm厚) | m2 | 211.86 | 41.7 | 8834.56
3 | 011201001009 | 墙面一般抹灰 | 1.部位：拆除墙体处水泥砂浆找平 (12+6mm厚) | m2 | 30.63 | 41.7 | 1277.27
| 3 | 装饰工程 |  |  |  |  | 235158.35
1 | 011103003002 | 塑料板楼地面 | 1.同质透心塑胶地板2.5厚 | m2 | 252.68 | 80.22 | 20269.99
2 | 011101005002 | 自流坪楼地面 | 1.自流平水泥砂浆楼地面基层 (2mm厚) | m2 | 252.68 | 22.55 | 5697.93
表5
分部分项工程量清单与计价表
工程名称：大帽山隧道管理用房_土建单位工程 | [5 empty] | 第26页 共43页
序号 | 项目编码 | 项目名称 | 项目特征描述 | 计量 单位 | 工程量 | 金 额（元）
[6 empty] | 综合单价 | 合价
3 | 010807001002 | 金属落地窗 | 1.框、扇材质:1.6厚断桥铝型材 2.玻璃品种、厚度:6厚LOW-E玻璃+8mm空气层+6mm厚钢化玻璃 | m2 | 21.54 | 540.52 | 11642.8
4 | 010807001004 | 金属组合窗 | 1.框、扇材质:1.6厚断桥铝型材 2.玻璃品种、厚度:6厚LOW-E玻璃+8mm空气层+6mm厚钢化玻璃 | m2 | 16.92 | 620.74 | 10502.92
5 | 011210006002 | 新增隔断墙 | 1.单面轻钢龙骨石膏板隔断墙 2.刮腻子两遍，封闭底涂料一道，面白色乳胶漆二道 | m2 | 125.14 | 148.63 | 18599.56
6 | 011210006003 | 新增隔断墙 | 1.双面轻钢龙骨石膏板隔断墙 2.刮腻子两遍，封闭底涂料一道，面白色乳胶漆二道 | m2 | 20 | 148.63 | 2972.6
7 | 011210006004 | 折叠隔墙 | 1.折叠双面轻钢龙骨隔墙 2.免漆板 | m2 | 58.88 | 214.42 | 12625.05
8 | 011407001013 | 墙面喷刷涂料 | 部位：墙面 1.界面剂一道 2.刮腻子三遍，底漆一遍，无机涂料2遍 | m2 | 179.19 | 45.56 | 8163.9
9 | 011201004001 | 墙面砂浆找平 | 1.部位：墙面 2.底层厚度、砂浆配合比:15厚1:3水泥砂浆 | m2 | 179.19 | 40.33 | 7226.73
10 | 011302001003 | 天棚吊顶 | 1.铝方通条型 间距100 2.黑色漆喷涂 | m2 | 226.06 | 159.56 | 36070.13
11 | 010904002001 | 楼(地)面涂膜防水 | 1.部位：卫生间 2.防水膜品种:2厚聚氨酯防水层 | m2 | 25.5 | 41.87 | 1067.69
12 | 010904002004 | 楼(地)面涂膜防水 | 1.部位：卫生间 2.防水膜品种:2厚聚氨酯防水层 | m2 | 61.46 | 46.76 | 2873.87
13 | 011204003002 | 块料墙面 | 部位：卫生间 1.界面剂一道 2.600*1200mm墙面砖，白水泥擦缝，5厚瓷砖粘结剂粘结层 | m2 | 116.19 | 150.36 | 17470.33
14 | 011201004002 | 墙面砂浆找平 | 1.部位：卫生间 2.底层厚度、砂浆配合比:15厚1:3水泥砂浆 | m2 | 116.19 | 40.33 | 4685.94
15 | 011407004004 | 瓷砖美缝处理 | 1.瓷砖美缝处理 | m | 204 | 8.67 | 1768.68
16 | 010903002001 | 墙面涂膜防水 | 1.部位：卫生间 1.8m高 2.防水膜品种:2厚聚氨酯防水层 | m2 | 121.86 | 46.76 | 5698.17
17 | 011604002003 | 立面抹灰层 | 1.1.部位：外墙 2.拆除墙柱面 (水泥及混合砂浆面) | m2 | 257.5 | 18.55 | 4776.63
18 | 011407001014 | 墙面喷刷涂料 | 1.部位：外墙 2.涂料品种、喷刷遍数:外墙涂料二道,封闭底涂料一道 | m2 | 255.74 | 48.3 | 12352.24
表5
分部分项工程量清单与计价表
工程名称：大帽山隧道管理用房_土建单位工程 | [5 empty] | 第27页 共43页
序号 | 项目编码 | 项目名称 | 项目特征描述 | 计量 单位 | 工程量 | 金 额（元）
[6 empty] | 综合单价 | 合价
19 | 011201004005 | 立面砂浆找平层 | 1.聚合物水泥浆一道 2.5厚1：3水泥砂浆打底扫毛或划出纹道 3.刷素水泥浆一道（内掺水重5%的建筑胶） 4.12厚1：2.5水泥砂浆找平 | m2 | 255.74 | 63.86 | 16331.56
20 | 011107001002 | 石材台阶面 | 1.部位：入户台阶 2.20mm厚1:3干硬性水泥砂浆；素水泥浆一道（内掺建筑胶） 3.面层：20*800*800mm浅灰色火烧板面层 | m2 | 5.76 | 274.88 | 1583.31
21 | 011101001004 | 水泥砂浆楼地面 | 1.部位：台阶侧面 2.水泥砂浆楼地面面层（20mm厚） | m2 | 1.3 | 31.78 | 41.31
22 | 010805001001 | 全玻地弹门 | 1.一楼入户玻璃门 2.规格：1600*2700mm | 樘 | 1 | 3553.07 | 3553.07
23 | 011210005003 | 成品隔断 | 1.隔板材料品种、规格、颜色:一代18mm抗倍特板隔断(卫生间) | m2 | 4.43 | 405.69 | 1797.21
24 | 011210005004 | 成品隔断 | 1.隔板材料品种、规格、颜色:一代30mm抗倍特板隔断 (小便斗) | m2 | 2 | 512.64 | 1025.28
25 | 010801002006 | 木质门 | 1.部位：卫生间门 2.门代号及洞口尺寸:900*2100mm 3.材质:免漆门(选样) 4.含门锁及五金配件 | 樘 | 2 | 2214.09 | 4428.18
26 | 010802001003 | 金属（塑钢）门 | 1.卫生间门，极窄黑钛边款平开玻璃门 | m2 | 5.67 | 1365.86 | 7744.43
27 | 010606012001 | 钢支架 | 1.不锈钢结构构架制作、安装 | t | 0.5 | 28377.68 | 14188.84
小 计 | [6 empty] | 298222.94
合 计 | [6 empty] | 298222.94
表5
分部分项工程量清单与计价表
工程名称：大帽山隧道管理用房_安装单位工程 | [5 empty] | 第28页 共43页
序号 | 项目编码 | 项目名称 | 项目特征描述 | 计量 单位 | 工程量 | 金 额（元）
[6 empty] | 综合单价 | 合价
一 | 拆除工程
1 | 011612002008 | 卫生洁具拆除 |  | 套 | 1 | 14.46 | 14.46
2 | 011612002009 | 卫生洁具拆除 |  | 套 | 5 | 27.93 | 139.65
3 | 011612002010 | 卫生洁具拆除 |  | 套 | 5 | 78 | 390
4 | 011612002011 | 卫生洁具拆除 |  | 套 | 6 | 23.1 | 138.6
5 | 030412005003 | 拆除灯具 | 1.原有灯具拆除 | 套 | 4 | 9.97 | 39.88
6 | 030404034003 | 拆除开关 | 1.原有开关拆除 | 个 | 2 | 4.12 | 8.24
7 | 030404035002 | 拆除插座 | 1.原有插座拆除 | 个 | 1 | 5.34 | 5.34
8 | 030404017001 | 拆除配电箱 | 1.拆除成套配电箱 | 台 | 1 | 73.83 | 73.83
9 | 011612001005 | 管道拆除 | 塑料管拆除 20mm | m | 13.6 | 5.2 | 70.72
10 | 011612001007 | 管道拆除 | 1.塑料管拆除 75mm | m | 12 | 6.37 | 76.44
11 | 030701003002 | 空调器 | 1.规格:空调外机及架子拆除后重新安装 | 台 | 2 | 215.46 | 430.92
12 | 030413002005 | 凿(压)槽 | 1.名称：砖结构(宽mm×深mm50×50) 2.填充(恢复)方式：砌块墙体内设置暗管、暗线、暗盒等,采用开槽砌块或定制砌块,且应用纤维防裂砂浆和玻纤网布增强 | m | 129.2 | 21.17 | 2735.16
13 | 010103002010 | 余方弃置 | 1.废弃料品种:装饰装修工程等拆除后的建筑垃圾（块料状） 2.运距:由投标单位自行考虑 | m3 | 6.3 | 94.81 | 597.3
小 计 | [6 empty] | 4720.54
二 | 电气工程
1 | 030404017002 | 配电箱 | 1.成套配电箱安装 AL1 | 台 | 1 | 1420.67 | 1420.67
2 | 030402017001 | 弱电柜 | 1.弱电柜 | 台 | 1 | 12740 | 12740
3 | 030411001011 |  | 配管 1.名称:SC管 2.材质:DN20 暗敷设 3.名称：电气配管 4.配置形式：砖、混凝土结构暗配 | m | 63.5 | 16.57 | 1052.2
4 | 030411004001 | 配线 | 1.名称:管内穿线 2.配线形式:照明线路 3.型号:铜芯聚氯乙烯绝缘电线 BV-3×2.5 | m | 288.3 | 3.93 | 1133.02
5 | 030411004003 | 配线 | 1.名称:管内穿线 2.配线形式:照明线路 3.型号:铜芯聚氯乙烯绝缘电线 BV-3×4 | m | 162.4 | 4.81 | 781.14
6 | 030412001003 | 普通灯具 | 1.长条灯安装 | 套 | 27 | 123.42 | 3332.34
7 | 030412001006 | 普通灯具 | 1.筒灯 | 套 | 11 | 36.36 | 399.96
8 | 030411001012 | 配管 | 1.名称:塑料管 2.材质:PVC20 暗敷设 | m | 141.7 | 11.35 | 1608.3
表5
分部分项工程量清单与计价表
工程名称：大帽山隧道管理用房_安装单位工程 | [5 empty] | 第29页 共43页
序号 | 项目编码 | 项目名称 | 项目特征描述 | 计量 单位 | 工程量 | 金 额（元）
[6 empty] | 综合单价 | 合价
9 | 030411001015 | 配管 | 1.名称:塑料管 2.材质:PVC25 暗敷设 | m | 159.83 | 11.15 | 1782.1
10 | 030404035003 | 插座 | 1.壁挂空调插座 | 个 | 2 | 28.16 | 56.32
11 | 030404035006 | 插座 | 1.五孔插座 | 个 | 8 | 25.67 | 205.36
12 | 030404035014 | 插座 | 1.五孔插座带防溅盒 | 个 | 2 | 49.92 | 99.84
13 | 040801029001 | 照明开关 | 1.单联单控 | 个 | 3 | 13.8 | 41.4
14 | 040801029002 | 照明开关 | 1.双联单控 | 个 | 3 | 16.89 | 50.67
15 | 030411006006 | 接线盒 | 1.接线盒 (暗装 难燃聚氯乙烯暗装开关盒) | 个 | 6 | 6.49 | 38.94
16 | 030411006007 | 接线盒 | 1.接线盒 (暗装 难燃聚氯乙烯暗装灯头盒) | 个 | 6 | 6.31 | 37.86
17 | 030404033003 | 风扇 | 1.卫生间排气扇 | 台 | 2 | 244.26 | 488.52
18 | 030414002003 | 送配电装置系统 |  | 系统 | 1 | 330.14 | 330.14
小 计 | [6 empty] | 25598.78
三 | 给水工程
1 | 031001006016 | 塑料管 | 1.安装部位:室内 2.介质:给水 3.材质、规格:PPR DN15 4.连接形式:热熔连接 5.压力试验及吹、洗设计要求:消毒冲洗 | m | 6.8 | 24.11 | 163.95
2 | 031001006017 | 塑料管 | 1.安装部位:室内 2.介质:给水 3.材质、规格:PPR DN20 4.连接形式:热熔连接 5.压力试验及吹、洗设计要求:消毒冲洗 | m | 6.2 | 24.52 | 152.02
3 | 031001006018 | 塑料管 | 1.安装部位:室内 2.介质:给水 3.材质、规格:PPR DN25 4.连接形式:热熔连接 5.压力试验及吹、洗设计要求:消毒冲洗 | m | 4.6 | 27.78 | 127.79
4 | 031001006019 | 塑料管 | 1.安装部位:室内 2.介质:给水 3.材质、规格:PPR DN32 4.连接形式:热熔连接 5.压力试验及吹、洗设计要求:消毒冲洗 | m | 3.85 | 31.85 | 122.62
5 | 031003001005 | 螺纹阀门 | 螺纹阀门 1.类型:螺纹阀门 2.规格、压力等级:DN32 3.连接形式:螺纹连接 | 个 | 1 | 71.95 | 71.95
6 | 031003001006 | 螺纹阀门 | 1.类型:螺纹阀门 2.规格、压力等级:DN25 3.连接形式:螺纹连接 | 个 | 2 | 53.46 | 106.92
7 | 031003001007 | 螺纹阀门 | 1.类型:螺纹阀门 2.规格、压力等级:DN15 3.连接形式:螺纹连接 | 个 | 3 | 40.67 | 122.01
表5
分部分项工程量清单与计价表
工程名称：大帽山隧道管理用房_安装单位工程 | [5 empty] | 第30页 共43页
序号 | 项目编码 | 项目名称 | 项目特征描述 | 计量 单位 | 工程量 | 金 额（元）
[6 empty] | 综合单价 | 合价
8 | 010101007001 | 管沟土方 | 1.管道挖土方 管道挖填土方 管道公称直径50mm以内 1.0m深 | m | 100 | 71.44 | 7144
9 | 041001001001 | 拆除路面 |  | m2 | 40 | 31.12 | 1244.8
10 | 040203007001 | 水泥混凝土 |  | m2 | 40 | 109.28 | 4371.2
11 | 031001006024 | 塑料管 | 1.安装部位:室外 2.介质:给水 3.材质、规格:PPR DN75 4.连接形式:热熔连接 5.压力试验及吹、洗设计要求:消毒冲洗 | m | 82 | 42.31 | 3469.42
小 计 | [6 empty] | 17096.68
四 | 排水工程
1 | 031001006020 | 塑料管 | 1.安装部位:室外 2.介质:排水 3.材质、规格:PVC-U DN100 4.连接形式:胶粘连接 | m | 13.5 | 37.52 | 506.52
2 | 031001006021 | 塑料管 | 1.安装部位:室内 2.介质:排水 3.材质、规格:PVC-U DN100 4.连接形式:胶粘连接 | m | 16.3 | 65.42 | 1066.35
3 | 031001006022 | 塑料管 | 1.安装部位:室内 2.介质:排水 3.材质、规格:PVC-U DN75 4.连接形式:胶粘连接 | m | 15.6 | 48.92 | 763.15
4 | 031001006023 | 塑料管 | 塑料管 1.安装部位:室内 2.介质:排水 3.材质、规格:PVC-U DN50 4.连接形式:胶粘连接 | m | 8.6 | 37.02 | 318.37
5 | 031004014008 | 给、排水附(配)件 | 1.地漏安装 DN75 | 个 | 3 | 111.9 | 335.7
6 | 031004006003 | 大便器 | 1.蹲式大便器安装 瓷高水箱 | 组 | 2 | 781.87 | 1563.74
7 | 031004007002 | 小便器 | 1.材质:陶瓷 2.组装形式:壁挂 3.壁挂式小便器安装 感应开关 埋入式 | 组 | 1 | 978.47 | 978.47
8 | 011505001001 | 洗漱台 | 1.材料品种、规格、颜色:20mm白色人造石台面、倒角 2.18mmB1级阻燃板 3.支架、配件品种、规格:镀锌角钢 4.木饰面柜体 | m2 | 3.6 | 1099.55 | 3958.38
9 | 031004003001 | 洗脸盆 | 1.洗脸盆 台下式 冷水（含不锈钢水龙头） | 组 | 2 | 616.55 | 1233.1
10 | 031004010002 | 淋浴器 | 1.成套淋浴器 手动开关 (冷热水) 2.款式：顶喷+手持花洒+下水 | 套 | 1 | 602.42 | 602.42
11 | 03BC001002 | 清理现场隔油池 |  | 工日 | 2 | 251.16 | 502.32
小 计 | [6 empty] | 11828.52
合 计 | [6 empty] | 59244.52
表5
分部分项工程量清单与计价表
工程名称：宿舍装修_土建单位工程 | [5 empty] | 第31页 共43页
序号 | 项目编码 | 项目名称 | 项目特征描述 | 计量 单位 | 工程量 | 金 额（元）
[6 empty] | 综合单价 | 合价
一 | 拆除
1 | 011601001011 | 砖（石）砌体拆除 | 1.卫生间隔墙拆除、主卧墙体移位 | m3 | 2.24 | 227.16 | 508.84
2 | 011604003006 | 天棚面油漆涂料拆除 | 1.部位：客厅、卧室、走廊、阳台 2.拆除天棚面 (清除抹灰面油漆涂料） | m2 | 83.78 | 7.49 | 627.51
3 | 011604001005 | 墙面油漆涂料拆除 | 1.部位：阳台、走廊、卧室、客厅 2.拆除墙柱面 (清除抹灰面油漆涂料) | m2 | 238.4 | 7.49 | 1785.62
4 | 011605001010 | 地面块料拆除 | 1.部位：卫生间、厨房 2.拆除块料面层（含结合层） | m2 | 13.82 | 48.67 | 672.62
5 | 011605002007 | 墙面块料拆除 | 1.部位：卫生间、厨房 2.拆除墙面块料层（含结合层） | m2 | 51.52 | 52.71 | 2715.62
6 | 011606003005 | 天棚面龙骨及饰面拆除 | 1.厨卫吊顶拆除 | m2 | 13.44 | 11.71 | 157.38
7 | 011607002003 | 防水层拆除 | 1.卫生间、厨房防水层拆除 | m2 | 29.88 | 12.7 | 379.48
8 | 011606001001 | 地面装饰面拆除 | 1.拆除卧室木地板 | m2 | 34.14 | 6.85 | 233.86
9 | 011610001016 | 门窗拆除 | 1.门拆除 | 樘 | 6 | 39.94 | 239.64
10 | 011610001017 | 门窗拆除 | 1.铝合金窗拆除 面积小于2.5m2 | 樘 | 2 | 39.94 | 79.88
11 | 011610001018 | 门窗拆除 | 1.铝合金窗拆除 面积小于4m2 | 樘 | 3 | 51.9 | 155.7
12 | 011610001019 | 门窗拆除 | 1.落地推拉门拆除 面积大于4m2 | 樘 | 2 | 59.91 | 119.82
13 | 011610004002 | 门窗套拆除 | 1.拆除木质门窗套 | m2 | 7.8 | 15.75 | 122.85
14 | 011610005002 | 不锈钢拉闸门拆除 | 1.拆除不锈钢拉闸门 | m2 | 12.76 | 52.73 | 672.83
15 | 011614002002 | 柜体拆除 | 1.橱柜拆除 | m2 | 5.12 | 34.77 | 178.02
16 | 011614005001 | 窗帘盒拆除 | 1.拆除原有窗帘盒 | m | 15.92 | 3.2 | 50.94
17 | 011614006002 | 窗帘轨拆除 | 1.拆除原有窗帘轨道 | m | 15.92 | 1.97 | 31.36
18 | 011614007001 | 踢脚线拆除 |  | m | 85 | 7.28 | 618.8
19 | 011612002012 | 卫生洁具拆除 | 1.卫生洁具拆除 蹲便器 瓷低水箱 | 套 | 2 | 84.53 | 169.06
20 | 011612002013 | 卫生洁具拆除 | 1.卫生器具拆除 拆淋浴器 | 套 | 2 | 16.81 | 33.62
21 | 011612002014 | 卫生洁具拆除 | 1.拆除洗脸盆 挂墙式 | 套 | 2 | 50.92 | 101.84
22 | 011602001003 | 拆除混凝土垫层 | 卫生间地面 1.拆除混凝土垫层 | m3 | 1.29 | 500.58 | 645.75
23 | 031006012003 | 热水器拆装 | 1.热水器拆除 | 台 | 2 | 132.06 | 264.12
24 | 010103002022 | 余方弃置 | 1.废弃料品种:装饰装修工程等拆除后的建筑垃圾 2.运距:运送至物业指定位置 | m3 | 15.18 | 81.73 | 1240.66
小 计 | [6 empty] | 11805.82
二 | 客厅
表5
分部分项工程量清单与计价表
工程名称：宿舍装修_土建单位工程 | [5 empty] | 第32页 共43页
序号 | 项目编码 | 项目名称 | 项目特征描述 | 计量 单位 | 工程量 | 金 额（元）
[6 empty] | 综合单价 | 合价
1 | 011407001015 | 墙面喷刷涂料 | 部位：客厅 1.界面剂一道 2.腻子种类:刮腻子二遍 3.涂料品种、喷刷遍数:白色乳胶漆二道,封闭底涂料一道 | m2 | 56.19 | 29.38 | 1650.86
2 | 011407002008 | 天棚喷刷涂料 | 部位：客厅 1.界面剂一道 2.腻子种类:刮腻子二遍 3.涂料品种、喷刷遍数:白色乳胶漆二道,封闭底涂料一道 | m2 | 40.94 | 33.71 | 1380.09
3 | 020512001002 | 木地板 | 1.金刚板木地板 | m2 | 37.1 | 173.66 | 6442.79
4 | 011501021001 | 展示柜 |  | 个 | 1 | 1266.43 | 1266.43
5 | 011501008001 | 电视柜 |  | ㎡ | 5.16 | 1010.98 | 5216.66
6 | 010810002001 | 木窗帘盒 | 1.木龙骨18mm阻燃板基层窗帘盒 2.双向木龙骨 (防火涂料二遍) 3.9mm木板天棚面层 4.刮腻子两遍，封闭底涂料一道，面白色乳胶漆二道 | m | 4.3 | 115.55 | 496.87
7 | 011105006002 | 黑钛不锈钢踢脚线 | 1、15mm阻燃板基层 2、定制50mm高不锈钢脚线安装 3、含圆柱及包管 | m | 18.6 | 32.5 | 604.5
8 | 010802003001 | 钢质入户门 |  | m2 | 2.4 | 1916.6 | 4599.84
9 | 010801006001 | 门锁安装 | 1.品牌：凯迪仕 2.指纹密码锁 | 个 | 1 | 2142.64 | 2142.64
10 | 010803001001 | 金属卷闸门 | 1.不锈钢推拉闸门 | 樘 | 1 | 2700.79 | 2700.79
11 | 010802001004 | 铝合金推拉门门 | 1.断桥中空LOW-E钢化玻璃 6+9A+6 | m2 | 6.6 | 813.47 | 5368.9
小 计 | [6 empty] | 31870.37
三 | 厨房
1 | 011302001007 | 天棚吊顶 | 1.龙骨材料种类、规格、中距:装配式T型铝合金天棚龙骨 2.面层材料品种、规格:方形铝扣板300mm×600mm 3.压条材料种类、规格:铝扣板收边线 | m2 | 7.36 | 210.79 | 1551.41
2 | 011204003006 | 块料墙面 | 1.面层材料品种、规格、颜色:400*800mm墙面砖，聚合物水泥浆粘结层 2.缝宽、嵌缝材料种类:白水泥浆擦缝 | m2 | 17.72 | 191.26 | 3389.13
3 | 011102003001 | 块料楼地面 | 1.结合层厚度、砂浆配合比:瓷砖专用粘结剂 2.面层材料品种、规格、颜色:400*800mm防滑地砖 3.防护层材料种类:10厚1:3水泥砂浆保护层 | m2 | 6.08 | 176.77 | 1074.76
4 | 011407004007 | 瓷砖美缝处理 | 1.部位：墙面、地面 2.瓷砖美缝处理 | m | 123.6 | 8.48 | 1048.13
表5
分部分项工程量清单与计价表
工程名称：宿舍装修_土建单位工程 | [5 empty] | 第33页 共43页
序号 | 项目编码 | 项目名称 | 项目特征描述 | 计量 单位 | 工程量 | 金 额（元）
[6 empty] | 综合单价 | 合价
5 | 010903002004 | 墙面涂膜防水 | 1.防水膜品种:2厚聚氨酯防水层 | m2 | 4.68 | 42.17 | 197.36
6 | 010904002005 | 楼(地)面涂膜防水 | 1.防水膜品种:2厚聚氨酯防水层 | m2 | 7.36 | 45.6 | 335.62
7 | 010807001005 | 金属组合窗（厨房） | 1.框、扇材质:1.6厚断桥铝型材 2.玻璃品种、厚度:6厚LOW-E玻璃+9mm空气层+6mm厚钢化玻璃 | m2 | 1.89 | 759.07 | 1434.64
8 | 010802001005 | 断桥铝合金推拉门门 | 1.中空LOW-E钢化玻璃 6+9A+6 | m2 | 6.6 | 813.47 | 5368.9
9 | 011501009001 | 厨房低柜 | 1.实木防潮板18厚 2.2厚石英石台面 | M | 7.8 | 1336.46 | 10424.39
10 | 011501010001 | 厨房吊柜 | 1.实木防潮板18厚 | M | 6.5 | 851.23 | 5533
11 | 011501007001 | 餐厅壁柜 | 1.多层实木板 | 套 | 1 | 1568 | 1568
12 | 030404033004 | 抽油烟机 | 1.品牌：志高 2.油烟机 | 台 | 1 | 3713.79 | 3713.79
13 | 031007006001 | 燃气灶 | 1.品牌：志高 2.燃气灶 | 台 | 1 | 2658.74 | 2658.74
14 | 031004004001 | 洗涤盆 | 1.不锈洗碗池 | 组 | 1 | 1274 | 1274
15 | 031004014009 | 给、排水附(配)件 | 1.品牌：九牧 2.水龙头及配件 | 个 | 1 | 812.67 | 812.67
小 计 | [6 empty] | 40384.54
四 | 卫生间
1 | 011204003007 | 块料墙面 | 1.面层材料品种、规格、颜色:400*800mm墙面砖，聚合物水泥浆粘结层 2.缝宽、嵌缝材料种类:白水泥浆擦缝 | m2 | 26.63 | 191.26 | 5093.25
2 | 011102003002 | 块料楼地面 | 1.结合层厚度、砂浆配合比:瓷砖专用粘结剂 2.面层材料品种、规格、颜色:400*800mm防滑地砖 3.防护层材料种类:10厚1:3水泥砂浆保护层 | m2 | 6.46 | 176.77 | 1141.93
3 | 011407004009 | 瓷砖美缝处理 | 1.部位：墙面、地面 2.瓷砖美缝处理 | m | 136.4 | 8.48 | 1156.67
4 | 011302001008 | 天棚吊顶 | 1.龙骨材料种类、规格、中距:装配式T型铝合金天棚龙骨 2.面层材料品种、规格:方形铝扣板300mm×600mm 3.压条材料种类、规格:铝扣板收边线 | m2 | 6.46 | 210.79 | 1361.7
5 | 010903002005 | 墙面涂膜防水 | 1.防水膜品种:2厚聚氨酯防水层 | m2 | 19.08 | 42.17 | 804.6
6 | 010904002006 | 楼(地)面涂膜防水 | 1.防水膜品种:2厚聚氨酯防水层 | m2 | 6.46 | 45.6 | 294.58
7 | 011101006009 | 地面砂浆找平层 | 1.部位：卫生间 2.20mm1：3水泥砂浆找坡层坡向地漏，随打随抹平 | m2 | 6.46 | 25.31 | 163.5
表5
分部分项工程量清单与计价表
工程名称：宿舍装修_土建单位工程 | [5 empty] | 第34页 共43页
序号 | 项目编码 | 项目名称 | 项目特征描述 | 计量 单位 | 工程量 | 金 额（元）
[6 empty] | 综合单价 | 合价
8 | 011505001006 | 洗漱台 | 1.材料品种、规格、颜色:20mm爵士白大理石 2.支架、配件品种、规格:镀锌角钢 3.石材墙面晶化 4.20mm免漆板台下柜 | m2 | 1.04 | 1696.29 | 1764.14
9 | 010802001006 | 金属（塑钢）门 | 1.卫生间门，极窄黑钛边款平开玻璃门 | m2 | 1.89 | 1337.87 | 2528.57
10 | 011505011002 | 卫生间镜箱 | 1.750*650镜子，铝合金边框 | 个 | 1 | 833.08 | 833.08
11 | 031004006004 | 大便器 | 1.九牧智能坐便器安装 | 组 | 1 | 4400.3 | 4400.3
12 | 031004010003 | 淋浴器 | 1.成套淋浴器 手动开关 (冷热水) | 套 | 1 | 615.52 | 615.52
13 | 031004007003 | 小便器 | 1.九牧自动冲水小便器 | 组 | 1 | 2655.26 | 2655.26
14 | 011210003001 | 玻璃隔断 | 1.淋浴间 整体淋浴室安装 | 套 | 1 | 2363.98 | 2363.98
15 | b002002 | 壁龛 | 1.10mm钢化玻璃层板 | 间 | 1 | 357.52 | 357.52
16 | 010807001006 | 金属平开窗（卫生间） | 1.框、扇材质:1.6厚断桥铝型材 2.玻璃品种、厚度:6厚LOW-E玻璃+9mm空气层+6mm厚钢化玻璃 | m2 | 1.16 | 922.23 | 1069.79
17 | 011102001003 | 石材楼地面 | 1.淋浴房灰色大理石火烧面水洗站板 | m2 | 1.9 | 477.17 | 906.62
18 | 011108001001 | 石材零星项目 | 1.工程部位:门头石 2.面层材料品种、规格、颜色:20厚英国棕(石材地面晶化) 3.防护层材料种类:10厚1:3水泥砂浆保护层 | m2 | 0.9 | 362.73 | 326.46
19 | b0015001 | 卫生间包管 | 1.卫生间包管 | 间 | 1 | 294 | 294
20 | 031004014010 | 给、排水附(配)件 | 1.品牌：九牧 2.水龙头及配件 | 个 | 1 | 812.67 | 812.67
小 计 | [6 empty] | 28944.14
五 | 卧室及书房
1 | 011407001016 | 墙面喷刷涂料 | 部位：卧室 1.腻子种类:刮腻子二遍 2.涂料品种、喷刷遍数:白色乳胶漆二道,封闭底涂料一道 | m2 | 100.77 | 29.38 | 2960.62
2 | 011407002009 | 天棚喷刷涂料 | 部位：卧室 1.腻子种类:刮腻子二遍 2.涂料品种、喷刷遍数:白色乳胶漆二道,封闭底涂料一道 | m2 | 34.14 | 33.71 | 1150.86
3 | 020512001003 | 木地板 | 1.金刚板木地板 | m2 | 34.14 | 173.66 | 5928.75
4 | 010810002002 | 木窗帘盒 | 1.木龙骨18mm阻燃板基层窗帘盒 2.双向木龙骨 (防火涂料二遍) 3.9mm木板天棚面层 4.刮腻子两遍，封闭底涂料一道，面白色乳胶漆二道 | m | 5.6 | 115.55 | 647.08
5 | 010810001003 | 窗帘（含轨道） | 1.窗帘（落地）高度2500 | m | 9.6 | 519.94 | 4991.42
表5
分部分项工程量清单与计价表
工程名称：宿舍装修_土建单位工程 | [5 empty] | 第35页 共43页
序号 | 项目编码 | 项目名称 | 项目特征描述 | 计量 单位 | 工程量 | 金 额（元）
[6 empty] | 综合单价 | 合价
6 | 011105006004 | 黑钛不锈钢踢脚线 | 1、15mm阻燃板基层 2、定制50mm高不锈钢脚线安装 3、含圆柱及包管 | m | 38.1 | 32.5 | 1238.25
7 | 010801002007 | 木质门 | 1.部位：入户门 2.门代号及洞口尺寸:900*2100mm 3.材质:免漆门(选样) | 樘 | 3 | 2242.1 | 6726.3
8 | 010802001007 | 铝合金推拉门门 | 1.断桥中空LOW-E钢化玻璃 6+9A+6 | m2 | 3.96 | 813.47 | 3221.34
9 | 010807001007 | 金属组合窗（卧室、书房） | 1.框、扇材质:1.6厚断桥铝型材 2.玻璃品种、厚度:6厚LOW-E玻璃+9mm空气层+6mm厚钢化玻璃 | m2 | 7.8 | 793.52 | 6189.46
10 | 011501003001 | 衣柜 | 1.到顶衣柜 | m | 4.1 | 853.54 | 3499.51
11 | 011501006001 | 书柜 |  | m | 2.5 | 1142.28 | 2855.7
12 | 011108001002 | 石材零星项目 | 1.工程部位:门头石 2.面层材料品种、规格、颜色:20厚英国棕(石材地面晶化) 3.防护层材料种类:10厚1:3水泥砂浆保护层 | m2 | 2.7 | 362.74 | 979.4
小 计 | [6 empty] | 40388.69
六 | 走廊
1 | 011407001017 | 墙面喷刷涂料 | 部位：走廊 1.腻子种类:刮腻子二遍 2.涂料品种、喷刷遍数:白色乳胶漆二道,封闭底涂料一道 | m2 | 36.82 | 29.38 | 1081.77
2 | 011407002010 | 天棚喷刷涂料 | 部位：走廊 1.腻子种类:刮腻子二遍 2.涂料品种、喷刷遍数:白色乳胶漆二道,封闭底涂料一道 | m2 | 10.42 | 33.71 | 351.26
3 | 011105006005 | 黑钛不锈钢踢脚线 | 1、15mm阻燃板基层 2、定制50mm高不锈钢脚线安装 3、含圆柱及包管 | m | 10.8 | 32.5 | 351
4 | 020512001004 | 木地板 | 1.金刚板木地板 | m2 | 8.02 | 173.66 | 1392.75
小 计 | [6 empty] | 3176.78
七 | 小阳台
1 | 011204003008 | 块料墙面 | 1.面层材料品种、规格、颜色:400*800mm墙面砖，聚合物水泥浆粘结层 2.缝宽、嵌缝材料种类:白水泥浆擦缝 | m2 | 6.96 | 191.26 | 1331.17
2 | 011407001018 | 墙面喷刷涂料 | 部位：阳台 1.腻子种类:刮腻子二遍 2.涂料品种、喷刷遍数:白色乳胶漆二道,封闭底涂料一道 | m2 | 10.36 | 29.38 | 304.38
表5
分部分项工程量清单与计价表
工程名称：宿舍装修_土建单位工程 | [5 empty] | 第36页 共43页
序号 | 项目编码 | 项目名称 | 项目特征描述 | 计量 单位 | 工程量 | 金 额（元）
[6 empty] | 综合单价 | 合价
3 | 011102003003 | 块料楼地面 | 1.结合层厚度、砂浆配合比:瓷砖专用粘结剂 2.面层材料品种、规格、颜色:400*800mm防滑地砖 3.防护层材料种类:10厚1:3水泥砂浆保护层 | m2 | 2.8 | 176.77 | 494.96
4 | 011407004010 | 瓷砖美缝处理 | 1.部位：墙面、地面 2.瓷砖美缝处理 | m | 26.2 | 8.48 | 222.18
5 | 010903002006 | 墙面涂膜防水 | 1.防水膜品种:2厚聚氨酯防水层 | m2 | 2.28 | 42.17 | 96.15
6 | 010904002007 | 楼(地)面涂膜防水 | 1.防水膜品种:2厚聚氨酯防水层 | m2 | 2.8 | 45.6 | 127.68
7 | 011407001019 | 墙面喷刷涂料 | 部位：阳台 1.腻子种类:刮腻子二遍 2.涂料品种、喷刷遍数:白色乳胶漆二道,封闭底涂料一道 | m2 | 2.8 | 29.38 | 82.26
8 | 011407002011 | 天棚喷刷涂料 | 部位：客厅 1.腻子种类:刮腻子二遍 2.涂料品种、喷刷遍数:白色乳胶漆二道,封闭底涂料一道 | m2 | 40.94 | 33.71 | 1380.09
9 | 010802001008 | 铝合金推拉门门 | 1.断桥中空LOW-E钢化玻璃 6+9A+6 | m2 | 4.4 | 813.47 | 3579.27
10 | 010807001008 | 金属平开窗 | 1.框、扇材质:1.6厚断桥铝型材 2.玻璃品种、厚度:6厚LOW-E玻璃+9mm空气层+6mm厚钢化玻璃 | m2 | 1.11 | 919.74 | 1020.91
11 | 011505001007 | 洗漱台 | 1.石英石洗衣槽 | 个 | 1 | 1640.16 | 1640.16
小 计 | [6 empty] | 10279.21
合 计 | [6 empty] | 166849.55
表5
分部分项工程量清单与计价表
工程名称：宿舍装修_安装单位工程 | [5 empty] | 第37页 共43页
序号 | 项目编码 | 项目名称 | 项目特征描述 | 计量 单位 | 工程量 | 金 额（元）
[6 empty] | 综合单价 | 合价
一 | 水电工程
1 | 030412001008 | 普通灯具 | 1.卧室、厨房、阳台 2.吸顶灯 | 套 | 6 | 481.06 | 2886.36
2 | 030412001009 | 普通灯具 | 1.客厅 2.吸顶灯 | 套 | 1 | 1324.46 | 1324.46
3 | 030412001010 | 普通灯具 | 1.卫生间 2.照明取暖排气一体 | 套 | 1 | 768.62 | 768.62
4 | 030404017012 | 配电箱 | 1.成套配电箱安装 户内配电箱 LB | 台 | 1 | 1283.47 | 1283.47
5 | 031004014011 | 给、排水附(配)件 | 1.地漏安装 DN75 | 个 | 2 | 102.88 | 205.76
6 | 031006012004 | 电热水器 | 1.美的热水器 | 台 | 1 | 3549.71 | 3549.71
7 | 031001006031 | 塑料管 | 1.安装部位:室内 2.介质:给水 3.材质、规格:PPR DN15 4.连接形式:热熔连接 5.压力试验及吹、洗设计要求:消毒冲洗 | m | 12.8 | 27.5 | 352
8 | 031001006032 | 塑料管 | 1.安装部位:室内 2.介质:给水 3.材质、规格:PPR DN20 4.连接形式:热熔连接 5.压力试验及吹、洗设计要求:消毒冲洗 | m | 23.7 | 29.15 | 690.86
9 | 031003001009 | 螺纹阀门 | 1.类型:螺纹阀门 2.规格、压力等级:DN20 3.连接形式:螺纹连接 | 个 | 5 | 58.74 | 293.7
10 | 031001006033 | 塑料管 | 1.安装部位:室内 2.介质:排水 3.材质、规格:PVC-U DN100 4.连接形式:胶粘连接 | m | 5.6 | 62.88 | 352.13
11 | 031001006034 | 塑料管 | 1.安装部位:室内 2.介质:排水 3.材质、规格:PVC-U DN75 4.连接形式:胶粘连接 | m | 18.3 | 62.34 | 1140.82
12 | 031001006035 | 塑料管 | 1.安装部位:室内 2.介质:排水 3.材质、规格:PVC-U DN50 4.连接形式:胶粘连接 | m | 21.2 | 36.08 | 764.9
13 | 030404035019 | 插座 | 1.三孔插座带开关 | 个 | 3 | 38.53 | 115.59
14 | 030404035020 | 插座 | 1.五孔插座 | 个 | 10 | 39.99 | 399.9
15 | 030404035021 | 插座 | 1.五孔插座带防溅盒 | 个 | 3 | 57.88 | 173.64
16 | 040801029008 | 照明开关 | 1.单联单控 | 个 | 10 | 23.07 | 230.7
小 计 | [6 empty] | 14532.62
合 计 | [6 empty] | 14532.62
表5
分部分项工程量清单与计价表
工程名称：宿舍装修（水电安装及客厅地砖拆除找平）_土建单位工程 | [5 empty] | 第38页 共43页
序号 | 项目编码 | 项目名称 | 项目特征描述 | 计量 单位 | 工程量 | 金 额（元）
[6 empty] | 综合单价 | 合价
一 | 拆除
1 | 011605001009 | 地面块料拆除 | 1.部位：客厅、走廊 2.拆除块料面层（含结合层） | m2 | 43.13 | 48.67 | 2099.14
小 计 | [6 empty] | 2099.14
二 | 客厅
1 | 011101006008 | 平面砂浆找平层 | 1.水泥砂浆找平层10mm厚 | m2 | 43.13 | 15.79 | 681.02
小 计 | [6 empty] | 681.02
三 | 露台
1 | 020512001001 | 木地板 | 1.钢架龙骨：30*50镀锌方管，间距350 2.塑钢防腐木地板 | m2 | 60 | 424.73 | 25483.8
2 | 040308001001 | 水泥砂浆抹面 | 1.部位：露台墙面 2.素水泥浆界面剂 3.外墙面水泥砂浆一般抹灰 (12+6mm厚) | m2 | 45.2 | 71.11 | 3214.17
3 | 011406001002 | 抹灰面油漆涂料 | 1.真石漆 (墙面) | m2 | 45.2 | 107.15 | 4843.18
4 | 011503001001 | 金属栏杆 | 1.12厘圆钢装饰栏杆 2.真石漆喷漆 | m | 3.5 | 260.1 | 910.35
小 计 | [6 empty] | 34451.5
合 计 | [6 empty] | 37231.66
表5
分部分项工程量清单与计价表
工程名称：宿舍装修（水电安装及客厅地砖拆除找平）_安装单位工程 | [5 empty] | 第39页 共43页
序号 | 项目编码 | 项目名称 | 项目特征描述 | 计量 单位 | 工程量 | 金 额（元）
[6 empty] | 综合单价 | 合价
一 | 水电工程
1 | 030411001016 | 配管 | 1.名称:塑料管 2.材质:PVC20 暗敷设 | m | 355.7 | 13.19 | 4691.68
2 | 030411004010 | 配线 | 1.名称:管内穿线 2.配线形式:照明线路 3.型号:WDZ-BYJ-1.5 | m | 212.3 | 4.65 | 987.2
3 | 030411004012 | 配线 | 1.名称:管内穿线 2.配线形式:照明线路 3.型号:WDZ-BYJ-2.5 | m | 922.4 | 5.82 | 5368.37
4 | 030411004013 | 配线 | 1.名称:管内穿线 2.配线形式:照明线路 3.型号:WDZ-BYJ-4 | m | 306.3 | 7.05 | 2159.42
5 | 030411006010 | 接线盒 | 1.接线盒 (暗装 难燃聚氯乙烯暗装开关盒) | 个 | 68 | 8.8 | 598.4
6 | 030502005002 | 双绞线缆 | (1)规格:CAT6 (2)名称:双绞线缆 (3)敷设方式:管内穿放 | m | 98.7 | 7.37 | 727.42
7 | 031001006025 | 塑料管 | 1.安装部位:室内 2.介质:给水（热水管） 3.材质、规格:PPR DN15 4.连接形式:热熔连接 5.压力试验及吹、洗设计要求:消毒冲洗 | m | 42.8 | 28.71 | 1228.79
8 | 031001006026 | 塑料管 | 1.安装部位:室内 2.介质:给水（冷水管） 3.材质、规格:PPR DN15 4.连接形式:热熔连接 5.压力试验及吹、洗设计要求:消毒冲洗 | m | 37.5 | 28.71 | 1076.63
9 | 031001006027 | 塑料管 | 1.安装部位:室内 2.介质:给水 3.材质、规格:PPR DN20 4.连接形式:热熔连接 5.压力试验及吹、洗设计要求:消毒冲洗 | m | 18.7 | 29.15 | 545.11
10 | 031003001008 | 螺纹阀门 | 1.类型:螺纹阀门 2.规格、压力等级:DN20 3.连接形式:螺纹连接 | 个 | 16 | 58.74 | 939.84
11 | 031001006028 | 塑料管 | 1.安装部位:室内 2.介质:排水 3.材质、规格:PVC-U DN100 4.连接形式:胶粘连接 | m | 5.6 | 62.88 | 352.13
12 | 031001006029 | 塑料管 | 1.安装部位:室内 2.介质:排水 3.材质、规格:PVC-U DN75 4.连接形式:胶粘连接 | m | 18.3 | 62.34 | 1140.82
13 | 031001006030 | 塑料管 | 1.安装部位:室内 2.介质:排水 3.材质、规格:PVC-U DN50 4.连接形式:胶粘连接 | m | 21.2 | 36.08 | 764.9
表5
分部分项工程量清单与计价表
工程名称：宿舍装修（水电安装及客厅地砖拆除找平）_安装单位工程 | [5 empty] | 第40页 共43页
序号 | 项目编码 | 项目名称 | 项目特征描述 | 计量 单位 | 工程量 | 金 额（元）
[6 empty] | 综合单价 | 合价
14 | 030413002007 | 凿(压)槽 | 1.名称：砖结构(宽mm×深mm50×50) 2.填充(恢复)方式：砌块墙体内设置暗管、暗线、暗盒等,采用开槽砌块或定制砌块,且应用纤维防裂砂浆和玻纤网布增强 | m | 48 | 20.82 | 999.36
小 计 | [6 empty] | 21580.07
合 计 | [6 empty] | 21580.07
表5
分部分项工程量清单与计价表
工程名称：配电室_土建单位工程 | [5 empty] | 第41页 共43页
序号 | 项目编码 | 项目名称 | 项目特征描述 | 计量 单位 | 工程量 | 金 额（元）
[6 empty] | 综合单价 | 合价
一 | 外立面
1 | 011604002001 | 立面抹灰层 | 1.1.部位：外墙 2.拆除墙柱面 (水泥及混合砂浆面) | m2 | 148.19 | 18.55 | 2748.92
2 | 010103002013 | 余方弃置 | 1.废弃料品种:装饰装修工程等拆除后的建筑垃圾（松散状） 2.运距:由投标单位自行考虑 | m3 | 6.67 | 51.38 | 342.7
3 | 011407001002 | 墙面喷刷涂料 | 1.部位：外墙 2.涂料品种、喷刷遍数:外墙涂料二道,封闭底涂料一道 | m2 | 148.19 | 48.3 | 7157.58
4 | 011201004006 | 立面砂浆找平层 | 1.聚合物水泥浆一道 2.5厚1：3水泥砂浆打底扫毛或划出纹道 3.刷素水泥浆一道（内掺水重5%的建筑胶） 4.12厚1：2.5水泥砂浆找平 | m2 | 148.19 | 63.86 | 9463.41
小 计 | [6 empty] | 19712.61
合 计 | [6 empty] | 19712.61
表5
分部分项工程量清单与计价表
工程名称：安全生产费_安全生产费 | [5 empty] | 第42页 共43页
序号 | 项目编码 | 项目名称 | 项目特征描述 | 计量 单位 | 工程量 | 金 额（元）
[6 empty] | 综合单价 | 合价
一 | 安全生产费
小 计 | [6 empty] | 0
合 计 | [6 empty] | 0
表5
分部分项工程量清单与计价表
工程名称：人员工资_人员工资 | [5 empty] | 第43页 共43页
序号 | 项目编码 | 项目名称 | 项目特征描述 | 计量 单位 | 工程量 | 金 额（元）
[6 empty] | 综合单价 | 合价
一 | 人员工资
小 计 | [6 empty] | 0
合 计 | [6 empty] | 0

## 表7_单价措施项目清单与计价表_17取费(厦门)
表7
单价措施项目清单与计价表
工程名称：办公楼_土建单位工程 | [5 empty] | 第1页 共16页
序号 | 项目编码 | 项目名称 | 项目特征描述 | 计量 单位 | 工程量 | 金 额（元）
[6 empty] | 综合单价 | 合价
一 | 一层门厅
1 | 011707007002 | 已完工程及设备保护 | 1.部位：门厅、走廊 | 项 | 1 | 578.92 | 578.92
(1) | 10117216 | 门厅及走廊旧地毯保护 |  | m2 | 46.8 | 12.37 | 578.92
小 计 | [6 empty] | 578.92
二 | 一层审片室
1 | 011707007003 | 已完工程及设备保护 | 1.部位：地面 | 项 | 1 | 206.08 | 206.08
(1) | 10117216 | 地面旧地毯保护 |  | m2 | 16.66 | 12.37 | 206.08
小 计 | [6 empty] | 206.08
三 | 一层班组学习室
1 | 011707007004 | 已完工程及设备保护 | 1.部位：地面 | 项 | 1 | 424.29 | 424.29
(1) | 10117216 | 地面旧地毯保护 |  | m2 | 34.3 | 12.37 | 424.29
小 计 | [6 empty] | 424.29
四 | 一层厨房餐厅
1 | 011701003002 | 砌筑脚手架 |  | m2 | 50.45 | 4.04 | 203.82
(1) | 10117017 | 里脚手架 |  | m2 | 50.45 | 4.04 | 203.82
小 计 | [6 empty] | 203.82
五 | 二层原党建室、会议室
1 | 011707004003 | 二次搬运 |  | 项 | 1 | 1788.08 | 1788.08
(1) | 10117104 | 人工搬运 钢筋、水泥、石灰、油漆、涂料 每上一层楼 |  | t | 1.802 | 73.96 | 133.28
(2) | 10117107 | 人工搬运 各种胶合板材、石膏板 每上一层楼 |  | m2 | 24.225 | 1.97 | 47.72
(3) | 10117108 | 人工搬运 各种金属面板 每上一层楼 |  | m2 | 4.704 | 3.13 | 14.72
(4) | 10117110 | 人工搬运 门窗 每上一层楼 |  | m2 | 3.36 | 0.79 | 2.65
(5) | 10117112 | 人工搬运 地毯包括塑料地毯、地板胶片 每上一层楼 |  | m2 | 164.724 | 1.3 | 214.14
(6) | 10117103 | 人工搬运 砖、砌块、碎石、砂土 每上一层楼 |  | m3 | 1.97 | 31.58 | 62.21
(7) | 10117113 | 人工搬运 垃圾每向下1层楼 |  | m3 | 29.29 | 44.84 | 1313.36
小 计 | [6 empty] | 1788.08
六 | 二层、三层卫生间
1 | 011701003003 | 砌筑脚手架 |  | m2 | 35.38 | 4.04 | 142.94
(1) | 10117017 | 里脚手架 |  | m2 | 35.38 | 4.04 | 142.94
2 | 011707007005 | 已完工程及设备保护 | 1.部位：走廊 | 项 | 1 | 1140.02 | 1140.02
(1) | 10117216 | 走廊地面旧地毯保护 |  | m2 | 92.16 | 12.37 | 1140.02
3 | 011703001001 | 垂直运输 |  | 项 | 1 | 1626.93 | 1626.93
(1) | 10117103 | 人工搬运 砖、砌块、碎石、砂土 每上一层楼 |  | m3 | 4.688 | 31.58 | 148.05
表7
单价措施项目清单与计价表
工程名称：办公楼_土建单位工程 | [5 empty] | 第2页 共16页
序号 | 项目编码 | 项目名称 | 项目特征描述 | 计量 单位 | 工程量 | 金 额（元）
[6 empty] | 综合单价 | 合价
(2) | 10117104 | 人工搬运 钢筋、水泥、石灰、油漆、涂料 每上一层楼 |  | t | 2.393 | 73.96 | 176.99
(3) | 10117105 | 人工搬运 各种石板材 每上一层楼 |  | m2 | 2.444 | 5.48 | 13.39
(4) | 10117106 | 人工搬运 各种瓷砖 每上一层楼 |  | m2 | 134.011 | 1.97 | 264
(5) | 10117107 | 人工搬运 各种胶合板材、石膏板 每上一层楼 |  | m2 | 88.975 | 1.97 | 175.28
(6) | 10117108 | 人工搬运 各种金属面板 每上一层楼 |  | m2 | 1.152 | 3.13 | 3.61
(7) | 10117112 | 人工搬运 地毯包括塑料地毯、地板胶片 每上一层楼 |  | m2 | 58.061 | 1.3 | 75.48
(8) | 10117113 | 人工搬运 垃圾每向下1层楼 |  | m3 | 17.175 | 44.84 | 770.13
4 | 011703001002 | 垂直运输 |  | 项 | 1 | 3252.29 | 3252.29
(1) | 10117103换1 | 人工搬运 砖、砌块、碎石、砂土 上2层楼 |  | m3 | 4.688 | 63.14 | 296
(2) | 10117104换1 | 人工搬运 钢筋、水泥、石灰、油漆、涂料 上2层楼 |  | t | 2.393 | 147.92 | 353.97
(3) | 10117105换1 | 人工搬运 各种石板材 上2层楼 |  | m2 | 2.444 | 10.97 | 26.81
(4) | 10117106换1 | 人工搬运 各种瓷砖 上2层楼 |  | m2 | 134.011 | 3.93 | 526.66
(5) | 10117107换1 | 人工搬运 各种胶合板材、石膏板 上2层楼 |  | m2 | 88.975 | 3.93 | 349.67
(6) | 10117108换1 | 人工搬运 各种金属面板 上2层楼 |  | m2 | 1.152 | 6.26 | 7.21
(7) | 10117112换1 | 人工搬运 地毯包括塑料地毯、地板胶片 上2层楼 |  | m2 | 58.061 | 2.61 | 151.54
(8) | 10117113换1 | 人工搬运 垃圾下2层楼 |  | m3 | 17.175 | 89.69 | 1540.43
小 计 | [6 empty] | 6162.18
七 | 外立面
1 | 011701002003 | 外脚手架及垂直封闭安全网 | 1.外墙扣件式钢管脚手架 双排 建筑物高度30m以内 2.建筑物垂直封闭 阻燃安全网 3.租赁时限：按3个月计入 | m2 | 858.9 | 62.96 | 54076.34
(1) | 10117001换1 | 外墙扣件式钢管脚手架 双排 建筑物高度30m以内 实际租赁3个月 |  | m2 | 858.9 | 54.17 | 46526.61
(2) | 10117015 | 建筑物垂直封闭 阻燃安全网 |  | m2 | 858.9 | 8.79 | 7549.73
2 | 011702009001 | 过梁模板 | 1.支撑高度:3.6m以内 | m2 | 7.88 | 111.84 | 881.3
(1) | 10117052 | 现浇混凝土胶合板模板 过梁 |  | m2 | 7.88 | 111.84 | 881.3
表7
单价措施项目清单与计价表
工程名称：办公楼_土建单位工程 | [5 empty] | 第3页 共16页
序号 | 项目编码 | 项目名称 | 项目特征描述 | 计量 单位 | 工程量 | 金 额（元）
[6 empty] | 综合单价 | 合价
3 | 041111002001 | 固定式夹芯压型钢板围挡 | 1.彩钢板施工围挡 (封闭式 混凝土基础 高2.5m) | m | 74.8 | 127.72 | 9553.46
(1) | 40107040 | 彩钢板施工围挡 (封闭式 砖基础 高2.5m) |  | m | 74.8 | 127.72 | 9553.46
4 | 02BC001001 | 点工 |  | 工日 | 20 | 251.86 | 5037.2
(1) | 40107042换4 | 现场签证 (人工工日) |  | 工日 | 20 | 251.86 | 5037.2
小 计 | [6 empty] | 69548.3
合 计 | [6 empty] | 78911.67
表7
单价措施项目清单与计价表
工程名称：办公楼_安装单位工程 | [5 empty] | 第4页 共16页
序号 | 项目编码 | 项目名称 | 项目特征描述 | 计量 单位 | 工程量 | 金 额（元）
[6 empty] | 综合单价 | 合价
一 | 拆除工程
小 计 | [6 empty] | 0
二 | 电气工程
1 | 031301017009 | 脚手架搭拆 |  | 项 | 1 | 440.81 | 440.81
(1) | JSJ005 | 电气设备安装脚手架搭拆费 |  | 元 | 361.322 | 1.22 | 440.81
小 计 | [6 empty] | 440.81
三 | 给水工程
小 计 | [6 empty] | 0
四 | 排水工程
1 | 031301017008 | 脚手架搭拆 |  | 项 | 1 | 14.15 | 14.15
(1) | JSJ010 | 给排水、采暖、燃气脚手架搭拆费 |  | 元 | 11.598 | 1.22 | 14.15
小 计 | [6 empty] | 14.15
合 计 | [6 empty] | 454.96
表7
单价措施项目清单与计价表
工程名称：宿舍楼_土建单位工程 | [5 empty] | 第5页 共16页
序号 | 项目编码 | 项目名称 | 项目特征描述 | 计量 单位 | 工程量 | 金 额（元）
[6 empty] | 综合单价 | 合价
一 | 拆除工程
1 | 011707007001 | 已完工程及设备保护 | 1.部位：楼梯间、走廊2-3层、阳台、卧室 | 项 | 1 | 13316.06 | 13316.06
(1) | 10117216 | 楼梯及走廊旧地毯保护 |  | m2 | 1076.48 | 12.37 | 13316.06
2 | 011707004004 | 二次搬运 |  | 项 | 1 | 20576.18 | 20576.18
(1) | 10117113 | 人工搬运 垃圾每向下1层楼 |  | m3 | 458.88 | 44.84 | 20576.18
小 计 | [6 empty] | 33892.24
二 | 卧室、卫生间、阳台
1 | 011701003001 | 砌筑脚手架 |  | m2 | 361.31 | 4.04 | 1459.69
(1) | 10117017 | 里脚手架 |  | m2 | 361.31 | 4.04 | 1459.69
2 | 011707004001 | 二次搬运 |  | 项 | 1 | 9969.63 | 9969.63
(1) | 10117106 | 人工搬运 各种瓷砖 每上一层楼 |  | m2 | 1448.108 | 1.97 | 2852.77
(2) | 10117104 | 人工搬运 钢筋、水泥、石灰、油漆、涂料 每上一层楼 |  | t | 46.624 | 73.96 | 3448.31
(3) | 10117103 | 人工搬运 砖、砌块、碎石、砂土 每上一层楼 |  | m3 | 76.935 | 31.58 | 2429.61
(4) | 10117107 | 人工搬运 各种胶合板材、石膏板 每上一层楼 |  | m2 | 73.137 | 1.97 | 144.08
(5) | 10117108 | 人工搬运 各种金属面板 每上一层楼 |  | m2 | 181.913 | 3.13 | 569.39
(6) | 10117111 | 人工搬运 玻璃 每上一层楼 |  | m2 | 23.648 | 2.73 | 64.56
(7) | 10117110 | 人工搬运 门窗 每上一层楼 |  | m2 | 583.425 | 0.79 | 460.91
3 | 02BC001002 | 点工 |  | 工日 | 36 | 251.86 | 9066.96
(1) | 40107042换5 | 现场签证 (人工工日) |  | 工日 | 36 | 251.86 | 9066.96
小 计 | [6 empty] | 20496.28
三 | 走廊
1 | 011707004002 | 二次搬运 |  | 项 | 1 | 774.73 | 774.73
(1) | 10117106 | 人工搬运 各种瓷砖 每上一层楼 |  | m2 | 87.36 | 1.97 | 172.1
(2) | 10117104 | 人工搬运 钢筋、水泥、石灰、油漆、涂料 每上一层楼 |  | t | 8.148 | 73.96 | 602.63
小 计 | [6 empty] | 774.73
四 | 外立面
1 | 011701002002 | 外脚手架及垂直封闭安全网 | 1.外墙扣件式钢管脚手架 双排 建筑物高度30m以内 2.建筑物垂直封闭 阻燃安全网 3.租赁时限：按3个月计入 | m2 | 1542.24 | 62.96 | 97099.43
表7
单价措施项目清单与计价表
工程名称：宿舍楼_土建单位工程 | [5 empty] | 第6页 共16页
序号 | 项目编码 | 项目名称 | 项目特征描述 | 计量 单位 | 工程量 | 金 额（元）
[6 empty] | 综合单价 | 合价
(1) | 10117001换3 | 外墙扣件式钢管脚手架 双排 建筑物高度30m以内 实际租赁3个月 |  | m2 | 1542.24 | 54.17 | 83543.14
(2) | 10117015 | 建筑物垂直封闭 阻燃安全网 |  | m2 | 1542.24 | 8.79 | 13556.29
2 | 041111002003 | 固定式夹芯压型钢板围挡 | 1.彩钢板施工围挡 (封闭式 混凝土基础 高2.5m) | m | 105.6 | 127.72 | 13487.23
(1) | 40107040 | 彩钢板施工围挡 (封闭式 砖基础 高2.5m) |  | m | 105.6 | 127.72 | 13487.23
3 | 011707007006 | 已完工程及设备保护 | 1、空调内、外机保护 | 项 | 1 | 1324.08 | 1324.08
(1) | 10117217 | 墙柱面成品、电梯内保护(旧地毯) (φ150-300mm) |  | m2 | 108 | 12.26 | 1324.08
小 计 | [6 empty] | 111910.74
合 计 | [6 empty] | 167073.99
表7
单价措施项目清单与计价表
工程名称：宿舍楼_安装单位工程 | [5 empty] | 第7页 共16页
序号 | 项目编码 | 项目名称 | 项目特征描述 | 计量 单位 | 工程量 | 金 额（元）
[6 empty] | 综合单价 | 合价
一 | 拆除工程
1 | 031301017005 | 脚手架搭拆 |  | 项 | 1 | 329.35 | 329.35
(1) | JSJ010 | 给排水、采暖、燃气脚手架搭拆费 |  | 元 | 269.957 | 1.22 | 329.35
小 计 | [6 empty] | 329.35
二 | 电气工程
1 | 031301017001 | 脚手架搭拆 |  | 项 | 1 | 2840.55 | 2840.55
(1) | JSJ005 | 电气设备安装脚手架搭拆费 |  | 元 | 2328.322 | 1.22 | 2840.55
小 计 | [6 empty] | 2840.55
三 | 弱电工程
1 | 031301017002 | 脚手架搭拆 |  | 项 | 1 | 491.53 | 491.53
(1) | JSJ005 | 电气设备安装脚手架搭拆费 |  | 元 | 402.89 | 1.22 | 491.53
小 计 | [6 empty] | 491.53
四 | 给水工程
1 | 031301017003 | 脚手架搭拆 |  | 项 | 1 | 982.92 | 982.92
(1) | JSJ010 | 给排水、采暖、燃气脚手架搭拆费 |  | 元 | 805.67 | 1.22 | 982.92
小 计 | [6 empty] | 982.92
五 | 排水工程
1 | 031301017004 | 脚手架搭拆 |  | 项 | 1 | 1201.43 | 1201.43
(1) | JSJ010 | 给排水、采暖、燃气脚手架搭拆费 |  | 元 | 984.781 | 1.22 | 1201.43
小 计 | [6 empty] | 1201.43
合 计 | [6 empty] | 5845.78
表7
单价措施项目清单与计价表
工程名称：大帽山隧道管理用房_土建单位工程 | [5 empty] | 第8页 共16页
序号 | 项目编码 | 项目名称 | 项目特征描述 | 计量 单位 | 工程量 | 金 额（元）
[6 empty] | 综合单价 | 合价
一 | 新增分部工程
1 | 021001001002 | 综合脚手架 |  | m2 | 297.9 | 11.43 | 3405
(1) | 10117019 | 装修满堂脚手架 基本层3.6m-5.2m |  | m2 | 297.9 | 11.43 | 3405
2 | 011701003004 | 砌筑脚手架 | 1.砌筑砖墙施工 | m2 | 88.01 | 4.04 | 355.56
(1) | 10117017 | 里脚手架 |  | m2 | 88.01 | 4.04 | 355.56
3 | 011701006001 | 内墙面独立装饰脚手架 | 1.部位：内墙装饰施工 | m2 | 255.5 | 22.79 | 5822.85
(1) | 10117021 | 内墙面装饰脚手架 10m以内 |  | m2 | 255.5 | 22.79 | 5822.85
小 计 | [6 empty] | 9583.41
合 计 | [6 empty] | 9583.41
表7
单价措施项目清单与计价表
工程名称：大帽山隧道管理用房_安装单位工程 | [5 empty] | 第9页 共16页
序号 | 项目编码 | 项目名称 | 项目特征描述 | 计量 单位 | 工程量 | 金 额（元）
[6 empty] | 综合单价 | 合价
一 | 拆除工程
小 计 | [6 empty] | 0
二 | 电气工程
1 | 031301017010 | 脚手架搭拆 |  | 项 | 1 | 136.78 | 136.78
(1) | JSJ005 | 电气设备安装脚手架搭拆费 |  | 元 | 112.118 | 1.22 | 136.78
小 计 | [6 empty] | 136.78
三 | 给水工程
1 | 031301017007 | 脚手架搭拆 |  | 项 | 1 | 19.16 | 19.16
(1) | JSJ010 | 给排水、采暖、燃气脚手架搭拆费 |  | 元 | 15.707 | 1.22 | 19.16
小 计 | [6 empty] | 19.16
四 | 排水工程
1 | 031301017006 | 脚手架搭拆 |  | 项 | 1 | 57.17 | 57.17
(1) | JSJ010 | 给排水、采暖、燃气脚手架搭拆费 |  | 元 | 46.863 | 1.22 | 57.17
小 计 | [6 empty] | 57.17
合 计 | [6 empty] | 213.11
表7
单价措施项目清单与计价表
工程名称：宿舍装修_土建单位工程 | [5 empty] | 第10页 共16页
序号 | 项目编码 | 项目名称 | 项目特征描述 | 计量 单位 | 工程量 | 金 额（元）
[6 empty] | 综合单价 | 合价
一 | 拆除
1 | 011708001003 | 竣工卫生保洁 |  | 项 | 1 | 3908.12 | 3908.12
(1) | B002 | 竣工卫生保洁 |  | m2 | 164 | 23.83 | 3908.12
2 | 011708001004 | 成品保护 |  | 项 | 1 | 1621.96 | 1621.96
(1) | 10117215 | 地面砖成品保护 |  | m2 | 164 | 9.89 | 1621.96
3 | 011708001005 | 二次搬运 | 1.此价格为将材料由楼下运到楼上的费用。 2.按图纸平面面积计算。 | 项 | 1 | 4018 | 4018
(1) | B003 | 二次搬运 |  | m2 | 164 | 24.5 | 4018
4 | 011708001006 | 开荒保洁 |  | 项 | 1 | 2410.8 | 2410.8
(1) | B004 | 开荒保洁 |  | m2 | 164 | 14.7 | 2410.8
小 计 | [6 empty] | 11958.88
二 | 客厅
小 计 | [6 empty] | 0
三 | 厨房
小 计 | [6 empty] | 0
四 | 卫生间
小 计 | [6 empty] | 0
五 | 卧室及书房
小 计 | [6 empty] | 0
六 | 走廊
小 计 | [6 empty] | 0
七 | 小阳台
小 计 | [6 empty] | 0
合 计 | [6 empty] | 11958.88
表7
单价措施项目清单与计价表
工程名称：宿舍装修_安装单位工程 | [5 empty] | 第11页 共16页
序号 | 项目编码 | 项目名称 | 项目特征描述 | 计量 单位 | 工程量 | 金 额（元）
[6 empty] | 综合单价 | 合价
一 | 水电工程
小 计 | [6 empty] | 0
合 计 | [6 empty] | 0
表7
单价措施项目清单与计价表
工程名称：宿舍装修（水电安装及客厅地砖拆除找平）_土建单位工程 | [5 empty] | 第12页 共16页
序号 | 项目编码 | 项目名称 | 项目特征描述 | 计量 单位 | 工程量 | 金 额（元）
[6 empty] | 综合单价 | 合价
一 | 拆除
小 计 | [6 empty] | 0
二 | 客厅
小 计 | [6 empty] | 0
三 | 露台
小 计 | [6 empty] | 0
合 计 | [6 empty] | 0
表7
单价措施项目清单与计价表
工程名称：宿舍装修（水电安装及客厅地砖拆除找平）_安装单位工程 | [5 empty] | 第13页 共16页
序号 | 项目编码 | 项目名称 | 项目特征描述 | 计量 单位 | 工程量 | 金 额（元）
[6 empty] | 综合单价 | 合价
一 | 水电工程
小 计 | [6 empty] | 0
合 计 | [6 empty] | 0
表7
单价措施项目清单与计价表
工程名称：配电室_土建单位工程 | [5 empty] | 第14页 共16页
序号 | 项目编码 | 项目名称 | 项目特征描述 | 计量 单位 | 工程量 | 金 额（元）
[6 empty] | 综合单价 | 合价
一 | 外立面
1 | 021001001001 | 综合脚手架 |  | m2 | 130.7 | 11.43 | 1493.9
(1) | 10117019 | 装修满堂脚手架 基本层3.6m-5.2m |  | m2 | 130.7 | 11.43 | 1493.9
小 计 | [6 empty] | 1493.9
合 计 | [6 empty] | 1493.9
表7
单价措施项目清单与计价表
工程名称：安全生产费_安全生产费 | [5 empty] | 第15页 共16页
序号 | 项目编码 | 项目名称 | 项目特征描述 | 计量 单位 | 工程量 | 金 额（元）
[6 empty] | 综合单价 | 合价
一 | 安全生产费
小 计 | [6 empty] | 0
合 计 | [6 empty] | 0
表7
单价措施项目清单与计价表
工程名称：人员工资_人员工资 | [5 empty] | 第16页 共16页
序号 | 项目编码 | 项目名称 | 项目特征描述 | 计量 单位 | 工程量 | 金 额（元）
[6 empty] | 综合单价 | 合价
一 | 人员工资
小 计 | [6 empty] | 0
合 计 | [6 empty] | 0