## 总说明 (hidden)
总说明
工程名称：2025年莆田地区高速公路房屋改造工程 | 第1页 共1页

## 工程项目造价汇总表 (hidden)
工程项目造价汇总表
工程名称:2025年莆田地区高速公路房屋改造工程 |  |  | 第1页 共1页
序号 | 单项工程名称 | 金额(元) | 其中: 安全文明施工费(元)
1 | 房屋建筑与装饰工程 | 1592261 | 13707
2 | 安装工程 | 312141 | 2900
3 | 单项工程 | 179036 | 854
合 计 |  | 2083438 | 17461

## 单项工程造价汇总表 (hidden)
单项工程造价汇总表
工程名称：2025年莆田地区高速公路房屋改造工程 房屋建筑与装饰工程 |  |  | 第1页 共3页
序号 | 单位工程名称 | 金额(元) | 其中: 安全文明施工费(元)
1 | 萩芦站 | 715800 | 6155
2 | 莆田西 | 876461 | 7552
合 计 |  | 1592261 | 13707
单项工程造价汇总表
工程名称：2025年莆田地区高速公路房屋改造工程 安装工程 |  |  | 第2页 共3页
序号 | 单位工程名称 | 金额(元) | 其中: 安全文明施工费(元)
1 | 萩芦站 | 103158 | 1100
2 | 莆田西 | 208983 | 1800
合 计 |  | 312141 | 2900
单项工程造价汇总表
工程名称：2025年莆田地区高速公路房屋改造工程 单项工程 |  |  | 第3页 共3页
序号 | 单位工程名称 | 金额(元) | 其中: 安全文明施工费(元)
1 | 房屋建筑与装饰工程 | 179036 | 854
合 计 |  | 179036 | 854

## 单位工程造价汇总表 (hidden)
单位工程造价汇总表
工程名称：2025年莆田地区高速公路房屋改造工程 房屋建筑与装饰工程 萩芦站 |  |  | 第1页 共5页
序号 | 汇 总 内 容 | 金 额(元)
1 | 分部分项工程费 | 696836
1.1 | 办公楼一层 | 119294
1.2 | 办公楼二层 | 560724
1.3 | 宿舍1~4层 | 16818
2 | 措施项目费 | 18964
2.1 | 总价措施项目费 | 6933
2.1.1 | 安全文明施工费 | 6155
2.1.2 | 其他总价措施费 | 778
2.2 | 单价措施项目费 | 12031 |  | 12030.83
3 | 其他项目费
3.1 | 暂列金额
3.2 | 专业工程暂估价
3.3 | 总承包服务费
合 计=1+2+3 |  | 715800
单位工程造价汇总表
工程名称：2025年莆田地区高速公路房屋改造工程 房屋建筑与装饰工程 莆田西 |  |  | 第2页 共5页
序号 | 汇 总 内 容 | 金 额(元)
1 | 分部分项工程费 | 817837
1.1 | 一层 | 144688
1.2 | 二层 | 169602
1.3 | 三层 | 287657
1.4 | 屋面层 | 215890
2 | 措施项目费 | 58624
2.1 | 总价措施项目费 | 8507
2.1.1 | 安全文明施工费 | 7552
2.1.2 | 其他总价措施费 | 955
2.2 | 单价措施项目费 | 50117 |  | 50116.41
3 | 其他项目费
3.1 | 暂列金额
3.2 | 专业工程暂估价
3.3 | 总承包服务费
合 计=1+2+3 |  | 876461
单位工程造价汇总表
工程名称：2025年莆田地区高速公路房屋改造工程 安装工程 萩芦站 |  |  | 第3页 共5页
序号 | 汇 总 内 容 | 金 额(元)
1 | 分部分项工程费 | 101027
1.1 | 电气工程 | 68033
1.2 | 弱电工程 | 26000
1.3 | 水卫工程 | 6994
2 | 措施项目费 | 2131
2.1 | 总价措施项目费 | 1275
2.1.1 | 安全文明施工费 | 1100
2.1.2 | 其他总价措施费 | 175
2.2 | 单价措施项目费 | 856 |  | 854.72
3 | 其他项目费
3.1 | 暂列金额
3.2 | 专业工程暂估价
3.3 | 总承包服务费
合 计=1+2+3 |  | 103158
单位工程造价汇总表
工程名称：2025年莆田地区高速公路房屋改造工程 安装工程 莆田西 |  |  | 第4页 共5页
序号 | 汇 总 内 容 | 金 额(元)
1 | 分部分项工程费 | 203704
1.1 | 电气工程 | 24215
1.2 | 弱电工程 | 910
1.3 | 水卫工程 | 178579
2 | 措施项目费 | 5279
2.1 | 总价措施项目费 | 2028
2.1.1 | 安全文明施工费 | 1800
2.1.2 | 其他总价措施费 | 228
2.2 | 单价措施项目费 | 3251 |  | 3250.1
3 | 其他项目费
3.1 | 暂列金额
3.2 | 专业工程暂估价
3.3 | 总承包服务费
合 计=1+2+3 |  | 208983
单位工程造价汇总表
工程名称：2025年莆田地区高速公路房屋改造工程 单项工程 房屋建筑与装饰工程 |  |  | 第5页 共5页
序号 | 汇 总 内 容 | 金 额(元)
1 | 分部分项工程费 | 176147
1.1 | 一层 | 67876
1.2 | 二层 | 67764
1.3 | 三层 | 40507
2 | 措施项目费 | 2889
2.1 | 总价措施项目费 | 1050
2.1.1 | 安全文明施工费 | 854
2.1.2 | 其他总价措施费 | 196
2.2 | 单价措施项目费 | 1839 |  | 1838.76
3 | 其他项目费
3.1 | 暂列金额
3.2 | 专业工程暂估价
3.3 | 总承包服务费
合 计=1+2+3 |  | 179036
| 分部分项工程费 |  | 1995551
| 单价措施费 |  | 68094

## 工程量清单表
工程量清单
工程名称：2025年莆田地区高速公路房屋改造工程
序号 | 项目编码 | 项目名称 | 项目特征描述 | 计量单位 | 工程量 | 金 额(元)
[6 empty] | 控制单价 | 合价
分部分项工程
房屋建筑与装饰工程
萩芦站
办公楼一层
拆除
1 | 011605001052 | 平面块料拆除 | (1)现状地砖铲除 | m2 | 28.455 | 10.82 | 307.88
2 | 011605001053 | 平面块料拆除 | (1)拆除的基层类型:拆除花岗岩地面 | m2 | 80.89 | 12.77 | 1032.97
3 | 011604003011 | 天棚抹灰面拆除 | (1)拆除部位:拆除餐厅、走道天棚涂料 | m2 | 287.662 | 24.69 | 7102.37
4 | 011604002037 | 立面抹灰层拆除 | (1)拆除部位:办公楼一层 (2)抹灰层种类:现状白色无机涂料铲除 | m2 | 519.225 | 18.42 | 9564.12
5 | 010103002042 | 余方弃置 | (1)废弃料品种:拆除废料 (2)运距:3km | m3 | 42.245 | 15.12 | 638.74
新做
6 | 011102003103 | 块料楼地面 | (1)部位：办公楼一层内走道 (2)做法： (3)灰色600*1200玻化砖面层 (4)5厚聚合物水泥砂浆结合层 | m2 | 71.28 | 56.61 | 4035.16
7 | 011101006125 | 平面砂浆找平层 | (1)部位：办公楼一层内走道 (2)做法： (3)50厚1:3水泥砂浆找平层 (4)聚合物水泥浆一道 (5)地面基础结构(利用现状) | m2 | 71.28 | 57.01 | 4063.67
8 | 011108001039 | 石材零星项目 | (1)工程部位:门槛石 (2)结合层厚度、材料种类:30mm厚1：3干硬性水泥砂浆 (3)面层材料品种、规格、颜色:20mm厚200宽中国黑门槛石 (4)素水泥浆一道 (5)防护材料种类: | m2 | 0.6 | 268.79 | 161.27
9 | 011101006126 | 平面砂浆找平层 | (1)门槛处 (2)找平层厚度、砂浆配合比:最薄处20厚1:3水泥砂浆找坡层、抹平 | m2 | 0.6 | 25.97 | 15.58
10 | 011102001017 | 石材楼地面 | (1)部位：办公楼一层外走道 (2)做法： (3)600x600x30厚芝麻灰花岗岩面层 (4)5厚聚合物水泥砂浆结合层 | m2 | 37.47 | 148.76 | 5574.04
工程量清单
工程名称：2025年莆田地区高速公路房屋改造工程
序号 | 项目编码 | 项目名称 | 项目特征描述 | 计量单位 | 工程量 | 金 额(元)
[6 empty] | 控制单价 | 合价
11 | 011101006127 | 平面砂浆找平层 | (1)部位：办公楼一层外走道 (2)做法： (3)50厚1:3水泥砂浆找平层 (4)聚合物水泥浆一道 (5)地面基础结构(利用现状) | m2 | 37.47 | 57.01 | 2136.16
12 | 011201004154 | 立面砂浆找平层 | (1)部位：走道、餐厅、一层楼梯间 (2)做法： (3)5厚1:2.5水泥砂浆找平抹光 (4)9厚1:3水泥砂浆或粉刷石膏砂浆打底扫毛 (5)素水泥砂浆(内掺建筑胶) (6)专用修补材料修补墙面,DP砂浆勾实接缝并拉毛 (7)主体结构墙面 | m2 | 440.543 | 33.96 | 14960.84
13 | 011406001162 | 抹灰面油漆涂料 | (1)部位：走道、餐厅、一层楼梯间 (2)做法： (3)白色无机涂料饰面(两遍底漆两遍面漆); (4)腻子打底2道; | m2 | 440.543 | 41.49 | 18278.13
14 | 011201004155 | 立面砂浆找平层 | (1)8厚1:2.5水泥砂浆抹平 (2)12厚1:3水泥砂浆(掺水泥重量的3%防水剂)打底 (3)素水泥浆一道(内掺建筑胶) (4)专用修补材料修补墙面,DP砂浆勾实接缝并拉毛; (5)主体结构墙面 | m2 | 78.683 | 58.34 | 4590.37
15 | 010903002057 | 墙面涂膜防水 | (1)部位:餐厅墙面，走道外墙面 (2)防水膜品种:刷2道1.5mm厚聚合物水泥防水涂料 | m2 | 189.451 | 40.6 | 7691.71
16 | 011406001163 | 抹灰面油漆涂料 | (1)外墙丙烯酸涂料三遍 | m2 | 78.683 | 44.5 | 3501.39
17 | 011301001015 | 天棚抹灰 | (1)部位:餐厅，走廊 (2)基层类型:素水泥砂浆(内掺建筑胶) (3)抹灰厚度、材料种类:5厚1:0.5:3水泥石灰膏砂浆 | m2 | 287.662 | 28.83 | 8293.3
18 | 011406001164 | 抹灰面油漆涂料 | (1)部位：餐厅，走廊 (2)做法： (3)白色无机涂料饰面(两遍底漆两遍面漆); (4)2厚面层耐水腻子刮平; | m2 | 287.662 | 49.08 | 14118.45
工程量清单
工程名称：2025年莆田地区高速公路房屋改造工程
序号 | 项目编码 | 项目名称 | 项目特征描述 | 计量单位 | 工程量 | 金 额(元)
[6 empty] | 控制单价 | 合价
(5)5厚底基防裂腻子分遍挂平
19 | 011302001073 | 天棚吊顶 | (1)部位：门厅 (2)600*1200*20*20蜂窝铝板 (3)M8*80MM锚栓膨胀螺栓 (4)调平吊杆（\U+03A68MM铁质吊杆） (5)不锈钢型材灯槽 (6)蜂窝铝板配套铝合金挂件 (7)1.2厚黑钛不锈钢嵌缝 | m2 | 48.2 | 274.44 | 13228.01
办公楼二层
拆除
20 | 011605001036 | 平面块料拆除 | (1)现状地砖铲除 | m2 | 530.231 | 10.82 | 5737.1
21 | 011606001002 | 楼地面龙骨及饰面拆除 | (1)拆除的基层类型:现状防腐木地板拆除 | m2 | 23.97 | 6.75 | 161.8
22 | 011610001036 | 门窗拆除 | (1)1.0米宽*2.1米高钢质门拆除 | 樘 | 20 | 40.46 | 809.2
23 | 011610001037 | 门窗拆除 | (1)1.5米宽*2.1米高钢质门拆除 | 樘 | 3 | 52.6 | 157.8
24 | 011606003031 | 天棚面龙骨及饰面拆除 | (1)拆除的基层类型:现状铝扣板吊顶拆除（含吊杆龙骨） 离地3.6米 | m2 | 95.76 | 7.9 | 756.5
25 | 011606003032 | 天棚面龙骨及饰面拆除 | (1)拆除的基层类型:现状硅酸盖板吊顶拆除（含吊杆龙骨） 离地3米 | m2 | 68.5 | 7.9 | 541.15
26 | 011604003002 | 天棚抹灰面拆除 | (1)拆除部位:现状天花涂料铲除（含水泥打底） 离地3.5米 | m2 | 352.86 | 24.69 | 8712.11
27 | 011601001014 | 砖（石）砌体拆除 | (1)砌体名称:现状200宽蒸压加气混凝土砌块拆除 | m3 | 16.93 | 77.5 | 1312.08
28 | 011614007022 | 踢脚线拆除 | (1)踢脚线材质:块料砖 | m | 335.99 | 4.76 | 1599.31
29 | 011604002030 | 立面抹灰层拆除 | (1)拆除部位:办公楼二层 (2)抹灰层种类:拆除墙柱面 水泥及混合砂浆面 | m2 | 967.949 | 18.42 | 17829.62
30 | 010103002033 | 余方弃置 | (1)废弃料品种:拆除废料 (2)运距:3km | m3 | 117.758 | 15.12 | 1780.5
新做
31 | 010402001010 | 砌块墙 | (1)砌块品种、规格、强度等级:A5.0加气混凝土砌块 | m3 | 6.79 | 660.8 | 4486.83
工程量清单
工程名称：2025年莆田地区高速公路房屋改造工程
序号 | 项目编码 | 项目名称 | 项目特征描述 | 计量单位 | 工程量 | 金 额(元)
[6 empty] | 控制单价 | 合价
(2)砂浆强度等级:M5混合砂浆
32 | 010503005017 | 过梁 | (1)混凝土种类（商品混凝土、现场拌制，泵送、非泵送）:现场拌制 (2)混凝土强度等级:C20 | m3 | 0.324 | 733.43 | 237.63
33 | 010515001057 | 现浇构件钢筋 | (1)钢筋种类、规格:圆钢Φ8 | t | 0.008 | 5679.62 | 45.44
34 | 010515001058 | 现浇构件钢筋 | (1)钢筋种类、规格:HRB400Φ12 | t | 0.021 | 5137.42 | 107.89
35 | 010515001059 | 现浇构件钢筋 | (1)钢筋种类、规格:圆钢Φ6 | t | 0.009 | 5905.63 | 53.15
装修
36 | 011102003079 | 块料楼地面 | (1)部位：小会议室、接待室兼会议室、综合办公室、票证室、财务室、领导办公室、置物间、机电站综合办公室、养护站综合办公室、内走道 (2)做法： (3)600*1200玻化砖面层 (4)5厚聚合物水泥砂浆结合层 | m2 | 429.85 | 56.61 | 24333.81
37 | 011101006105 | 平面砂浆找平层 | (1)部位：小会议室、接待室兼会议室、综合办公室、票证室、财务室、领导办公室、置物间、机电站综合办公室、养护站综合办公室、内走道 (2)做法： (3)50厚1:3水泥砂浆找平层 (4)聚合物水泥浆一道 | m2 | 429.85 | 57.01 | 24505.75
38 | 011102003080 | 块料楼地面 | (1)部位：大会议室 (2)做法： (3)750*1500玻化砖面层 (4)5厚聚合物水泥砂浆结合层 | m2 | 71.79 | 186.72 | 13404.63
39 | 011101006106 | 平面砂浆找平层 | (1)部位：大会议室 (2)做法： (3)50厚1:3水泥砂浆找平层 (4)聚合物水泥浆一道 | m2 | 71.79 | 57.01 | 4092.75
40 | 010524001003 | 嵌缝打胶 | (1)部位:大会议室、小会议室、接待室兼会议室、综合办公室 | m | 1218.205 | 8.53 | 10391.29
工程量清单
工程名称：2025年莆田地区高速公路房屋改造工程
序号 | 项目编码 | 项目名称 | 项目特征描述 | 计量单位 | 工程量 | 金 额(元)
[6 empty] | 控制单价 | 合价
、票证室、财务室、领导办公室、置物间、机电站综合办公室、养护站综合办公室、内走道 (2)胶品种、型号:地砖需采用灰色修补膏美缝
41 | 011104002002 | 竹、木（复合）地板 | (1)部位：大会议室 (2)做法： (3)18厚橡木实木地板 (4)防火压力板 (5)40x40*1.8方钢@350 | m2 | 23.97 | 331.58 | 7947.97
42 | 011102001016 | 石材楼地面 | (1)部位：外走道 (2)600x600x30厚白麻花岗岩 细荔枝面 (3)5厚聚合物水泥砂浆结合层 (4)30厚1:3水泥砂浆结合层,表面撒水泥粉 | m2 | 31.39 | 159.98 | 5021.77
43 | 010904002002 | 楼（地）面涂膜防水 | (1)部位:外走道 (2)涂膜厚度、遍数:2厚聚氨酯防水层(两道) | m2 | 62.78 | 50.86 | 3192.99
44 | 011101006107 | 平面砂浆找平层 | (1)部位:外走道 (2)找平层厚度、砂浆配合比:最薄处20厚1:3水泥砂浆找坡层、抹平 | m2 | 31.39 | 26.71 | 838.43
45 | 011105006006 | 金属踢脚线 | (1)部位：机电站综合办公室、小型会议室、领导办公室、机维中心设备室、走道、储物间、楼梯间、盥洗间部分墙面 (2)100mm高黑钛踢脚线 (3)100mm高0.8mm厚黑钛不锈钢踢脚板(15mm宽) (4)成品钢卡件; (5)木塞φ20@500; | m | 347.1 | 43.12 | 14966.95
46 | 011302001061 | 天棚吊顶 | (1)部位：小会议室、接待室兼会议室、综合办公室、票证室、财务室、领导办公室、置物间、机电站综合办公室、养护站综合办公室、内走道、大会议室 (2)轻钢龙骨硅酸钙板9mm厚+12mm厚阻燃板 (3)白色防水无机涂料（腻子二道+二遍底漆两遍面漆） | m2 | 525.61 | 232.06 | 121973.06
47 | 011201004130 | 立面砂浆找平层 | (1)做法：综合办公室、票证室、财务室、 | m2 | 727.23 | 33.96 | 24696.73
工程量清单
工程名称：2025年莆田地区高速公路房屋改造工程
序号 | 项目编码 | 项目名称 | 项目特征描述 | 计量单位 | 工程量 | 金 额(元)
[6 empty] | 控制单价 | 合价
置物间、机电站综合办公室、养护站综合办公室、内走道、三间领导办公室、一到三层楼梯间 (2)做法： (3)5厚1:2.5水泥砂浆找平抹光 (4)9厚1:3水泥砂浆或粉刷石膏砂浆打底扫毛 (5)素水泥砂浆(内掺建筑胶) (6)专用修补材料修补墙面,DP砂浆勾实接缝并拉毛 (7)主体结构墙面
48 | 011406001125 | 抹灰面油漆涂料 | (1)部位：综合办公室、票证室、财务室、置物间、机电站综合办公室、养护站综合办公室、内走道、大会议室、小会议室、接待室兼会议室 (2)做法： (3)白色无机涂料饰面(二遍底漆两遍面漆); (4)耐水腻子二道; | m2 | 727.23 | 41.49 | 30172.77
49 | 011201004152 | 立面砂浆找平层 | (1)部位：大会议室、小会议室、接待室兼会议室 (2)9厚1:3水泥砂浆打底扫毛 (3)刷素水泥浆一道(内掺建筑胶) (4)聚合物水泥浆修补墙基面 (5)砖墙结构墙体; | m2 | 252.4 | 31.4 | 7925.36
50 | 011207001001 | 墙面装饰板 | (1)部位：大会议室、小会议室、接待室兼会议室 (2)8厚防水碳晶板墙面(带防潮层) (3)18厚防火阻燃板一道 | m2 | 252.4 | 206.37 | 52087.79
51 | 011201004131 | 立面砂浆找平层 | (1)8厚1:2.5水泥砂浆抹平 (2)12厚1:3水泥砂浆(掺水泥重量的3%防水 | m2 | 48.829 | 58.34 | 2848.68
工程量清单
工程名称：2025年莆田地区高速公路房屋改造工程
序号 | 项目编码 | 项目名称 | 项目特征描述 | 计量单位 | 工程量 | 金 额(元)
[6 empty] | 控制单价 | 合价
剂)打底 (3)素水泥浆一道(内掺建筑胶) (4)专用修补材料修补墙面,DP砂浆勾实接缝并拉毛; (5)主体结构墙面
52 | 010903002043 | 墙面涂膜防水 | (1)防水膜品种:刷2道1.5mm厚聚合物水泥防水涂料 | m2 | 97.658 | 40.6 | 3964.91
53 | 011406001126 | 抹灰面油漆涂料 | (1)外墙丙烯酸涂料三遍 | m2 | 48.829 | 44.5 | 2172.89
零星
54 | 01B245 | 洗手台 | (1)洗手台 (2)1500mm长*600mm宽*800mm高 (3)台面大理石+柜体E0级环保免漆生态板 (4)成品采购定制安装 (5)含不锈钢水龙头+不锈钢金属软管等 | 个 | 1 | 1326.52 | 1326.52
55 | 011501007001 | 资料壁柜A/B/C | (1)资料壁柜A/B/C (2)4900mm长*400mm宽*2900mm高 (3)18mm厚E0级环保免漆生态板+5mm厚安全玻璃+1.2mm厚不锈钢 (4)成品采购定制安装 | m2 | 42.63 | 1286.95 | 54862.68
56 | 011501007003 | 背景柜 | (1)背景柜 (2)4900mm长*400mm宽*2900mm高 (3)18mm厚E0级环保免漆生态板+5mm厚安全玻璃+1.2mm厚不锈钢 (4)成品采购定制安装 | m2 | 14.21 | 1231.86 | 17504.73
57 | 011501007002 | 置物壁柜A/B/C | (1)置物壁柜A/B/C (2)1500mm长*500mm宽*850mm高 (3)18mm厚E0级环保免漆生态板 成品采购定制安装 | m2 | 3.825 | 910.73 | 3483.54
58 | 011501007004 | 置物壁柜D | (1)置物壁柜D (2)2400mm长*500mm宽*850mm高 (3)18mm厚E0级环保免漆生态板 成品采购定制安装 | m2 | 2.04 | 883.87 | 1803.09
59 | 011501011002 | 茶水柜 | (1)茶水柜 (2)1800mm长*500mm宽*800mm高 (3)18mm厚E0级环保免漆生态板 成品采购定制安装 | m2 | 1.44 | 1277.95 | 1840.25
60 | 010810001003 | 窗帘 | (1)窗帘材质:双层卷帘窗帘(涤纶+纱帘双 | m | 30 | 154.87 | 4646.1
工程量清单
工程名称：2025年莆田地区高速公路房屋改造工程
序号 | 项目编码 | 项目名称 | 项目特征描述 | 计量单位 | 工程量 | 金 额(元)
[6 empty] | 控制单价 | 合价
层) (2)窗帘高度、宽度:高2m (3)窗帘层数:双层 含铝合金罩盒及铝合金杆
61 | 010810001004 | 窗帘 | (1)窗帘材质:双层卷帘窗帘(涤纶+纱帘双层) (2)窗帘高度、宽度:高3.5m (3)窗帘层数:双层 含铝合金罩盒及铝合金杆 | m | 4.8 | 190.61 | 914.93
62 | 010810004001 | 铝合金窗帘盒 | (1)铝合金罩盒 | m | 34.8 | 105.64 | 3676.27
63 | 010810005001 | 窗帘轨 | (1)铝合金杆 (2)轨的数量:双轨 | m | 34.8 | 37.38 | 1300.82
64 | 011501011003 | 办公室矮柜A | (1)办公室矮柜A (2)10000mm长*300mm宽*800mm高 (3)18mm厚E0级环保免漆生态板 成品采购定制安装 | m2 | 8 | 1194.99 | 9559.92
65 | 011501011004 | 办公室矮柜B | (1)办公室矮柜B (2)6000mm长*300mm宽*800mm高 (3)18mm厚E0级环保免漆生态板 成品采购定制安装 | m2 | 4.8 | 1195.89 | 5740.27
66 | 011501011005 | 办公室矮柜C | (1)办公室矮柜C (2)6400mm长*430mm宽*800mm高 (3)18mm厚E0级环保免漆生态板 成品采购定制安装 | m2 | 5.12 | 1196.91 | 6128.18
67 | 011501001002 | 工作吧台 | (1)工作吧台 (2)30mm厚大花绿大理石台面 光面 (3)18mm厚E0级生态板 (4)20厚爵士白大理石立面 (5)30X30mm木龙骨纵向@600mm (6)30X30mm木龙骨通长 (7)弹簧门（2厚爵士白大理石） (8)0.8厚黑钛不锈钢踢脚线50mm高 | m2 | 2.625 | 2036.89 | 5346.84
68 | 010802001094 | 金属（塑钢）门 | (1)M1021 1000mm*2100mm (2)门框、扇材质:成品不锈钢门、木纹色 | m2 | 14.7 | 829.36 | 12191.59
69 | 010802004001 | 防盗门 | (1)门框、扇材质:防爆安全门 (2)规格:FBM1021 1000mm*2100mm | m2 | 2.1 | 1005.63 | 2111.82
工程量清单
工程名称：2025年莆田地区高速公路房屋改造工程
序号 | 项目编码 | 项目名称 | 项目特征描述 | 计量单位 | 工程量 | 金 额(元)
[6 empty] | 控制单价 | 合价
70 | 010802001095 | 金属（塑钢）门 | (1)M1521 1500mm*2100mm (2)门框、扇材质:成品不锈钢门、木纹色 | m2 | 9.45 | 829.36 | 7837.45
71 | 010802001096 | 金属（塑钢）门 | (1)M1521 1500mm*2100mm (2)门框、扇材质:铝合金钢化玻璃门 (3)玻璃品种、厚度:玻璃采用6+9A+6双层中空钢化玻璃(超白磨砂) | m2 | 9.45 | 715.45 | 6761
72 | 010802001097 | 金属（塑钢）门 | (1)M1421 1400mm*2100mm (2)门框、扇材质:铝合金钢化玻璃门 (3)玻璃品种、厚度:玻璃采用6+9A+6双层中空钢化玻璃(超白磨砂) | m2 | 2.94 | 715.45 | 2103.42
73 | 010811001006 | 门窗五金 | (1)名称、材质:门配指纹、密码锁; | 个 | 11 | 1156.18 | 12717.98
宿舍1~4层
拆除
74 | 011605001037 | 平面块料拆除 | (1)饰面材料种类:门槛石 | m2 | 1.6 | 12.77 | 20.43
75 | 011601001015 | 砖（石）砌体拆除 | (1)砌体名称:拆除门洞两侧 | m3 | 0.88 | 77.5 | 68.2
76 | 011610001038 | 门窗拆除 | (1)构件名称:现状钢木门拆除10个 | 樘 | 10 | 40.46 | 404.6
77 | 010103002035 | 余方弃置 | (1)废弃料品种:拆除废料 (2)运距:3km | m3 | 3.432 | 15.12 | 51.89
新做
78 | 011108001032 | 石材零星项目 | (1)工程部位:门槛石 (2)结合层厚度、材料种类:30mm厚1：3干硬性水泥砂浆 (3)面层材料品种、规格、颜色:20mm厚200宽中国黑门槛石 (4)素水泥浆一道 (5)防护材料种类: | m2 | 1.6 | 268.79 | 430.06
79 | 010402001011 | 砌块墙 | (1)砌块品种、规格、强度等级:A5.0加气混凝土砌块 (2)砂浆强度等级:M7.5混合砂浆 | m3 | 0.88 | 661.39 | 582.02
80 | 011201004132 | 立面砂浆找平层 | (1)部位：门洞两侧 (2)做法： (3)5厚1:2.5水泥砂浆找平抹光 (4)9厚1:3水泥砂浆或 | m2 | 17.6 | 33.96 | 597.7
工程量清单
工程名称：2025年莆田地区高速公路房屋改造工程
序号 | 项目编码 | 项目名称 | 项目特征描述 | 计量单位 | 工程量 | 金 额(元)
[6 empty] | 控制单价 | 合价
粉刷石膏砂浆打底扫毛 (5)素水泥砂浆(内掺建筑胶) (6)专用修补材料修补墙面,DP砂浆勾实接缝并拉毛 (7)主体结构墙面
81 | 011406001127 | 抹灰面油漆涂料 | (1)部位：走道墙面 (2)做法： (3)白色无机涂料饰面(两遍底漆两遍面漆); (4)腻子打底2道; | m2 | 17.6 | 41.49 | 730.22
82 | 010802001098 | 金属（塑钢）门 | (1)门框、扇材质:成品不锈钢平开门 (2)规格:M0821 800mm*2100mm | m2 | 16.8 | 829.36 | 13933.25
莆田西
一层
拆除
83 | 011612002010 | 卫生洁具拆除 | (1)卫生洁具种类:洗手台 | 套 | 15 | 37.42 | 561.3
84 | 011612002011 | 卫生洁具拆除 | (1)卫生洁具种类:墙面镜 | 套 | 15 | 4.79 | 71.85
85 | 011612002012 | 卫生洁具拆除 | (1)卫生洁具种类:陶瓷马桶 | 套 | 15 | 42.24 | 633.6
86 | 011605001044 | 平面块料拆除 | (1)拆除的基层类型:水泥砂浆找平 (2)饰面材料种类:玻化砖 | m2 | 47.19 | 13.2 | 622.91
87 | 011605001045 | 平面块料拆除 | (1)卫生间 (2)饰面材料种类:门槛石 | m2 | 1.2 | 12.77 | 15.32
88 | 011606003036 | 天棚面龙骨及饰面拆除 | (1)卫生间 (2)龙骨及饰面种类:轻钢龙骨、铝扣板 | m2 | 47.19 | 7.9 | 372.8
89 | 011605002004 | 立面块料拆除 | (1)卫生间 (2)饰面材料种类:玻化砖 | m2 | 251.7 | 35.62 | 8965.55
90 | 011604002034 | 立面抹灰层拆除 | (1)拆除部位:走道 (2)抹灰层种类:水泥砂浆 | m2 | 252.28 | 18.42 | 4647
91 | 011604003008 | 天棚抹灰面拆除 | (1)拆除部位:走道 (2)抹灰层种类:水泥砂浆 | m2 | 113.1 | 24.69 | 2792.44
92 | 010103002039 | 余方弃置 | (1)废弃料品种:拆除废料 (2)运距:3km | m3 | 27.846 | 15.12 | 421.03
新做
地面
93 | 011102003092 | 块料楼地面 | (1)卫生间 (2)结合层厚度、砂浆 | m2 | 47.19 | 146.15 | 6896.82
工程量清单
工程名称：2025年莆田地区高速公路房屋改造工程
序号 | 项目编码 | 项目名称 | 项目特征描述 | 计量单位 | 工程量 | 金 额(元)
[6 empty] | 控制单价 | 合价
配合比:30厚1:3水泥砂浆结合层,表面撒水泥粉 (3)面层材料品种、规格、颜色:400x400mm浅灰色玻化砖(带防滑功能)
94 | 011102003093 | 块料楼地面 | (1)阳台 (2)结合层厚度、砂浆配合比:30厚1:3水泥砂浆结合层,表面撒水泥粉 (3)面层材料品种、规格、颜色:600*600玻化砖 | m2 | 21.6 | 153.92 | 3324.67
95 | 010904002007 | 楼（地）面涂膜防水 | (1)防水膜品种:2厚聚氨酯防水层 (2)涂膜厚度、遍数:两道 | m2 | 137.58 | 50.86 | 6997.32
96 | 011101006115 | 平面砂浆找平层 | (1)找平层厚度、砂浆配合比:20厚1:3水泥砂浆找平层 | m2 | 68.79 | 26.71 | 1837.38
97 | 010501001004 | 垫层 | (1)混凝土种类（商品混凝土、现场拌制，泵送、非泵送）:现场拌制 (2)混凝土强度等级:c25 | m3 | 8.255 | 491.27 | 4055.43
98 | 010404001001 | 垫层 | (1)垫层材料种类、配合比、厚度:150厚级配碎石垫层 | m3 | 10.319 | 257.03 | 2652.29
99 | 011108001036 | 石材零星项目 | (1)工程部位:门槛石 (2)结合层厚度、材料种类:30mm厚1：3干硬性水泥砂浆 (3)面层材料品种、规格、颜色:20mm厚200宽中国黑门槛石 (4)素水泥浆一道 (5)防护材料种类: | m2 | 1.2 | 268.79 | 322.55
100 | 010524001007 | 嵌缝打胶 | (1)填缝要求:地砖需采用灰色修补膏美缝 | m | 307.95 | 8.53 | 2626.81
墙面
101 | 011204003005 | 块料墙面 | (1)卫生间 (2)安装方式:4厚强力胶粉粘贴层 (3)面层材料品种、规格、颜色:300*600墙面玻化砖 | m2 | 251.7 | 75.69 | 19051.17
102 | 010903002051 | 墙面涂膜防水 | (1)防水膜品种:1.5厚聚合物水泥基复合防水涂料防水层(两道) | m2 | 503.4 | 40.6 | 20438.04
103 | 011201004143 | 立面砂浆找平层 | (1)找平层砂浆厚度、配合比:12厚1:3水泥 | m2 | 251.7 | 32.94 | 8291
工程量清单
工程名称：2025年莆田地区高速公路房屋改造工程
序号 | 项目编码 | 项目名称 | 项目特征描述 | 计量单位 | 工程量 | 金 额(元)
[6 empty] | 控制单价 | 合价
砂浆分层压实抹平
104 | 011406001145 | 抹灰面油漆涂料 | (1)部位:走道 (2)基层类型:砖墙 (3)腻子种类、遍数:耐水腻子两遍 (4)油漆涂料品种、遍数（或厚度）:白色无机涂料饰面(两遍底漆两遍面漆) | m2 | 252.28 | 41.49 | 10467.1
105 | 011201004144 | 立面砂浆找平层 | (1)界面剂类型:素水泥砂浆(内掺建筑胶) (2)找平层砂浆厚度、配合比:5厚1:2.5水泥砂浆找平抹光;9厚1:3水泥砂浆或粉刷石膏砂浆打底扫毛 | m2 | 252.28 | 38.37 | 9679.98
天棚
106 | 011302001068 | 天棚吊顶 | (1)部位：卫生间 (2)做法详见图集05J909-棚36B/DP20(暗架式) (3)铝扣板300*300与配套专用龙骨固定 (4)与铝合金方板配套的专用下层副龙骨联结，间距≤600(750) (5)与安装型式配套的专用上层主龙骨，间距≤1200(1500)用吊件与钢筋吊杆联结后找平 (6)10号镀锌低碳钢丝(或Ф8钢筋)吊杆,双向中距< 1200(1500)，吊杆上部与板底预留吊环(勾)固定 (7)现浇制筋混凝土板底预留Ф10钢筋吊(勾),双向中距≤1200(1500)(预制混凝土板可在板缝内预留吊环) | m2 | 47.19 | 190.63 | 8995.83
107 | 011406001147 | 抹灰面油漆涂料 | (1)部位:走道 (2)腻子种类、遍数:2厚面层耐水腻子刮平、5厚底基防裂腻子分遍挂平; (3)油漆涂料品种、遍数（或厚度）:白色无机涂料饰面(两遍底漆两遍面漆) | m2 | 96.9 | 59.37 | 5752.95
108 | 011301001009 | 天棚抹灰 | (1)抹灰厚度、材料种类: (2)砂浆配合比:5厚1:0.5:3水泥石灰膏砂浆; (3)素水泥砂浆(内掺 | m2 | 96.9 | 33.73 | 3268.44
工程量清单
工程名称：2025年莆田地区高速公路房屋改造工程
序号 | 项目编码 | 项目名称 | 项目特征描述 | 计量单位 | 工程量 | 金 额(元)
[6 empty] | 控制单价 | 合价
建筑胶);
家具
109 | 01B252 | 洗手盆+墙面镜 | (1)成品 (2)洗手盆610mm长x410mmn宽x430mm高 (3)储物镜柜550mn宽x650mm高 (4)储物镜柜材质:生态板置物架+不锈钢镜方框 (5)洗手盆材质:太空铝柜体+陶瓷一体盆 (含抽拉不锈钢水龙头+冷热进水管+专用下水管） | 个 | 15 | 728.42 | 10926.3
二层
拆除
110 | 011612002013 | 卫生洁具拆除 | (1)卫生洁具种类:洗手台 | 套 | 16 | 37.42 | 598.72
111 | 011612002014 | 卫生洁具拆除 | (1)卫生洁具种类:墙面镜 | 套 | 16 | 4.79 | 76.64
112 | 011612002015 | 卫生洁具拆除 | (1)卫生洁具种类:陶瓷马桶 | 套 | 16 | 42.24 | 675.84
113 | 011605001046 | 平面块料拆除 | (1)拆除的基层类型:水泥砂浆找平 (2)饰面材料种类:玻化砖 | m2 | 76.903 | 13.2 | 1015.12
114 | 011605001047 | 平面块料拆除 | (1)饰面材料种类:门槛石 | m2 | 1.28 | 12.77 | 16.35
115 | 011606003037 | 天棚面龙骨及饰面拆除 | (1)卫生间 (2)龙骨及饰面种类:轻钢龙骨、铝扣板 | m2 | 50.336 | 7.9 | 397.65
116 | 011605002005 | 立面块料拆除 | (1)卫生间、房间 (2)饰面材料种类:玻化砖 | m2 | 293.94 | 35.62 | 10470.14
117 | 011604003009 | 天棚抹灰面拆除 | (1)拆除部位:房间、阳台、走道 (2)抹灰层种类:水泥砂浆 | m2 | 117.183 | 24.69 | 2893.25
118 | 011604002035 | 立面抹灰层拆除 | (1)拆除部位:房间、阳台、走道 (2)抹灰层种类:水泥砂浆 | m2 | 248.95 | 18.42 | 4585.66
119 | 010103002040 | 余方弃置 | (1)废弃料品种:拆除废料 (2)运距:3km | m3 | 30.617 | 15.12 | 462.93
新做
120 | 010402001014 | 砌块墙 | (1)砌块品种、规格、强度等级:A5.0加气混凝土砌块 (2)200宽蒸压加气混凝土砌块 (3)砂浆强度等级:M5 | m3 | 1.271 | 660.8 | 839.88
工程量清单
工程名称：2025年莆田地区高速公路房屋改造工程
序号 | 项目编码 | 项目名称 | 项目特征描述 | 计量单位 | 工程量 | 金 额(元)
[6 empty] | 控制单价 | 合价
水泥砂浆
121 | 010401003002 | 实心砖墙 | (1)砖品种、规格、强度等级:100厚淤泥烧结砖 (2)砂浆强度等级、配合比:M7.5水泥砂浆 | m3 | 0.91 | 687.32 | 625.46
122 | 010503005015 | 过梁 | (1)混凝土种类（商品混凝土、现场拌制，泵送、非泵送）:现场拌制 (2)混凝土强度等级:C20 | m3 | 0.048 | 734.17 | 35.24
123 | 010507005002 | 压顶 | (1)混凝土种类（商品混凝土、现场拌制，泵送、非泵送）:现场拌制 (2)混凝土强度等级:C20 | m3 | 0.096 | 683.33 | 65.6
124 | 010515001061 | 现浇构件钢筋 | (1)钢筋种类、规格:现浇构件圆钢筋HPB300以内(直径6mm) | t | 0.003 | 5905.63 | 17.72
125 | 010515001068 | 现浇构件钢筋 | (1)钢筋种类、规格:现浇构件圆钢筋HPB300以内(直径8mm) | t | 0.004 | 5679.62 | 22.72
126 | 010515001062 | 现浇构件钢筋 | (1)钢筋种类、规格:现浇构件带肋钢筋HRB400以内(直径12mm） | t | 0.021 | 5137.42 | 107.89
地面
127 | 011102003094 | 块料楼地面 | (1)卫生间、阳台 (2)结合层厚度、砂浆配合比:30厚1:3水泥砂浆结合层,表面撒水泥粉 (3)面层材料品种、规格、颜色:400x400mm浅灰色玻化砖(带防滑功能) | m2 | 57.263 | 146.15 | 8368.99
128 | 011102003095 | 块料楼地面 | (1)阳台 (2)结合层厚度、砂浆配合比:30厚1:3水泥砂浆结合层,表面撒水泥粉 (3)面层材料品种、规格、颜色:600*600玻化砖 | m2 | 11.52 | 153.92 | 1773.16
129 | 010904002008 | 楼（地）面涂膜防水 | (1)防水膜品种:2厚聚氨酯防水层 (2)涂膜厚度、遍数:两道 | m2 | 137.566 | 50.86 | 6996.61
130 | 011101006116 | 平面砂浆找平层 | (1)找平层厚度、砂浆配合比:20厚1:3水泥砂浆找平层 | m2 | 68.783 | 26.71 | 1837.19
131 | 011108001037 | 石材零星项目 | (1)工程部位:门槛石 (2)结合层厚度、材料种类:30mm厚1：3干硬 | m2 | 1.76 | 268.79 | 473.07
工程量清单
工程名称：2025年莆田地区高速公路房屋改造工程
序号 | 项目编码 | 项目名称 | 项目特征描述 | 计量单位 | 工程量 | 金 额(元)
[6 empty] | 控制单价 | 合价
性水泥砂浆 (3)面层材料品种、规格、颜色:20mm厚100宽、200宽中国黑门槛石 (4)素水泥浆一道 (5)防护材料种类:
132 | 011102003096 | 块料楼地面 | (1)房间 (2)结合层厚度、砂浆配合比:5厚聚合物水泥砂浆结合层 (3)面层材料品种、规格、颜色:800*800灰色玻化砖 | m2 | 18.652 | 151.86 | 2832.49
133 | 011101006117 | 平面砂浆找平层 | (1)找平层厚度、砂浆配合比:50厚1:3水泥砂浆找平层 (2)聚合物水泥浆一道 | m2 | 18.652 | 57.01 | 1063.35
134 | 010524001008 | 嵌缝打胶 | (1)填缝要求:地砖需采用灰色修补膏美缝 | m | 371.345 | 8.53 | 3167.57
墙面
135 | 011204003006 | 块料墙面 | (1)卫生间 (2)安装方式:4厚强力胶粉粘贴层 (3)面层材料品种、规格、颜色:300*600墙面玻化砖 | m2 | 284.48 | 75.69 | 21532.29
136 | 010903002052 | 墙面涂膜防水 | (1)防水膜品种:1.5厚聚合物水泥基复合防水涂料防水层(两道) | m2 | 568.96 | 40.6 | 23099.78
137 | 011201004145 | 立面砂浆找平层 | (1)找平层砂浆厚度、配合比:12厚1:3水泥砂浆分层压实抹平 | m2 | 284.48 | 32.94 | 9370.77
138 | 011406001149 | 抹灰面油漆涂料 | (1)部位:房间、阳台、走道 (2)基层类型:砖墙 (3)腻子种类、遍数:耐水腻子两遍 (4)油漆涂料品种、遍数（或厚度）:白色无机涂料饰面(两遍底漆两遍面漆) | m2 | 292.29 | 41.49 | 12127.11
139 | 011201004146 | 立面砂浆找平层 | (1)界面剂类型:素水泥砂浆(内掺建筑胶) (2)找平层砂浆厚度、配合比:5厚1:2.5水泥砂浆找平抹光;9厚1:3水泥砂浆或粉刷石膏砂浆打底扫毛 | m2 | 292.29 | 38.37 | 11215.17
140 | 011105003003 | 块料踢脚线 | (1)踢脚线高度:100mm (2)粘贴层厚度、材料种类:建筑胶粘贴剂粘贴 (3)面层材料品种、规格、颜色:10厚浅灰色玻化砖踢脚 (4)满挂2厚底基防裂 | m2 | 2.51 | 165.36 | 415.05
工程量清单
工程名称：2025年莆田地区高速公路房屋改造工程
序号 | 项目编码 | 项目名称 | 项目特征描述 | 计量单位 | 工程量 | 金 额(元)
[6 empty] | 控制单价 | 合价
耐水腻子分遍找平
天棚
141 | 011302001069 | 天棚吊顶 | (1)部位：卫生间 (2)做法详见图集05J909-棚36B/DP20(暗架式) (3)铝扣板300*300与配套专用龙骨固定 (4)与铝合金方板配套的专用下层副龙骨联结，间距≤600(750) (5)与安装型式配套的专用上层主龙骨，间距≤1200(1500)用吊件与钢筋吊杆联结后找平 (6)10号镀锌低碳钢丝(或Ф8钢筋)吊杆,双向中距< 1200(1500)，吊杆上部与板底预留吊环(勾)固定 (7)现浇制筋混凝土板底预留Ф10钢筋吊(勾),双向中距≤1200(1500)(预制混凝土板可在板缝内预留吊环) | m2 | 53.183 | 190.63 | 10138.28
142 | 011406001151 | 抹灰面油漆涂料 | (1)部位:房间、阳台、走道 (2)腻子种类、遍数:2厚面层耐水腻子刮平、5厚底基防裂腻子分遍挂平; (3)油漆涂料品种、遍数（或厚度）:白色无机涂料饰面(两遍底漆两遍面漆) | m2 | 97.148 | 59.37 | 5767.68
143 | 011301001011 | 天棚抹灰 | (1)砂浆配合比:5厚1:0.5:3水泥石灰膏砂浆; (2)素水泥砂浆(内掺建筑胶); | m2 | 97.148 | 33.73 | 3276.8
门窗
144 | 010802001107 | 金属（塑钢）门 | (1)门框、扇材质:不锈钢门M1021 (2)配指纹、密码锁 | m2 | 2.1 | 1379.92 | 2897.83
145 | 010802001108 | 金属（塑钢）门 | (1)门框、扇材质:1.8mm厚珐琅黑铝合金门框 (2)玻璃品种、厚度:6+6双层中空钢化玻璃(磨砂玻璃) (3)M0821 | m2 | 1.68 | 717.21 | 1204.91
146 | 010802001109 | 金属（塑钢）门 | (1)门框、扇材质:1.8mm厚珐琅黑铝合金门框 | m2 | 2.1 | 717.21 | 1506.14
工程量清单
工程名称：2025年莆田地区高速公路房屋改造工程
序号 | 项目编码 | 项目名称 | 项目特征描述 | 计量单位 | 工程量 | 金 额(元)
[6 empty] | 控制单价 | 合价
(2)玻璃品种、厚度:6+6双层中空钢化玻璃(磨砂玻璃) (3)M1021
147 | 010807001005 | 金属（塑钢、断桥）窗 | (1)c1711 (2)框、扇材质:普通铝合金窗框 (3)玻璃品种、厚度:6厚透光单银Low-E+12空气+6透明坡璃 | m2 | 1.87 | 472.47 | 883.52
148 | 01B258 | 洗手盆+墙面镜 | (1)成品 (2)洗手盆610mm长x410mmn宽x430mm高 (3)储物镜柜550mn宽x650mm高 (4)储物镜柜材质:生态板置物架+不锈钢镜方框 (5)洗手盆材质:太空铝柜体+陶瓷一体盆 (含抽拉不锈钢水龙头+冷热进水管+专用下水管 | 个 | 17 | 728.42 | 12383.14
149 | 011501003003 | 衣柜 | (1)1750mm长*500mm宽*2700mm高 (2)材质:18厚实木生态板 (3)(含0.4米长铝合金把手4把、0.2米长铝合金把手2把) | 个 | 1 | 2193.59 | 2193.59
150 | 01B254 | 一体式洗衣池 | (1)材质:大理石一体式洗衣池(含抽拉不锈钢水龙头+冷热进水管+专用下水管) (2)1200mm长**570mm宽*800mm高 | 个 | 1 | 2170.27 | 2170.27
三层
拆除
151 | 011612002016 | 卫生洁具拆除 | (1)卫生洁具种类:洗手台 | 套 | 11 | 37.42 | 411.62
152 | 011612002017 | 卫生洁具拆除 | (1)卫生洁具种类:墙面镜 | 套 | 11 | 4.79 | 52.69
153 | 011612002018 | 卫生洁具拆除 | (1)卫生洁具种类:陶瓷马桶 | 套 | 11 | 42.24 | 464.64
154 | 011605001048 | 平面块料拆除 | (1)拆除的基层类型:水泥砂浆找平 (2)饰面材料种类:玻化砖 | m2 | 34.606 | 13.2 | 456.8
155 | 011605001049 | 平面块料拆除 | (1)饰面材料种类:门槛石 | m2 | 0.88 | 12.77 | 11.24
156 | 011606003038 | 天棚面龙骨及饰面拆除 | (1)龙骨及饰面种类:轻钢龙骨、铝扣板 | m2 | 34.606 | 7.9 | 273.39
157 | 011605002006 | 立面块料拆除 | (1)卫生间 | m2 | 184.58 | 35.62 | 6574.74
工程量清单
工程名称：2025年莆田地区高速公路房屋改造工程
序号 | 项目编码 | 项目名称 | 项目特征描述 | 计量单位 | 工程量 | 金 额(元)
[6 empty] | 控制单价 | 合价
(2)饰面材料种类:玻化砖
158 | 011604002036 | 立面抹灰层拆除 | (1)拆除部位:走道、宿舍D、洗衣房、外墙面 (2)抹灰层种类:水泥砂浆 | m2 | 370.44 | 18.42 | 6823.5
159 | 011604001001 | 平面抹灰层拆除 | (1)拆除部位:宿舍D、洗衣房、走道 (2)抹灰层种类:水泥砂浆 | m2 | 117.917 | 22.07 | 2602.43
160 | 011607003003 | 屋面附着层拆除 | (1)附着层种类:防水卷材 | m2 | 117.917 | 8.59 | 1012.91
161 | 011607003004 | 屋面附着层拆除 | (1)附着层种类:挤塑聚苯板 | m2 | 117.917 | 7.28 | 858.44
162 | 011606001003 | 楼地面龙骨及饰面拆除 | (1)拆除的基层类型:轻骨料垫层 | m2 | 117.917 | 15.22 | 1794.7
163 | 011604003010 | 天棚抹灰面拆除 | (1)拆除部位:走道 (2)抹灰层种类:水泥砂浆 | m2 | 79.416 | 24.69 | 1960.78
164 | 011602002001 | 钢筋混凝土构件拆除 | (1)构件名称:屋面挑檐 (2)混凝土种类:钢筋砼 | m3 | 0.54 | 322.98 | 174.41
165 | 011610001039 | 门窗拆除 | (1)现状1.6米宽*2.1米高钢木门拆除后更换 | 樘 | 1 | 35.08 | 35.08
166 | 011608001006 | 铲除油漆涂料面 | (1)铲除部位名称:墙面、天棚油漆腻子 | m2 | 199.054 | 5.06 | 1007.21
167 | 010103002041 | 余方弃置 | (1)废弃料品种:拆除废料 (2)运距:3km | m3 | 41.091 | 15.12 | 621.3
新做
168 | 010401003001 | 实心砖墙 | (1)墙体类型、砌筑高度:100宽淤泥烧结砖 (2)砂浆强度等级、配合比:M5砂浆等级 | m3 | 2.541 | 685.2 | 1741.09
169 | 010402001015 | 砌块墙 | (1)砌块品种、规格、强度等级:A5.0加气混凝土砌块 (2)墙体类型、砌筑高度:200宽蒸压加气混凝土砌块 (3)砂浆强度等级:M5水泥砂浆 | m3 | 15.222 | 660.8 | 10058.7
170 | 010503005016 | 过梁 | (1)混凝土种类（商品混凝土、现场拌制，泵送、非泵送）:现场拌制 (2)混凝土强度等级:C20 | m3 | 0.318 | 733.36 | 233.21
171 | 010507005001 | 压顶 | (1)混凝土种类（商品混凝土、现场拌制，泵送、非泵送）:现场拌制 | m3 | 0.321 | 683.49 | 219.4
工程量清单
工程名称：2025年莆田地区高速公路房屋改造工程
序号 | 项目编码 | 项目名称 | 项目特征描述 | 计量单位 | 工程量 | 金 额(元)
[6 empty] | 控制单价 | 合价
(2)混凝土强度等级:C20
172 | 010515001063 | 现浇构件钢筋 | (1)钢筋种类、规格:现浇构件圆钢筋HPB300以内(直径6mm) | t | 0.003 | 5905.63 | 17.72
173 | 010515001067 | 现浇构件钢筋 | (1)钢筋种类、规格:现浇构件圆钢筋HPB300以内(直径8mm) | t | 0.039 | 5679.62 | 221.51
174 | 010515001065 | 现浇构件钢筋 | (1)钢筋种类、规格:现浇构件带肋钢筋HRB400以内(直径10mm） | t | 0.037 | 5561.02 | 205.76
175 | 010515001066 | 现浇构件钢筋 | (1)钢筋种类、规格:现浇构件带肋钢筋HRB400以内(直径14mm） | t | 0.039 | 5061.72 | 197.41
地面
176 | 011102003097 | 块料楼地面 | (1)宿舍b、d卫生间、阳台 (2)结合层厚度、砂浆配合比:30厚1:3水泥砂浆结合层,表面撒水泥粉 (3)面层材料品种、规格、颜色:400x400mm浅灰色玻化砖(带防滑功能) | m2 | 55.447 | 146.15 | 8103.58
177 | 011102003098 | 块料楼地面 | (1)宿舍b阳台 (2)结合层厚度、砂浆配合比:30厚1:3水泥砂浆结合层,表面撒水泥粉 (3)面层材料品种、规格、颜色:600*600玻化砖 | m2 | 7.92 | 153.92 | 1219.05
178 | 010904002009 | 楼（地）面涂膜防水 | (1)防水膜品种:2厚聚氨酯防水层 (2)涂膜厚度、遍数:两道 | m2 | 126.734 | 50.86 | 6445.69
179 | 011101006118 | 平面砂浆找平层 | (1)找平层厚度、砂浆配合比:20厚1:3水泥砂浆找平层 | m2 | 63.367 | 26.71 | 1692.53
180 | 011108001038 | 石材零星项目 | (1)工程部位:门槛石 (2)结合层厚度、材料种类:30mm厚1：3干硬性水泥砂浆 (3)面层材料品种、规格、颜色:20mm厚200宽中国黑门槛石 (4)素水泥浆一道 (5)防护材料种类: | m2 | 2.32 | 268.79 | 623.59
181 | 011102003099 | 块料楼地面 | (1)宿舍d房间 (2)结合层厚度、砂浆配合比:5厚聚合物水泥砂浆结合层 (3)面层材料品种、规格、颜色:800*800玻化砖 | m2 | 55.956 | 151.86 | 8497.48
工程量清单
工程名称：2025年莆田地区高速公路房屋改造工程
序号 | 项目编码 | 项目名称 | 项目特征描述 | 计量单位 | 工程量 | 金 额(元)
[6 empty] | 控制单价 | 合价
182 | 011101006119 | 平面砂浆找平层 | (1)找平层厚度、砂浆配合比:50厚1:3水泥砂浆找平层 (2)聚合物水泥浆一道 | m2 | 55.956 | 57.01 | 3190.05
183 | 011102003100 | 块料楼地面 | (1)洗衣房地面 (2)结合层厚度、砂浆配合比:50厚1:3水泥砂浆结合层,表面撒水泥粉 (3)面层材料品种、规格、颜色:800*800灰色玻化砖 (4)水泥浆一道(内掺建筑胶) | m2 | 21.99 | 172.43 | 3791.74
184 | 011102003101 | 块料楼地面 | (1)洗衣房台面 (2)结合层厚度、砂浆配合比:30厚1:3水泥砂浆结合层,表面撒水泥粉 (3)面层材料品种、规格、颜色:800*800灰色玻化砖 | m2 | 5.265 | 162.78 | 857.04
185 | 010904002010 | 楼（地）面涂膜防水 | (1)防水膜品种:2厚聚氨酯防水层 (2)涂膜厚度、遍数:两道 | m2 | 54.51 | 50.86 | 2772.38
186 | 011101006120 | 平面砂浆找平层 | (1)找平层厚度、砂浆配合比:最薄处20厚1:3水泥砂浆找坡层、抹平 | m2 | 27.255 | 25.97 | 707.81
187 | 010401012001 | 零星砌砖 | (1)零星砌砖名称、部位:洗衣房台面 (2)砖品种、规格、强度等级:150厚混凝土实心砖 | m3 | 0.79 | 828.73 | 654.7
188 | 011102003102 | 块料楼地面 | (1)走道 (2)结合层厚度、砂浆配合比:5厚聚合物水泥砂浆结合层 (3)面层材料品种、规格、颜色:600*600玻化砖 | m2 | 11.2 | 143 | 1601.6
189 | 011101006121 | 平面砂浆找平层 | (1)找平层厚度、砂浆配合比:50厚1:3水泥砂浆找平层 (2)聚合物水泥浆一道 | m2 | 11.2 | 57.01 | 638.51
190 | 010524001009 | 嵌缝打胶 | (1)填缝要求:地砖需采用灰色修补膏美缝 | m | 548.996 | 8.53 | 4682.94
内墙面
191 | 011204003007 | 块料墙面 | (1)卫生间 (2)安装方式:4厚强力胶粉粘贴层 (3)面层材料品种、规格、颜色:300*600墙面玻化砖 | m2 | 232.58 | 75.69 | 17603.98
192 | 010903002053 | 墙面涂膜防水 | (1)防水膜品种:1.5厚 | m2 | 465.16 | 40.6 | 18885.5
工程量清单
工程名称：2025年莆田地区高速公路房屋改造工程
序号 | 项目编码 | 项目名称 | 项目特征描述 | 计量单位 | 工程量 | 金 额(元)
[6 empty] | 控制单价 | 合价
聚合物水泥基复合防水涂料防水层(两道)
193 | 011201004147 | 立面砂浆找平层 | (1)找平层砂浆厚度、配合比:12厚1:3水泥砂浆分层压实抹平 | m2 | 232.58 | 32.94 | 7661.19
194 | 011406001153 | 抹灰面油漆涂料 | (1)部位:房间、阳台、走道 (2)基层类型:砖墙 (3)腻子种类、遍数:耐水腻子两遍 (4)油漆涂料品种、遍数（或厚度）:白色无机涂料饰面(两遍底漆两遍面漆) | m2 | 385.53 | 41.49 | 15995.64
195 | 011201004148 | 立面砂浆找平层 | (1)界面剂类型:素水泥砂浆(内掺建筑胶) (2)找平层砂浆厚度、配合比:5厚1:2.5水泥砂浆找平抹光;9厚1:3水泥砂浆或粉刷石膏砂浆打底扫毛 | m2 | 385.53 | 38.37 | 14792.79
196 | 011105003004 | 块料踢脚线 | (1)踢脚线高度:100mm (2)粘贴层厚度、材料种类:建筑胶粘贴剂粘贴 (3)面层材料品种、规格、颜色:10厚浅灰色玻化砖踢脚 (4)满挂2厚底基防裂耐水腻子分遍找平 | m2 | 8.48 | 165.36 | 1402.25
197 | 011406001154 | 抹灰面油漆涂料 | (1)部位:洗衣房 (2)基层类型:砖墙 (3)腻子种类、遍数:耐水腻子两遍 (4)油漆涂料品种、遍数（或厚度）:白色无机涂料饰面(两遍底漆两遍面漆) | m2 | 13.346 | 41.49 | 553.73
198 | 010903002054 | 墙面涂膜防水 | (1)防水膜品种:1.5厚聚合物水泥基复合防水涂料防水层(两道) | m2 | 26.692 | 40.6 | 1083.7
199 | 011201004149 | 立面砂浆找平层 | (1)界面剂类型:素水泥砂浆(内掺建筑胶) (2)找平层砂浆厚度、配合比:5厚1:2.5水泥砂浆找平抹光;9厚1:3水泥砂浆或粉刷石膏砂浆打底扫毛 | m2 | 13.346 | 38.37 | 512.09
200 | 011204003008 | 块料墙面 | (1)洗衣房 (2)安装方式:4厚强力胶粉粘贴层 (3)面层材料品种、规格、颜色:400*800墙面玻化砖 | m2 | 22.057 | 156.94 | 3461.63
201 | 010903002055 | 墙面涂膜防水 | (1)防水膜品种:1.5厚聚合物水泥基复合防水涂料防水层(两道) | m2 | 44.114 | 40.6 | 1791.03
工程量清单
工程名称：2025年莆田地区高速公路房屋改造工程
序号 | 项目编码 | 项目名称 | 项目特征描述 | 计量单位 | 工程量 | 金 额(元)
[6 empty] | 控制单价 | 合价
202 | 011201004150 | 立面砂浆找平层 | (1)找平层砂浆厚度、配合比:12厚1:3水泥砂浆分层压实抹平 | m2 | 22.057 | 32.94 | 726.56
203 | 011406001155 | 抹灰面油漆涂料 | (1)部位:房间、阳台 (2)基层类型:砖墙 (3)腻子种类、遍数:耐水腻子两遍 (4)油漆涂料品种、遍数（或厚度）:白色无机涂料饰面(两遍底漆两遍面漆) | m2 | 154.148 | 41.49 | 6395.6
外墙面
204 | 011201004151 | 立面砂浆找平层 | (1)外墙面 (2)8厚1:2.5水泥砂浆抹平 (3)12厚1:3水泥砂浆(掺水泥重量的3%防水剂)打底 (4)素水泥浆一道(内掺建筑胶) (5)专用修补材料修补墙面,DP砂浆勾实接缝并拉毛; (6)主体结构墙面 | m2 | 117.525 | 63.35 | 7445.21
205 | 010903002056 | 墙面涂膜防水 | (1)防水膜品种:刷2道1.5mm厚聚合物水泥防水涂料 | m2 | 235.05 | 40.6 | 9543.03
206 | 011406001156 | 抹灰面油漆涂料 | (1)外墙丙烯酸涂料三遍 | m2 | 117.525 | 44.5 | 5229.86
天棚
207 | 011302001070 | 天棚吊顶 | (1)部位：卫生间、走道 (2)做法详见图集05J909-棚36B/DP20(暗架式) (3)铝扣板300*300与配套专用龙骨固定 (4)与铝合金方板配套的专用下层副龙骨联结，间距≤600(750) (5)与安装型式配套的专用上层主龙骨，间距≤1200(1500)用吊件与钢筋吊杆联结后找平 (6)10号镀锌低碳钢丝(或Ф8钢筋)吊杆,双向中距< 1200(1500)，吊杆上部与板底预留吊环(勾)固定 (7)现浇制筋混凝土板底预留Ф10钢筋吊(勾),双向中距≤1200(1500)(预制混凝土板可在板缝内预留吊环) | m2 | 45.806 | 190.63 | 8732
工程量清单
工程名称：2025年莆田地区高速公路房屋改造工程
序号 | 项目编码 | 项目名称 | 项目特征描述 | 计量单位 | 工程量 | 金 额(元)
[6 empty] | 控制单价 | 合价
208 | 011302001071 | 天棚吊顶 | (1)部位：房间、阳台 (2)现浇混凝土板内预留中8钢筋吊环(勾)，或在板底钻孔，固定镀锌膨胀螺栓，间距<1200 (预制混凝土板在板缝内预留吊）) (3)中6钢筋吊杆,间距<1200, 吊杆上部与预留钢筋吊环或膨胀螺栓固定 (4)C型主龙骨，中距<1200,用吊件与钢筋吊杆连接后找平 (5)C型次龙骨，中距400,用挂件与承载龙骨联结 (6)C型横撑龙骨，中距< 1200,用挂插件与次龙骨联结 (7)板材用自攻螺丝与龙骨固定,中距<200,螺钉(防锈)距板边3.施工时根据设计人具 长边>10,短边> 15 (8)刷防潮涂料2道，横纵向各刷1道 (9)2厚耐水腻子找平，面板接缝处贴嵌缝带，刮腻子抹平 (10)600*600纤维增强硅酸钙板(白色) | m2 | 76.797 | 133.38 | 10243.18
209 | 011302001072 | 天棚吊顶 | (1)部位：洗衣房 (2)做法详见图集05J909-棚36B/DP20(暗架式) (3)铝扣板600*600与配套专用龙骨固定 (4)与铝合金方板配套的专用下层副龙骨联结，间距≤600(750) (5)与安装型式配套的专用上层主龙骨，间距≤1200(1500)用吊件与钢筋吊杆联结后找平 (6)10号镀锌低碳钢丝(或Ф8钢筋)吊杆,双向中距< 1200(1500)，吊杆上部与板底预留吊环(勾)固定 (7)现浇制筋混凝土板底预留Ф10钢筋吊(勾),双向中距≤1200(1500)(预制混凝土板可在板缝内预留吊环) | m2 | 24.883 | 168.27 | 4187.06
210 | 011406001157 | 抹灰面油漆涂料 | (1)部位:走道 (2)腻子种类、遍数:2厚面层耐水腻子刮平、5厚底基防裂腻子分 | m2 | 63.216 | 59.37 | 3753.13
工程量清单
工程名称：2025年莆田地区高速公路房屋改造工程
序号 | 项目编码 | 项目名称 | 项目特征描述 | 计量单位 | 工程量 | 金 额(元)
[6 empty] | 控制单价 | 合价
遍挂平; (3)油漆涂料品种、遍数（或厚度）:白色无机涂料饰面(两遍底漆两遍面漆)
211 | 011301001013 | 天棚抹灰 | (1)砂浆配合比:5厚1:0.5:3水泥石灰膏砂浆; (2)素水泥砂浆(内掺建筑胶); | m2 | 63.216 | 33.73 | 2132.28
212 | 011406001158 | 抹灰面油漆涂料 | (1)部位:房间、阳台 (2)腻子种类、遍数:2厚面层耐水腻子刮平、5厚底基防裂腻子分遍挂平; (3)油漆涂料品种、遍数（或厚度）:白色无机涂料饰面(两遍底漆两遍面漆) | m2 | 44.906 | 59.37 | 2666.07
门窗
213 | 010802001110 | 金属（塑钢）门 | (1)门框、扇材质:1.8mm厚珐琅黑铝合金门框 (2)玻璃品种、厚度:6+6双层中空钢化玻璃(磨砂玻璃) (3)M0821 | m2 | 5.04 | 717.21 | 3614.74
214 | 010802001111 | 金属（塑钢）门 | (1)门框、扇材质:不锈钢门M1021 (2)配指纹、密码锁 | m2 | 6.3 | 1379.92 | 8693.5
215 | 010802001112 | 金属（塑钢）门 | (1)门框、扇材质:1.8mm厚珐琅黑铝合金门框 (2)玻璃品种、厚度:6+6双层中空钢化玻璃(磨砂玻璃) (3)M1021 | m2 | 6.3 | 717.21 | 4518.42
216 | 010807001006 | 金属（塑钢、断桥）窗 | (1)c3017 (2)框、扇材质:普通铝合金窗框 (3)玻璃品种、厚度:6厚透光单银Low-E+12空气+6透明坡璃 | m2 | 15.555 | 502.57 | 7817.48
217 | 010807001007 | 金属（塑钢、断桥）窗 | (1)c1711 (2)框、扇材质:普通铝合金窗框 (3)玻璃品种、厚度:6厚透光单银Low-E+12空气+6透明坡璃 | m2 | 5.61 | 472.47 | 2650.56
218 | 010802001113 | 金属（塑钢）门 | (1)门框、扇材质:不锈钢门M1621 (2)配指纹、密码锁 | m2 | 3.36 | 1173.46 | 3942.83
工程量清单
工程名称：2025年莆田地区高速公路房屋改造工程
序号 | 项目编码 | 项目名称 | 项目特征描述 | 计量单位 | 工程量 | 金 额(元)
[6 empty] | 控制单价 | 合价
219 | 010807001008 | 金属（塑钢、断桥）窗 | (1)c1215 (2)框、扇材质:普通铝合金窗框 (3)玻璃品种、厚度:6厚透光单银Low-E+12空气+6透明坡璃 | m2 | 1.8 | 464.5 | 836.1
220 | 01B259 | 洗手盆+墙面镜 | (1)成品 (2)洗手盆610mm长x410mmn宽x430mm高 (3)储物镜柜550mn宽x650mm高 (4)储物镜柜材质:生态板置物架+不锈钢镜方框 (5)洗手盆材质:太空铝柜体+陶瓷一体盆 (含抽拉不锈钢水龙头+冷热进水管+专用下水管 | 个 | 14 | 728.42 | 10197.88
221 | 011501003004 | 衣柜 | (1)1750mm长*500mm宽*2700mm高 (2)材质:18厚实木生态板 (3)(含0.4米长铝合金把手4把、0.2米长铝合金把手2把) | 个 | 3 | 2193.59 | 6580.77
222 | 01B256 | 一体式洗衣池 | (1)材质:大理石一体式洗衣池(含抽拉不锈钢水龙头+冷热进水管+专用下水管) (2)1200mm长**570mm宽*800mm高 | 个 | 3 | 2170.27 | 6510.81
223 | 01B257 | 洗衣房洗衣池 | (1)洗手盆材质:芝麻白花岗岩 (含抽拉不锈钢水龙头+冷进水管+专用下水管) (2)洗手盆900mm长*550mm宽*800mm高 | 个 | 4 | 996.65 | 3986.6
屋面层
224 | 010901002001 | 型材屋面 | (1)型材品种、规格:1.2mm厚双层隔热铝合金长城瓦、底层采用75厚夹心彩钢瓦 | m2 | 181.744 | 368.12 | 66903.6
225 | 011207001002 | 墙面装饰板 | (1)面层材料品种、规格、颜色:3厚铝单板封边 | m2 | 70.603 | 353.61 | 24965.93
钢构
226 | 010603001001 | 实腹钢柱 | (1)柱类型:HN200x100x5.5x8 | t | 0.614 | 8151.68 | 5005.13
工程量清单
工程名称：2025年莆田地区高速公路房屋改造工程
序号 | 项目编码 | 项目名称 | 项目特征描述 | 计量单位 | 工程量 | 金 额(元)
[6 empty] | 控制单价 | 合价
(2)钢材品种、规格:Q235B
227 | 010516005005 | 化学螺栓 | (1)化学螺栓种类:4M20化学锚栓 | 个 | 48 | 50.19 | 2409.12
228 | 040901010001 | 高强螺栓 | (1)材料品种:M20高强螺栓 | 套 | 112 | 39.87 | 4465.44
229 | 010603002001 | 空腹钢柱 | (1)柱类型:矩形钢管100x100x4 | t | 0.807 | 9373.72 | 7564.59
230 | 010604001001 | 钢梁 | (1)梁类型:HN200x100x5.5x8 (2)钢材品种、规格:Q235B | t | 3.135 | 7458.96 | 23383.84
231 | 010606002001 | 钢檩条 | (1)钢材品种、规格:LT1:140*80*4 (2)构件类型:Q235 (3)单根质量:0.3t以内 | t | 2.709 | 7670.67 | 20779.85
232 | 011405001007 | 金属面油漆 | (1)喷石英砂除锈 (2)钢构件的涂装为两遍红丹底漆底漆,膜厚为100um以上,一遍醇酸调合面漆 | m2 | 225.83 | 56.57 | 12775.2
233 | 011407005001 | 金属构件刷防火涂料 | (1)喷刷防火涂料构件名称:钢柱 (2)防火涂料品种、遍数（或厚度）:薄型 耐火极限2.5小时 白色防火涂料 | m2 | 34.504 | 82.91 | 2860.73
234 | 011407005002 | 金属构件刷防火涂料 | (1)喷刷防火涂料构件名称:钢梁、钢檩条 (2)防火涂料品种、遍数（或厚度）:薄型 耐火极限1.5小时 白色防火涂料 | m2 | 191.326 | 57.94 | 11085.43
钢梯
235 | 010606008001 | 钢梯 | (1)钢材品种、规格:铺4mm厚花纹钢板、GTL：[14b槽钢、加劲肋L50X3 | t | 0.541 | 8762.05 | 4740.27
236 | 010606006001 | 钢平台 | (1)钢材品种、规格:铺4mm厚花纹钢板、铺4mm厚花纹钢板、GTL：[14b槽钢、GTZ：方钢管160X4.0 | t | 0.288 | 9222.5 | 2656.08
237 | 010516005004 | 化学螺栓 | (1)化学螺栓种类:4M16化学锚栓 | 个 | 28 | 31.54 | 883.12
238 | 010516002001 | 预埋铁件 | (1)钢材种类:垫片240*340*16 | t | 0.287 | 7825.42 | 2245.9
239 | 011405001004 | 金属面油漆 | (1)喷石英砂除锈 (2)钢构件的涂装为两遍红丹底漆底漆,膜厚为100um以上,一遍醇酸调合面漆 | m2 | 9.305 | 56.57 | 526.38
工程量清单
工程名称：2025年莆田地区高速公路房屋改造工程
序号 | 项目编码 | 项目名称 | 项目特征描述 | 计量单位 | 工程量 | 金 额(元)
[6 empty] | 控制单价 | 合价
240 | 011407005003 | 金属构件刷防火涂料 | (1)喷刷防火涂料构件名称:钢柱 (2)防火涂料品种、遍数（或厚度）:薄型 耐火极限2.5小时 白色防火涂料 | m2 | 4.928 | 82.91 | 408.58
241 | 011407005004 | 金属构件刷防火涂料 | (1)喷刷防火涂料构件名称:钢梯、钢平台 (2)防火涂料品种、遍数（或厚度）:薄型 耐火极限1.5小时 白色防火涂料 | m2 | 4.377 | 57.94 | 253.6
242 | 011503001003 | 金属扶手、栏杆、栏板 | (1)扶手材料种类、规格:Φ63*3钢管 (2)栏杆材料种类、规格:Φ63*4钢管立柱、Φ20、40*8钢板 (3)钢板140*140*10mm，钢筋Φ14mm (4)栏杆做法见图集11J930-K12 | m | 14.06 | 204 | 2868.24
243 | 011405001005 | 金属面油漆 | (1)油漆品种、遍数:防锈漆两遍，氟碳漆饰面 | m2 | 10.08 | 117.54 | 1184.8
护栏+晾衣架
244 | 011503001004 | 金属扶手、栏杆、栏板 | (1)扶手材料种类、规格:Φ63*3钢管 (2)栏杆材料种类、规格:Φ63*4钢管立柱、Φ20、40*8钢板 (3)钢板140*140*10mm，钢筋Φ14mm (4)栏杆做法见图集11J930-K12 | m | 50.8 | 203.57 | 10341.36
245 | 011405001006 | 金属面油漆 | (1)油漆品种、遍数:防锈漆两遍，氟碳漆饰面 | m2 | 36.42 | 117.54 | 4280.81
246 | 011505002001 | 晒衣架 | (1)材料品种、规格、颜色:长4m宽2m高1.8m (2)支架、配件品种、规格:镀锌钢管 | 个 | 3 | 565.72 | 1697.16
247 | 010802001114 | 金属（塑钢）门 | (1)门框、扇材质:不锈钢门 | m2 | 1.935 | 829.36 | 1604.81
安装工程
萩芦站
电气工程
248 | 030404017009 | 配电箱 | (1)规格:成套配电箱 2AL | 台 | 1 | 3213.08 | 3213.08
249 | 030411003001 | 桥架 | (1)材质:金属桥架-150*100 | m | 47.102 | 70.73 | 3331.52
250 | 030413001016 | 铁构件 | (1)材质:电缆桥架支撑架制作安装 | kg | 29.439 | 14.91 | 438.94
251 | 030411001038 | 配管 | (1)材质:砖、混凝土结构明配 JDG20 | m | 310.85 | 18.53 | 5760.05
工程量清单
工程名称：2025年莆田地区高速公路房屋改造工程
序号 | 项目编码 | 项目名称 | 项目特征描述 | 计量单位 | 工程量 | 金 额(元)
[6 empty] | 控制单价 | 合价
252 | 030411001039 | 配管 | (1)材质:砖、混凝土结构暗配 JDG20 | m | 322.1 | 13.05 | 4203.41
253 | 030411001040 | 配管 | (1)材质:金属软管敷设 DN20 | m | 7.65 | 36.54 | 279.53
254 | 030413001017 | 铁构件 | (1)材质:明配管支架 | kg | 36.895 | 16.94 | 625
255 | 030413002003 | 凿(压)槽 | (1)暗配管道刨沟 | m | 322.1 | 24.57 | 7914
256 | 030411004016 | 配线 | (1)材质:穿照明线(铜芯 WDZB-BYJ2.5) | m | 833.499 | 4.28 | 3567.38
257 | 030411004018 | 配线 | (1)名称:线槽配线 WDZB-BYJ2.5 | m | 489.33 | 3.79 | 1854.56
258 | 030411004017 | 配线 | (1)材质:穿照明线(铜芯 WDZB-BYJ4) | m | 995.354 | 5.21 | 5185.79
259 | 030411004019 | 配线 | (1)名称:线槽配线 WDZB-BYJ-4 | m | 1556.7 | 5.34 | 8312.78
260 | 030412001004 | 普通灯具 | (1)规格:LED应急节能长条灯 Led 24W | 套 | 3 | 259.35 | 778.05
261 | 030412005044 | 荧光灯 | (1)规格:LED长条灯42W LED | 套 | 56 | 205.05 | 11482.8
262 | 030412005045 | 荧光灯 | (1)规格:LED长条灯 36W LED | 套 | 10 | 205.05 | 2050.5
263 | 030412005046 | 荧光灯 | (1)规格:LED平板灯 42W | 套 | 5 | 187 | 935
264 | 030412005047 | 荧光灯 | (1)规格:LED吸顶灯 24W-400*400MM LED (2)一层灯具更换 | 套 | 12 | 144.86 | 1738.32
265 | 030412005048 | 荧光灯 | (1)规格:LED方形吸顶灯 48W-600*600MM LED (2)一层灯具更换 | 套 | 6 | 232.68 | 1396.08
266 | 030412005049 | 荧光灯 | (1)规格:LED方形吸顶灯 24W-600*600MM LED (2)一层灯具更换 | 套 | 3 | 184.56 | 553.68
267 | 030412005050 | 荧光灯 | (1)规格:LED长条灯 30W LED 1.2m | 套 | 3 | 239.95 | 719.85
268 | 030404034026 | 照明开关 | (1)材质:单联单控暗开关 | 个 | 7 | 16.45 | 115.15
269 | 030404034027 | 照明开关 | (1)材质:双联单控暗开关 | 个 | 8 | 19.22 | 153.76
270 | 030404034028 | 照明开关 | (1)材质:单联双控开关 | 个 | 2 | 18.42 | 36.84
271 | 030404035028 | 插座 | (1)材质:五孔插座电源 | 个 | 70 | 19.9 | 1393
272 | 030404035029 | 插座 | (1)材质:五孔防水插座电源 | 个 | 9 | 26.98 | 242.82
273 | 030404035030 | 插座 | (1)材质:空调插座（带开关） | 个 | 7 | 26.98 | 188.86
274 | 030411006019 | 接线盒 | (1)材质:接线盒安装(暗装开关(插座)盒) | 个 | 133 | 7.44 | 989.52
275 | 030411006020 | 接线盒 | (1)材质:接线盒安装(暗装接线盒) | 个 | 79 | 7.25 | 572.75
工程量清单
工程名称：2025年莆田地区高速公路房屋改造工程
序号 | 项目编码 | 项目名称 | 项目特征描述 | 计量单位 | 工程量 | 金 额(元)
[6 empty] | 控制单价 | 合价
弱电工程
276 | 030411006021 | 接线盒 | (1)名称:接线盒安装(暗装接线盒) | 个 | 4 | 7.25 | 29
277 | 030502001002 | 机柜、机架 | (1)24U机柜 | 台 | 1 | 1195.96 | 1195.96
278 | 031101019002 | 配线架 | (1)6类配线架 24口 | 架 | 3 | 552.07 | 1656.21
279 | 030501012002 | 交换机 | (1)接入交换机 | 台 | 1 | 3788.38 | 3788.38
280 | 030411001029 | 配管 | (1)材质:砖、混凝土结构暗配 JDG20 | m | 299.55 | 13.05 | 3909.13
281 | 030411001041 | 配管 | (1)名称:砖、混凝土结构暗配 JDG32 | m | 191.78 | 18.62 | 3570.94
282 | 030413002004 | 凿(压)槽 | (1)暗配管道刨沟 | m | 174 | 24.57 | 4275.18
283 | 030502005002 | 双绞线缆 | (1)规格:双绞线缆(管内穿放 UTP5) | m | 1426.22 | 4.39 | 6261.11
284 | 030502019001 | 双绞线缆测试 | (1)测试(4对双绞线缆) | 链路/点 | 70 | 13.12 | 918.4
285 | 030502012002 | 信息插座 | (1)规格:双口信息插座（含模块） | 个 | 6 | 66 | 396
水卫工程
286 | 031001006021 | 塑料管 | (1)连接形式:热熔连接 (2)安装部位:室内 (3)材质、规格:PPR塑料给水管 DN15 (4)压力试验及吹、洗设计要求:水压试验、消毒冲洗 | m | 54.028 | 27.77 | 1500.36
287 | 031001006022 | 塑料管 | (1)连接形式:热熔连接 (2)安装部位:室内 (3)材质、规格:PPR塑料给水管 DN20 (4)压力试验及吹、洗设计要求:水压试验、消毒冲洗 | m | 25.2 | 31.39 | 791.03
288 | 031001006023 | 塑料管 | (1)连接形式:热熔连接 (2)安装部位:室内 (3)材质、规格:PPR塑料给水管 DN25 (4)压力试验及吹、洗设计要求:水压试验、消毒冲洗 | m | 13.508 | 36.95 | 499.12
289 | 030413002002 | 凿(压)槽 | (1)砖结构(宽mm×深mm70×70) | m | 14 | 24.62 | 344.68
工程量清单
工程名称：2025年莆田地区高速公路房屋改造工程
序号 | 项目编码 | 项目名称 | 项目特征描述 | 计量单位 | 工程量 | 金 额(元)
[6 empty] | 控制单价 | 合价
290 | 031003001011 | 螺纹阀门 | (1)连接形式:螺纹连接 (2)规格、压力等级:DN15 (3)类型:截止阀 | 个 | 4 | 38.08 | 152.32
291 | 031003001012 | 螺纹阀门 | (1)连接形式:螺纹连接 (2)规格、压力等级:DN25 (3)类型:截止阀 | 个 | 1 | 67.46 | 67.46
292 | 031001006024 | 塑料管 | (1)连接形式:粘接 (2)安装部位:室内 (3)介质:污水 (4)材质、规格:PVC-U排水塑料管 De50 (5)压力试验及吹、洗设计要求:灌水、通球试验 | m | 3.403 | 36.55 | 124.38
293 | 031004003002 | 洗脸盆 | (1)陶瓷洗手盆+不锈钢水龙头+排水附件 | 组 | 4 | 447.79 | 1791.16
294 | 030413003009 | 打洞(孔) | (1)混凝土楼板钻孔 DN75 | 个 | 8 | 37.43 | 299.44
295 | 031002003009 | 套管 | (1)材质:钢制 (2)规格:一般钢套管制作安装 DN80 (3)填料材质:满足设计要求 | 个 | 4 | 67.08 | 268.32
296 | 031002003010 | 套管 | (1)材质:钢制 (2)规格:刚性防水套管制作、安装DN80 (3)填料材质:满足设计要求 | 个 | 4 | 288.81 | 1155.24
莆田西
电气工程
297 | 030404017006 | 配电箱 | (1)规格:成套配电箱 CL1 | 台 | 1 | 665.04 | 665.04
298 | 030404017007 | 配电箱 | (1)规格:成套配电箱 DL1 | 台 | 3 | 665.04 | 1995.12
299 | 030404017008 | 配电箱 | (1)规格:成套配电箱 XL1 | 台 | 1 | 545.9 | 545.9
300 | 030411001033 | 配管 | (1)材质:砖、混凝土结构明配 JDG20 | m | 161.84 | 18.53 | 2998.9
301 | 030411001042 | 配管 | (1)名称:砖、混凝土结构暗配 JDG20 | m | 196.6 | 13.04 | 2563.66
302 | 030413001013 | 铁构件 | (1)材质:明配管支架 | kg | 25.08 | 17.31 | 434.13
303 | 030411004013 | 配线 | (1)材质:穿照明线(铜芯 WDZB-BYJ2.5) | m | 1132.74 | 4.28 | 4848.13
304 | 030413002005 | 凿(压)槽 | (1)暗配管道刨沟 | m | 196.6 | 24.57 | 4830.46
305 | 030412005034 | 荧光灯 | (1)规格:LED吸顶灯 18W LED | 套 | 6 | 102.78 | 616.68
工程量清单
工程名称：2025年莆田地区高速公路房屋改造工程
序号 | 项目编码 | 项目名称 | 项目特征描述 | 计量单位 | 工程量 | 金 额(元)
[6 empty] | 控制单价 | 合价
306 | 030412005035 | 荧光灯 | (1)规格:LED吸顶灯 24W LED | 套 | 7 | 102.78 | 719.46
307 | 030412005036 | 荧光灯 | (1)规格:LED吸顶灯 48W LED | 套 | 6 | 126.84 | 761.04
308 | 030404033001 | 风扇 | (1)规格:排气扇 | 台 | 6 | 169.3 | 1015.8
309 | 030404034021 | 照明开关 | (1)材质:单联单控暗开关 | 个 | 6 | 16.45 | 98.7
310 | 030404034022 | 照明开关 | (1)材质:双联单控暗开关 | 个 | 7 | 19.22 | 134.54
311 | 030404035022 | 插座 | (1)材质:五孔插座电源 | 个 | 28 | 19.9 | 557.2
312 | 030404035023 | 插座 | (1)材质:五孔防水插座电源 | 个 | 23 | 26.98 | 620.54
313 | 030404035024 | 插座 | (1)材质:空调插座（带开关） | 个 | 4 | 26.98 | 107.92
314 | 030411006015 | 接线盒 | (1)材质:接线盒安装(暗装开关(插座)盒) | 个 | 68 | 7.44 | 505.92
315 | 030411006016 | 接线盒 | (1)材质:接线盒安装(暗装接线盒) | 个 | 27 | 7.25 | 195.75
弱电工程
316 | 030411001034 | 配管 | (1)材质:砖、混凝土结构暗配 JDG20 | m | 25.07 | 13.05 | 327.16
317 | 030413002006 | 凿(压)槽 | (1)暗配管道刨沟 | m | 1.2 | 24.57 | 29.48
318 | 030502005003 | 双绞线缆 | (1)规格:双绞线缆(管内穿放 UTP5) | m | 50.14 | 4.39 | 220.11
319 | 030502019002 | 双绞线缆测试 | (1)测试(4对双绞线缆) | 链路/点 | 4 | 13.12 | 52.48
320 | 030502012003 | 信息插座 | (1)规格:双口信息插座（含模块） | 个 | 4 | 70.3 | 281.2
水卫工程
321 | 031001007008 | 复合管 | (1)连接形式:螺纹连接 (2)安装部位:室内 (3)介质:给水 (4)材质、规格:铝合金衬塑复合钢管DN70 (5)压力试验及吹、洗设计要求:水压试验、消毒冲洗 | m | 14.145 | 110.8 | 1567.27
322 | 031001007009 | 复合管 | (1)连接形式:螺纹连接 (2)安装部位:室内 (3)介质:给水 (4)材质、规格:铝合金衬塑复合钢管DN50 (5)压力试验及吹、洗设计要求:水压试验、消毒冲洗 | m | 5.4 | 91.78 | 495.61
323 | 031001007010 | 复合管 | (1)连接形式:螺纹连接 | m | 47.81 | 75.68 | 3618.26
工程量清单
工程名称：2025年莆田地区高速公路房屋改造工程
序号 | 项目编码 | 项目名称 | 项目特征描述 | 计量单位 | 工程量 | 金 额(元)
[6 empty] | 控制单价 | 合价
(2)安装部位:室内 (3)介质:给水 (4)材质、规格:铝合金衬塑复合钢管DN40 (5)压力试验及吹、洗设计要求:水压试验、消毒冲洗
324 | 031001007011 | 复合管 | (1)连接形式:螺纹连接 (2)安装部位:室内 (3)介质:给水 (4)材质、规格:铝合金衬塑复合钢管DN32 (5)压力试验及吹、洗设计要求:水压试验、消毒冲洗 | m | 13.83 | 76.72 | 1061.04
325 | 031001007012 | 复合管 | (1)连接形式:螺纹连接 (2)安装部位:室内 (3)介质:给水 (4)材质、规格:铝合金衬塑复合钢管DN25 (5)压力试验及吹、洗设计要求:水压试验、消毒冲洗 | m | 181.54 | 64.4 | 11691.18
326 | 031001007013 | 复合管 | (1)连接形式:螺纹连接 (2)安装部位:室内 (3)介质:给水 (4)材质、规格:铝合金衬塑复合钢管DN20 (5)压力试验及吹、洗设计要求:水压试验、消毒冲洗 | m | 108.9 | 49.67 | 5409.06
327 | 031001007014 | 复合管 | (1)连接形式:螺纹连接 (2)安装部位:室内 (3)介质:给水 (4)材质、规格:铝合金衬塑复合钢管DN15 (5)压力试验及吹、洗设计要求:水压试验、消毒冲洗 | m | 45 | 45.94 | 2067.3
328 | 031001006031 | 塑料管 | (1)连接形式:热熔连接 (2)安装部位:室内 (3)材质、规格:PPR塑料给水管 DN15 (4)压力试验及吹、洗设计要求:水压试验、消毒冲洗 | m | 150.28 | 27.77 | 4173.28
329 | 031001006032 | 塑料管 | (1)连接形式:热熔连接 (2)安装部位:室内 (3)材质、规格:PPR塑料给水管 DN20 (4)压力试验及吹、洗设计要求:水压试验、 | m | 68.21 | 31.39 | 2141.11
工程量清单
工程名称：2025年莆田地区高速公路房屋改造工程
序号 | 项目编码 | 项目名称 | 项目特征描述 | 计量单位 | 工程量 | 金 额(元)
[6 empty] | 控制单价 | 合价
消毒冲洗
330 | 031001006033 | 塑料管 | (1)连接形式:热熔连接 (2)安装部位:室内 (3)材质、规格:PPR塑料给水管 DN25 (4)压力试验及吹、洗设计要求:水压试验、消毒冲洗 | m | 36.94 | 36.95 | 1364.93
331 | 031003001018 | 螺纹阀门 | (1)连接形式:螺纹连接 (2)规格、压力等级:DN25 (3)类型:自动排气阀 | 个 | 17 | 188.56 | 3205.52
332 | 031003001019 | 螺纹阀门 | (1)连接形式:螺纹连接 (2)规格、压力等级:DN20 (3)类型:自动排气阀 | 个 | 18 | 126.81 | 2282.58
333 | 031003001020 | 螺纹阀门 | (1)连接形式:螺纹连接 (2)规格、压力等级:DN15 (3)类型:截止阀 | 个 | 47 | 38.08 | 1789.76
334 | 031003001021 | 螺纹阀门 | (1)连接形式:螺纹连接 (2)规格、压力等级:DN25 (3)类型:截止阀 | 个 | 48 | 67.46 | 3238.08
335 | 031003001022 | 螺纹阀门 | (1)连接形式:螺纹连接 (2)规格、压力等级:DN70 (3)类型:闸阀 | 个 | 1 | 496 | 496
336 | 031003013001 | 水表 | (1)附件配置:普通水表 DN70 | 个 | 1 | 271.5 | 271.5
337 | 031001006034 | 塑料管 | (1)连接形式:粘接 (2)安装部位:室内 (3)介质:污水 (4)材质、规格:PVC-U排水螺旋消音 DN100 (5)压力试验及吹、洗设计要求:灌水、通球试验 | m | 241.2 | 72.18 | 17409.82
338 | 031001006035 | 塑料管 | (1)连接形式:粘接 (2)安装部位:室内 (3)介质:污水 (4)材质、规格:PVC-U排水塑料管 DN100 (5)压力试验及吹、洗设计要求:灌水、通球试验 | m | 127.02 | 67.96 | 8632.28
339 | 031001006036 | 塑料管 | (1)连接形式:粘接 (2)安装部位:室内 | m | 187.81 | 36.55 | 6864.46
工程量清单
工程名称：2025年莆田地区高速公路房屋改造工程
序号 | 项目编码 | 项目名称 | 项目特征描述 | 计量单位 | 工程量 | 金 额(元)
[6 empty] | 控制单价 | 合价
(3)介质:污水 (4)材质、规格:PVC-U排水塑料管 De50 (5)压力试验及吹、洗设计要求:灌水、通球试验
340 | 031004014005 | 给、排水附(配)件 | (1)型号、规格:地漏 DN50 | 个 | 94 | 51.56 | 4846.64
341 | 031004014006 | 给、排水附(配)件 | (1)型号、规格:洗衣机地漏 DN50 | 个 | 3 | 74.2 | 222.6
342 | 031004006001 | 大便器 | (1)规格、类型:坐式大便器安装(连体水箱) | 组 | 47 | 967.8 | 45486.6
343 | 031004010001 | 淋浴器 | (1)材质、规格:花洒（四件套） | 套 | 47 | 443.9 | 20863.3
344 | 030413003005 | 打洞(孔) | (1)规格:打孔 DN50 | 个 | 191 | 20.61 | 3936.51
345 | 030413003006 | 打洞(孔) | (1)规格:打孔 DN100 | 个 | 83 | 37.43 | 3106.69
346 | 030413003007 | 打洞(孔) | (1)规格:堵洞(公称直径50mm以内) | 个 | 191 | 18.96 | 3621.36
347 | 030413003008 | 打洞(孔) | (1)规格:堵洞(公称直径100mm以内) | 个 | 47 | 32.81 | 1542.07
348 | 031002003005 | 套管 | (1)材质:一般钢套管制作安装 DN20 | 个 | 33 | 19.09 | 629.97
349 | 031002003006 | 套管 | (1)材质:一般钢套管制作安装 DN25 | 个 | 32 | 23.77 | 760.64
350 | 031002003007 | 套管 | (1)材质:一般钢套管制作安装 DN100 | 个 | 36 | 86.23 | 3104.28
351 | 031002003008 | 套管 | (1)材质:刚性防水套管制作安装 DN100 | 个 | 36 | 352.21 | 12679.56
单项工程
房屋建筑与装饰工程
一层
拆除
352 | 011608001013 | 铲除油漆涂料面 | (1)铲除部位名称:墙面、天棚油漆腻子 | m2 | 1340.953 | 5.06 | 6785.22
353 | 010103002049 | 余方弃置 | (1)废弃料品种:拆除废料 (2)运距:3km | m3 | 12.069 | 15.12 | 182.48
新做
墙面
354 | 011406001177 | 抹灰面油漆涂料 | (1)部位:房间、阳台 (2)基层类型:砖墙 (3)腻子种类、遍数:耐水腻子两遍 (4)油漆涂料品种、遍数（或厚度）:白色无机涂料饰面(两遍底漆两遍面漆) | m2 | 1046.076 | 41.49 | 43401.69
天棚
工程量清单
工程名称：2025年莆田地区高速公路房屋改造工程
序号 | 项目编码 | 项目名称 | 项目特征描述 | 计量单位 | 工程量 | 金 额(元)
[6 empty] | 控制单价 | 合价
355 | 011406001178 | 抹灰面油漆涂料 | (1)部位:房间、阳台 (2)腻子种类、遍数:2厚面层耐水腻子刮平、5厚底基防裂腻子分遍挂平; (3)油漆涂料品种、遍数（或厚度）:白色无机涂料饰面(两遍底漆两遍面漆) | m2 | 294.877 | 59.37 | 17506.85
二层
拆除
356 | 011608001014 | 铲除油漆涂料面 | (1)铲除部位名称:墙面、天棚油漆腻子 | m2 | 1338.83 | 5.06 | 6774.48
357 | 010103002050 | 余方弃置 | (1)废弃料品种:拆除废料 (2)运距:3km | m3 | 12.049 | 15.12 | 182.18
墙面
358 | 011406001179 | 抹灰面油漆涂料 | (1)部位:房间、阳台 (2)基层类型:砖墙 (3)腻子种类、遍数:耐水腻子两遍 (4)油漆涂料品种、遍数（或厚度）:白色无机涂料饰面(两遍底漆两遍面漆) | m2 | 1044.7 | 41.49 | 43344.6
天棚
359 | 011406001180 | 抹灰面油漆涂料 | (1)部位:房间、阳台 (2)腻子种类、遍数:2厚面层耐水腻子刮平、5厚底基防裂腻子分遍挂平; (3)油漆涂料品种、遍数（或厚度）:白色无机涂料饰面(两遍底漆两遍面漆) | m2 | 294.13 | 59.37 | 17462.5
三层
拆除
360 | 011608001015 | 铲除油漆涂料面 | (1)铲除部位名称:墙面、天棚油漆腻子 | m2 | 819.976 | 5.06 | 4149.08
361 | 010103002051 | 余方弃置 | (1)废弃料品种:拆除废料 (2)运距:3km | m3 | 7.38 | 15.12 | 111.59
内墙面
362 | 011406001181 | 抹灰面油漆涂料 | (1)部位:房间、阳台 (2)基层类型:砖墙 (3)腻子种类、遍数:耐水腻子两遍 (4)油漆涂料品种、遍数（或厚度）:白色无机涂料饰面(两遍底漆两遍面漆) | m2 | 616.592 | 41.49 | 25582.4
天棚
363 | 011406001182 | 抹灰面油漆涂料 | (1)部位:房间、阳台 (2)腻子种类、遍数:腻子两道 (3)油漆涂料品种、遍数（或厚度）:白色无机涂料饰面(两遍底漆两遍面漆) | m2 | 179.624 | 59.37 | 10664.28
工程量清单
工程名称：2025年莆田地区高速公路房屋改造工程
序号 | 项目编码 | 项目名称 | 项目特征描述 | 计量单位 | 工程量 | 金 额(元)
[6 empty] | 控制单价 | 合价
单价措施项目
房屋建筑与装饰工程
萩芦站
办公楼一层
办公楼二层
1 | 011708001081 | 二次搬运 | (1)搬运内容:拆除废料 (2)搬运距离:搬运至一层 | 项 | 1 | 5240.23 | 5240.23
2 | 011708001080 | 二次搬运 | (1)搬运内容:建筑原料 (2)搬运距离:搬运至二层 | 项 | 1 | 5822.02 | 5822.02
3 | 011701003005 | 砌筑脚手架 | (1)服务对象:砌块墙 (2)搭设高度:3.6米以内 | m2 | 36.05 | 4.07 | 146.72
4 | 011702009002 | 过梁模板 | (1)支撑高度:3.6米以内 | m2 | 3.238 | 113.55 | 367.67
宿舍1~4层
5 | 011708001082 | 二次搬运 | (1)搬运内容:建筑材料 | 项 | 1 | 454.19 | 454.19
莆田西
一层
二层
6 | 011708001088 | 二次搬运 | (1)搬运内容:建筑材料 (2)搬运距离:向上1层 | 项 | 1 | 2312.28 | 2312.28
7 | 011708001089 | 二次搬运 | (1)搬运内容:建筑垃圾 (2)搬运距离:向下1层 | 项 | 1 | 1362.46 | 1362.46
三层
8 | 011708001090 | 二次搬运 | (1)搬运内容:建筑材料 (2)搬运距离:向上2层 | 项 | 1 | 7289.09 | 7289.09
9 | 011708001091 | 二次搬运 | (1)搬运内容:建筑垃圾 (2)搬运距离:向下2层 | 项 | 1 | 3658 | 3658
10 | 011701002001 | 外脚手架及垂直封闭安全网 | (1)服务对象:外墙面 (2)搭设方式:落地式钢管 (3)搭设高度:8.15-10.25m (4)脚手架材质:外墙扣件式钢管脚手架 双排 (5)安全网材质:阻燃安全网 | m2 | 482.07 | 64.45 | 31069.41
屋面层
工程量清单
工程名称：2025年莆田地区高速公路房屋改造工程
序号 | 项目编码 | 项目名称 | 项目特征描述 | 计量单位 | 工程量 | 金 额(元)
[6 empty] | 控制单价 | 合价
11 | 011708001092 | 二次搬运 | (1)搬运内容:建筑材料 (2)搬运距离:向上3层 | 项 | 1 | 4426 | 4426
安装工程
萩芦站
电气工程
12 | 031301017025 | 脚手架搭拆 |  | 项 | 1 | 613 | 613
弱电工程
13 | 031301017017 | 脚手架搭拆 |  | 项 | 1 | 82 | 82
水卫工程
14 | 031301017018 | 脚手架搭拆 |  | 项 | 1 | 161 | 161
莆田西
电气工程
15 | 031301017022 | 脚手架搭拆 |  | 项 | 1 | 281 | 281
弱电工程
16 | 031301017023 | 脚手架搭拆 |  | 项 | 1 | 7 | 7
水卫工程
17 | 031301017024 | 脚手架搭拆 |  | 项 | 1 | 2963 | 2963
单项工程
房屋建筑与装饰工程
一层
二层
18 | 011708001097 | 二次搬运 | (1)搬运内容:建筑材料 (2)搬运距离:向上1层 | 项 | 1 | 830.7 | 830.7
三层
19 | 011708001098 | 二次搬运 | (1)搬运内容:建筑材料 (2)搬运距离:向上2层 | 项 | 1 | 1008.06 | 1008.06
总价措施项目
1 |  | 安全文明施工费 |  | 项 | 1 | 17461 | 17461
2 |  | 其他总价措施费 |  | 项 | 1 | 2332 | 2332
合计 | [6 empty] | 2083438
注：安全文明施工费为不可竞争费用，包干使用。

## 总价措施项目清单与计价表(含分项) (hidden)
总价措施项目清单与计价表
工程名称：2025年莆田地区高速公路房屋改造工程 |  |  |  | 第1页 共2页
序号 | 项 目 名 称 | 计 算 基 础 (元) | 费 率(%) | 金 额(元)
房屋建筑与装饰工程
萩芦站
办公楼一层
1 | 安全文明施工费 | 119294 | 0.87 | 1038
2 | 其他总价措施费 | 119294 | 0.11 | 131
办公楼二层
1 | 安全文明施工费 | 570974 | 0.87 | 4967
2 | 其他总价措施费 | 570974 | 0.11 | 628
宿舍1~4层
1 | 安全文明施工费 | 17272 | 0.87 | 150
2 | 其他总价措施费 | 17272 | 0.11 | 19
莆田西
一层
1 | 安全文明施工费 | 144688 | 0.87 | 1259
2 | 其他总价措施费 | 144688 | 0.11 | 159
二层
1 | 安全文明施工费 | 173277 | 0.87 | 1508
2 | 其他总价措施费 | 173277 | 0.11 | 191
三层
1 | 安全文明施工费 | 329673 | 0.87 | 2868
2 | 其他总价措施费 | 329673 | 0.11 | 363
屋面层
1 | 安全文明施工费 | 220316 | 0.87 | 1917
2 | 其他总价措施费 | 220316 | 0.11 | 242
安装工程
萩芦站
电气工程
1 | 安全文明施工费 | 68646 | 0.87 | 597
2 | 其他总价措施费 | 68646 | 0.11 | 76
弱电工程
1 | 安全文明施工费 | 20585 | 2.14 | 441
2 | 其他总价措施费 | 20585 | 0.44 | 91
水卫工程
1 | 安全文明施工费 | 7155 | 0.87 | 62
2 | 其他总价措施费 | 7155 | 0.11 | 8
莆田西
电气工程
1 | 安全文明施工费 | 24496 | 0.87 | 213
2 | 其他总价措施费 | 24496 | 0.11 | 27
弱电工程
1 | 安全文明施工费 | 917 | 0.87 | 8
2 | 其他总价措施费 | 917 | 0.11 | 1
水卫工程
1 | 安全文明施工费 | 181542 | 0.87 | 1579
总价措施项目清单与计价表
工程名称：2025年莆田地区高速公路房屋改造工程 |  |  |  | 第2页 共2页
序号 | 项 目 名 称 | 计 算 基 础 (元) | 费 率(%) | 金 额(元)
2 | 其他总价措施费 | 181542 | 0.11 | 200
单项工程
房屋建筑与装饰工程
一层
1 | 安全文明施工费 | 67876 | 0.48 | 326
2 | 其他总价措施费 | 67876 | 0.11 | 75
二层
1 | 安全文明施工费 | 68595 | 0.48 | 329
2 | 其他总价措施费 | 68595 | 0.11 | 75
三层
1 | 安全文明施工费 | 41515 | 0.48 | 199
2 | 其他总价措施费 | 41515 | 0.11 | 46
合 计 |  |  |  | 19793
|  |  | 安全文明施工费 | 17461 | 17461
|  |  | 其他总价措施费 | 2332 | 2332
|  |  |  | 19793 | 19793

## 单价措施项目清单与计价表 (hidden)
单价措施项目清单与计价表
工程名称：2025年莆田地区高速公路房屋改造工程 | [6 empty] | 第1页 共2页
序号 | 项目编码 | 项目名称 | 项目特征描述 | 计量单位 | 工程量 | 金 额(元)
[6 empty] | 综合单价 |  | 合价
房屋建筑与装饰工程 | [8 empty] | 单项工程(17房屋建筑与装饰)
萩芦站 | [8 empty] | 单位工程(17房屋建筑与装饰)
办公楼一层 | [8 empty] | 分项工程(17房屋建筑与装饰)
办公楼二层 | [8 empty] | 分项工程(17房屋建筑与装饰)
1 | 011708001081 | 二次搬运 | (1)搬运内容:拆除废料 (2)搬运距离:搬运至一层 | 项 | 1 | 5240.23 |  | 5240.23
2 | 011708001080 | 二次搬运 | (1)搬运内容:建筑原料 (2)搬运距离:搬运至二层 | 项 | 1 | 5822.02 |  | 5822.02
3 | 011701003005 | 砌筑脚手架 | (1)服务对象:砌块墙 (2)搭设高度:3.6米以内 | m2 | 36.05 | 4.07 |  | 146.72
4 | 011702009002 | 过梁模板 | (1)支撑高度:3.6米以内 | m2 | 3.238 | 113.55 |  | 367.67
宿舍1~4层 | [8 empty] | 分项工程(17房屋建筑与装饰)
5 | 011708001082 | 二次搬运 | (1)搬运内容:建筑材料 | 项 | 1 | 454.19 |  | 454.19 |  | 12030.83
莆田西 | [8 empty] | 单位工程(17房屋建筑与装饰)
一层 | [8 empty] | 分项工程(17房屋建筑与装饰)
二层 | [8 empty] | 分项工程(17房屋建筑与装饰)
6 | 011708001088 | 二次搬运 | (1)搬运内容:建筑材料 (2)搬运距离:向上1层 | 项 | 1 | 2312.28 |  | 2312.28 |  |  | 2312.28
7 | 011708001089 | 二次搬运 | (1)搬运内容:建筑垃圾 (2)搬运距离:向下1层 | 项 | 1 | 1362.46 |  | 1362.46 |  |  | 1362.46
三层 | [8 empty] | 分项工程(17房屋建筑与装饰)
8 | 011708001090 | 二次搬运 | (1)搬运内容:建筑材料 (2)搬运距离:向上2层 | 项 | 1 | 7289.09 |  | 7289.09 |  |  | 7289.09
9 | 011708001091 | 二次搬运 | (1)搬运内容:建筑垃圾 (2)搬运距离:向下2层 | 项 | 1 | 3657.51 |  | 3657.51 |  |  | 3658
10 | 011701002001 | 外脚手架及垂直封闭安全网 | (1)服务对象:外墙面 (2)搭设方式:落地式钢管 (3)搭设高度:8.15-10.25m (4)脚手架材质:外墙扣件式钢管脚手架 双排 (5)安全网材质:阻燃安全网 | m2 | 482.07 | 64.45 |  | 31069.41 |  |  | 31069.41
屋面层 | [8 empty] | 分项工程(17房屋建筑与装饰)
单价措施项目清单与计价表
工程名称：2025年莆田地区高速公路房屋改造工程 | [6 empty] | 第2页 共2页
序号 | 项目编码 | 项目名称 | 项目特征描述 | 计量单位 | 工程量 | 金 额(元)
[6 empty] | 综合单价 |  | 合价
11 | 011708001092 | 二次搬运 | (1)搬运内容:建筑材料 (2)搬运距离:向上3层 | 项 | 1 | 4425.66 |  | 4425.66 |  |  | 4426
安装工程 | [8 empty] | 单项工程(17房屋建筑与装饰) | 50116.41 | 50117.24
萩芦站 | [8 empty] | 单位工程(17安装)
电气工程 | [8 empty] | 分项工程(17安装)
12 | 031301017025 | 脚手架搭拆 |  | 项 | 1 | 612.59 |  | 612.59 |  |  | 613
弱电工程 | [8 empty] | 分项工程(17安装)
13 | 031301017017 | 脚手架搭拆 |  | 项 | 1 | 81.59 |  | 81.59 |  |  | 82
水卫工程 | [8 empty] | 分项工程(17安装)
14 | 031301017018 | 脚手架搭拆 |  | 项 | 1 | 160.54 |  | 160.54 |  |  | 161
莆田西 | [8 empty] | 单位工程(17安装) | 854.72 | 856
电气工程 | [8 empty] | 分项工程(17安装)
15 | 031301017022 | 脚手架搭拆 |  | 项 | 1 | 280.52 |  | 280.52 |  |  | 281
弱电工程 | [8 empty] | 分项工程(17安装)
16 | 031301017023 | 脚手架搭拆 |  | 项 | 1 | 6.83 |  | 6.83 |  |  | 7
水卫工程 | [8 empty] | 分项工程(17安装)
17 | 031301017024 | 脚手架搭拆 |  | 项 | 1 | 2962.75 |  | 2962.75 |  |  | 2963
单项工程 | [8 empty] | 单项工程(17房屋建筑与装饰) | 3250.1 | 3251
房屋建筑与装饰工程 | [8 empty] | 单位工程(17房屋建筑与装饰)
一层 | [8 empty] | 分项工程(17房屋建筑与装饰)
二层 | [8 empty] | 分项工程(17房屋建筑与装饰)
18 | 011708001097 | 二次搬运 | (1)搬运内容:建筑材料 (2)搬运距离:向上1层 | 项 | 1 | 830.7 |  | 830.7
三层 | [8 empty] | 分项工程(17房屋建筑与装饰)
19 | 011708001098 | 二次搬运 | (1)搬运内容:建筑材料 (2)搬运距离:向上2层 | 项 | 1 | 1008.06 |  | 1008.06 |  | 1838.76
合 计 | [7 empty] | 68090.82

## 分部分项工程量清单综合单价分析表 (hidden)
分部分项工程量清单综合单价分析表
工程名称：2025年莆田地区高速公路房屋改造工程 | [11 empty] | 第1页 共70页
序号 | 项目编码 | 项目名称及特征描述 | 单位 | 工程量 | 综合单价组成(元) | [7 empty] | 综合单价 (元)
[5 empty] | 人工费 | 材料费 | 其中： 设备费 | 施工机具使用费 | 企业管理费 | 利润 | 规费 | 税金
房屋建筑与装饰工程 | [13 empty] | 单项工程(17房屋建筑与装饰)
萩芦站 | [13 empty] | 单位工程(17房屋建筑与装饰)
办公楼一层 | [13 empty] | 分项工程(17房屋建筑与装饰)
拆除
1 | 011605001052 | 平面块料拆除 (1)现状地砖铲除 | m2 | 28.455 | 8.54 |  |  |  | 0.83 | 0.56 |  | 0.89 | 10.82
1.1 | 10116040T | 拆除地面装饰层(拆除块料面层 含结合层) | m2 | 28.455 | 8.54 |  |  |  | 0.83 | 0.56 |  | 0.89 | 10.82
2 | 011605001053 | 平面块料拆除 (1)拆除的基层类型:拆除花岗岩地面 | m2 | 80.89 | 10.08 |  |  |  | 0.98 | 0.66 |  | 1.05 | 12.77
2.1 | 10116041T | 拆除地面装饰层(拆除石材面层 含结合层) | m2 | 80.89 | 10.08 |  |  |  | 0.98 | 0.66 |  | 1.05 | 12.77
3 | 011604003011 | 天棚抹灰面拆除 (1)拆除部位:拆除餐厅、走道天棚涂料 | m2 | 287.662 | 19.48 |  |  |  | 1.89 | 1.28 |  | 2.04 | 24.69
3.1 | 10116060T | 拆除天棚装饰层(拆除天棚面 水泥及混合砂浆面) | m2 | 287.662 | 19.48 |  |  |  | 1.89 | 1.28 |  | 2.04 | 24.69
4 | 011604002037 | 立面抹灰层拆除 (1)拆除部位:办公楼一层 (2)抹灰层种类:现状白色无机涂料铲除 | m2 | 519.225 | 14.53 |  |  |  | 1.41 | 0.96 |  | 1.52 | 18.42
4.1 | 10116046T | 拆除墙面装饰层(拆除墙柱面 水泥及混合砂浆面) | m2 | 519.225 | 14.53 |  |  |  | 1.41 | 0.96 |  | 1.52 | 18.42
5 | 010103002042 | 余方弃置 (1)废弃料品种:拆除废料 (2)运距:3km | m3 | 42.245 | 0.51 |  |  | 11.41 | 1.16 | 0.79 |  | 1.25 | 15.12
5.1 | 10101075T | 机械装土方(装载机装土方) | m3 | 42.245 | 0.34 |  |  | 2.22 | 0.25 | 0.17 |  | 0.27 | 3.25
5.2 | 10101086T | 自卸汽车运土(载重10t以外 运距3km以内) | m3 | 42.245 | 0.17 |  |  | 9.19 | 0.91 | 0.62 |  | 0.98 | 11.87
新做
6 | 011102003103 | 块料楼地面 (1)部位：办公楼一层内走道 (2)做法： (3)灰色600*1200玻化砖面层 (4)5厚聚合物水泥砂浆结合层 | m2 | 71.28 | 42.06 | 2.5 |  | 0.11 | 4.33 | 2.94 |  | 4.67 | 56.61
分部分项工程量清单综合单价分析表
工程名称：2025年莆田地区高速公路房屋改造工程 | [11 empty] | 第2页 共70页
序号 | 项目编码 | 项目名称及特征描述 | 单位 | 工程量 | 综合单价组成(元) | [7 empty] | 综合单价 (元)
[5 empty] | 人工费 | 材料费 | 其中： 设备费 | 施工机具使用费 | 企业管理费 | 利润 | 规费 | 税金
6.1 | 10111046T | (地砖楼地面 水泥砂浆结合层 不勾缝 周长3200mm以内) | m2 | 71.28 | 42.06 | 2.5 |  | 0.11 | 4.33 | 2.94 |  | 4.67 | 56.61
7 | 011101006125 | 平面砂浆找平层 (1)部位：办公楼一层内走道 (2)做法： (3)50厚1:3水泥砂浆找平层 (4)聚合物水泥浆一道 (5)地面基础结构(利用现状) | m2 | 71.28 | 25.55 | 17.97 |  | 1.46 | 4.36 | 2.96 |  | 4.71 | 57.01
7.1 | 10111002T | 水泥砂浆找平层(在混凝土 或硬基层面上 50mm厚) | m2 | 71.28 | 25.55 | 17.97 |  | 1.46 | 4.36 | 2.96 |  | 4.71 | 57.01
8 | 011108001039 | 石材零星项目 (1)工程部位:门槛石 (2)结合层厚度、材料种类:30mm厚1：3干硬性水泥砂浆 (3)面层材料品种、规格、颜色:20mm厚200宽中国黑门槛石 (4)素水泥浆一道 (5)防护材料种类: | m2 | 0.6 | 74.75 | 136.81 |  | 0.53 | 20.55 | 13.96 |  | 22.19 | 268.79
8.1 | 10111044T | 石板材 门坎石 | m2 | 0.6 | 74.75 | 136.81 |  | 0.53 | 20.55 | 13.96 |  | 22.19 | 268.79
9 | 011101006126 | 平面砂浆找平层 (1)门槛处 (2)找平层厚度、砂浆配合比:最薄处20厚1:3水泥砂浆找坡层、抹平 | m2 | 0.6 | 13.07 | 6.89 |  | 0.53 | 1.99 | 1.35 |  | 2.14 | 25.97
9.1 | 10111002T | 水泥砂浆找平层(在混凝土 或硬基层面上 20mm厚) | m2 | 0.6 | 13.07 | 6.89 |  | 0.53 | 1.99 | 1.35 |  | 2.14 | 25.97
10 | 011102001017 | 石材楼地面 (1)部位：办公楼一层外走道 (2)做法： (3)600x600x30厚芝麻灰花岗岩面层 (4)5厚聚合物水泥砂浆结合层 | m2 | 37.47 | 47.89 | 69.4 |  | 0.09 | 11.37 | 7.73 |  | 12.28 | 148.76
10.1 | 10111036T | 石板材楼地面 水泥砂浆结合层 单色 周长3200mm以内 | m2 | 37.47 | 47.89 | 69.4 |  | 0.09 | 11.37 | 7.73 |  | 12.28 | 148.76
11 | 011101006127 | 平面砂浆找平层 | m2 | 37.47 | 25.55 | 17.97 |  | 1.46 | 4.36 | 2.96 |  | 4.71 | 57.01
分部分项工程量清单综合单价分析表
工程名称：2025年莆田地区高速公路房屋改造工程 | [11 empty] | 第3页 共70页
序号 | 项目编码 | 项目名称及特征描述 | 单位 | 工程量 | 综合单价组成(元) | [7 empty] | 综合单价 (元)
[5 empty] | 人工费 | 材料费 | 其中： 设备费 | 施工机具使用费 | 企业管理费 | 利润 | 规费 | 税金
(1)部位：办公楼一层外走道 (2)做法： (3)50厚1:3水泥砂浆找平层 (4)聚合物水泥浆一道 (5)地面基础结构(利用现状)
11.1 | 10111002T | 水泥砂浆找平层(在混凝土 或硬基层面上 50mm厚) | m2 | 37.47 | 25.55 | 17.97 |  | 1.46 | 4.36 | 2.96 |  | 4.71 | 57.01
12 | 011201004154 | 立面砂浆找平层 (1)部位：走道、餐厅、一层楼梯间 (2)做法： (3)5厚1:2.5水泥砂浆找平抹光 (4)9厚1:3水泥砂浆或粉刷石膏砂浆打底扫毛 (5)素水泥砂浆(内掺建筑胶) (6)专用修补材料修补墙面,DP砂浆勾实接缝并拉毛 (7)主体结构墙面 | m2 | 440.543 | 21.13 | 5.28 |  | 0.39 | 2.6 | 1.76 |  | 2.8 | 33.96
12.1 | 10112013T | 内墙面水泥砂浆找平抹灰(砖墙、混凝土墙 9+5mm厚) | m2 | 440.543 | 21.13 | 5.28 |  | 0.39 | 2.6 | 1.76 |  | 2.8 | 33.96
13 | 011406001162 | 抹灰面油漆涂料 (1)部位：走道、餐厅、一层楼梯间 (2)做法： (3)白色无机涂料饰面(两遍底漆两遍面漆); (4)腻子打底2道; | m2 | 440.543 | 23.99 | 8.75 |  |  | 3.17 | 2.15 |  | 3.43 | 41.49
13.1 | 10114147T | 内墙涂料(墙面 四遍) | m2 | 440.543 | 23.99 | 8.75 |  |  | 3.17 | 2.15 |  | 3.43 | 41.49
14 | 011201004155 | 立面砂浆找平层 (1)8厚1:2.5水泥砂浆抹平 (2)12厚1:3水泥砂浆(掺水泥重量的3%防水剂)打底 (3)素水泥浆一道(内掺建筑胶) (4)专用修补材料修补墙面,DP砂浆勾实接缝并拉毛; (5)主体结构墙面 | m2 | 78.683 | 37.57 | 7.86 |  | 0.6 | 4.46 | 3.03 |  | 4.82 | 58.34
14.1 | 10112018T | 外墙面水泥砂浆找平抹灰(砖墙、混凝土墙 12+8mm厚) | m2 | 78.683 | 37.57 | 7.86 |  | 0.6 | 4.46 | 3.03 |  | 4.82 | 58.34
分部分项工程量清单综合单价分析表
工程名称：2025年莆田地区高速公路房屋改造工程 | [11 empty] | 第4页 共70页
序号 | 项目编码 | 项目名称及特征描述 | 单位 | 工程量 | 综合单价组成(元) | [7 empty] | 综合单价 (元)
[5 empty] | 人工费 | 材料费 | 其中： 设备费 | 施工机具使用费 | 企业管理费 | 利润 | 规费 | 税金
15 | 010903002057 | 墙面涂膜防水 (1)部位:餐厅墙面，走道外墙面 (2)防水膜品种:刷2道1.5mm厚聚合物水泥防水涂料 | m2 | 189.451 | 7.92 | 24.12 |  |  | 3.1 | 2.11 |  | 3.35 | 40.6
15.1 | 10109087T | 涂料防水(聚合物水泥防水涂料1.5mm厚 立面) | m2 | 189.451 | 7.92 | 24.12 |  |  | 3.1 | 2.11 |  | 3.35 | 40.6
16 | 011406001163 | 抹灰面油漆涂料 (1)外墙丙烯酸涂料三遍 | m2 | 78.683 | 11.28 | 23.84 |  |  | 3.4 | 2.31 |  | 3.67 | 44.5
16.1 | 10114156T | 外墙丙烯酸酯涂料(墙面 三遍) | m2 | 78.683 | 11.28 | 23.84 |  |  | 3.4 | 2.31 |  | 3.67 | 44.5
17 | 011301001015 | 天棚抹灰 (1)部位:餐厅，走廊 (2)基层类型:素水泥砂浆(内掺建筑胶) (3)抹灰厚度、材料种类:5厚1:0.5:3水泥石灰膏砂浆 | m2 | 287.662 | 20.38 | 2.22 |  | 0.15 | 2.2 | 1.5 |  | 2.38 | 28.83
17.1 | 10113002T | 天棚抹灰(天棚混凝土板面水泥砂浆找平 厚5mm) | m2 | 287.662 | 20.38 | 2.22 |  | 0.15 | 2.2 | 1.5 |  | 2.38 | 28.83
18 | 011406001164 | 抹灰面油漆涂料 (1)部位：餐厅，走廊 (2)做法： (3)白色无机涂料饰面(两遍底漆两遍面漆); (4)2厚面层耐水腻子刮平; (5)5厚底基防裂腻子分遍挂平 | m2 | 287.662 | 29.98 | 8.75 |  |  | 3.75 | 2.55 |  | 4.05 | 49.08
18.1 | 10114149T | 内墙涂料(天棚面 四遍) | m2 | 287.662 | 29.98 | 8.75 |  |  | 3.75 | 2.55 |  | 4.05 | 49.08
19 | 011302001073 | 天棚吊顶 (1)部位：门厅 (2)600*1200*20*20蜂窝铝板 (3)M8*80MM锚栓膨胀螺栓 (4)调平吊杆（\U+03A68MM铁质吊杆） (5)不锈钢型材灯槽 (6)蜂窝铝板配套铝合金挂件 (7)1.2厚黑钛不锈钢嵌缝 | m2 | 48.2 | 43.63 | 170.83 |  | 2.09 | 20.98 | 14.25 |  | 22.66 | 274.44
19.1 | 10113021T | 装配式U型轻钢天棚龙骨(不上人型) 面层规格 600mm×600mm以上 平面 | m2 | 48.2 | 19.7 | 25.63 |  | 2.09 | 4.59 | 3.12 |  | 4.96 | 60.09
分部分项工程量清单综合单价分析表
工程名称：2025年莆田地区高速公路房屋改造工程 | [11 empty] | 第5页 共70页
序号 | 项目编码 | 项目名称及特征描述 | 单位 | 工程量 | 综合单价组成(元) | [7 empty] | 综合单价 (元)
[5 empty] | 人工费 | 材料费 | 其中： 设备费 | 施工机具使用费 | 企业管理费 | 利润 | 规费 | 税金
19.2 | 10113110T | 天棚面层 600*1200蜂窝大板（白色） | m2 | 45.05 | 15.44 | 146.36 |  |  | 15.68 | 10.65 |  | 16.93 | 205.06
19.3 | 10113219T | 灯槽、灯带(天棚面层 附加式灯槽) | m2 | 3.15 | 145.36 | 128.66 |  |  | 26.55 | 18.03 |  | 28.67 | 347.27
办公楼二层 | [13 empty] | 分项工程(17房屋建筑与装饰)
拆除
20 | 011605001036 | 平面块料拆除 (1)现状地砖铲除 | m2 | 530.231 | 8.54 |  |  |  | 0.83 | 0.56 |  | 0.89 | 10.82
20.1 | 10116040T | 拆除地面装饰层(拆除块料面层 含结合层) | m2 | 530.231 | 8.54 |  |  |  | 0.83 | 0.56 |  | 0.89 | 10.82
21 | 011606001002 | 楼地面龙骨及饰面拆除 (1)拆除的基层类型:现状防腐木地板拆除 | m2 | 23.97 | 5.32 |  |  |  | 0.52 | 0.35 |  | 0.56 | 6.75
21.1 | 10116042T | 拆除地面装饰层(拆除木地板面层 带龙骨) | m2 | 23.97 | 5.32 |  |  |  | 0.52 | 0.35 |  | 0.56 | 6.75
22 | 011610001036 | 门窗拆除 (1)1.0米宽*2.1米高钢质门拆除 | 樘 | 20 | 31.93 |  |  |  | 3.09 | 2.1 |  | 3.34 | 40.46
22.1 | 10116103T | 拆除门窗(拆除整樘钢门窗） | 樘 | 20 | 31.93 |  |  |  | 3.09 | 2.1 |  | 3.34 | 40.46
23 | 011610001037 | 门窗拆除 (1)1.5米宽*2.1米高钢质门拆除 | 樘 | 3 | 41.51 |  |  |  | 4.02 | 2.73 |  | 4.34 | 52.6
23.1 | 10116103T | 拆除门窗(拆除整樘钢门窗） 面积在4m2以内 | 樘 | 3 | 41.51 |  |  |  | 4.02 | 2.73 |  | 4.34 | 52.6
24 | 011606003031 | 天棚面龙骨及饰面拆除 (1)拆除的基层类型:现状铝扣板吊顶拆除（含吊杆龙骨） 离地3.6米 | m2 | 95.76 | 6.24 |  |  |  | 0.6 | 0.41 |  | 0.65 | 7.9
24.1 | 10116063T | 拆除天棚装饰层(拆除木龙骨各式吊顶 板面) | m2 |  | 4.26 |  |  |  | 0.41 | 0.28 |  | 0.45 | 5.4
24.2 | 10116066T | 拆除天棚装饰层(拆除天棚 金属龙骨 金属面) | m2 | 95.76 | 6.24 |  |  |  | 0.6 | 0.41 |  | 0.65 | 7.9
25 | 011606003032 | 天棚面龙骨及饰面拆除 (1)拆除的基层类型:现状硅酸盖板吊顶拆除（含吊杆龙骨） 离地3米 | m2 | 68.5 | 6.24 |  |  |  | 0.6 | 0.41 |  | 0.65 | 7.9
25.1 | 10116063T | 拆除天棚装饰层(拆除木龙骨各式吊顶 板面) | m2 |  | 4.26 |  |  |  | 0.41 | 0.28 |  | 0.45 | 5.4
25.2 | 10116066T | 拆除天棚装饰层(拆除天棚 金属龙骨 金属面) | m2 | 68.5 | 6.24 |  |  |  | 0.6 | 0.41 |  | 0.65 | 7.9
26 | 011604003002 | 天棚抹灰面拆除 (1)拆除部位:现状天花涂料铲除（含水泥打 | m2 | 352.86 | 19.48 |  |  |  | 1.89 | 1.28 |  | 2.04 | 24.69
分部分项工程量清单综合单价分析表
工程名称：2025年莆田地区高速公路房屋改造工程 | [11 empty] | 第6页 共70页
序号 | 项目编码 | 项目名称及特征描述 | 单位 | 工程量 | 综合单价组成(元) | [7 empty] | 综合单价 (元)
[5 empty] | 人工费 | 材料费 | 其中： 设备费 | 施工机具使用费 | 企业管理费 | 利润 | 规费 | 税金
底） 离地3.5米
26.1 | 10116060T | 拆除天棚装饰层(拆除天棚面 水泥及混合砂浆面) | m2 | 352.86 | 19.48 |  |  |  | 1.89 | 1.28 |  | 2.04 | 24.69
27 | 011601001014 | 砖（石）砌体拆除 (1)砌体名称:现状200宽蒸压加气混凝土砌块拆除 | m3 | 16.93 | 61.15 |  |  |  | 5.93 | 4.02 |  | 6.4 | 77.5
27.1 | 10116003T | 拆除砖（石）砌体(拆除砌体 加气混凝土 砌块) | m3 | 16.93 | 61.15 |  |  |  | 5.93 | 4.02 |  | 6.4 | 77.5
28 | 011614007022 | 踢脚线拆除 (1)踢脚线材质:块料砖 | m | 335.99 | 3.76 |  |  |  | 0.36 | 0.25 |  | 0.39 | 4.76
28.1 | 10116126T | 拆除其他构件(拆除整体材料踢脚线) | m |  | 3.88 |  |  |  | 0.38 | 0.26 |  | 0.41 | 4.93
28.2 | 10116127T | 拆除其他构件(拆除复合材料（木、块料、塑料、复合材料）踢脚线) | m | 335.99 | 3.76 |  |  |  | 0.36 | 0.25 |  | 0.39 | 4.76
29 | 011604002030 | 立面抹灰层拆除 (1)拆除部位:办公楼二层 (2)抹灰层种类:拆除墙柱面 水泥及混合砂浆面 | m2 | 967.949 | 14.53 |  |  |  | 1.41 | 0.96 |  | 1.52 | 18.42
29.1 | 10116046T | 拆除墙面装饰层(拆除墙柱面 水泥及混合砂浆面) | m2 | 967.949 | 14.53 |  |  |  | 1.41 | 0.96 |  | 1.52 | 18.42
30 | 010103002033 | 余方弃置 (1)废弃料品种:拆除废料 (2)运距:3km | m3 | 117.758 | 0.51 |  |  | 11.41 | 1.16 | 0.79 |  | 1.25 | 15.12
30.1 | 10101075T | 机械装土方(装载机装土方) | m3 | 117.758 | 0.34 |  |  | 2.22 | 0.25 | 0.17 |  | 0.27 | 3.25
30.2 | 10101086T | 自卸汽车运土(载重10t以外 运距3km以内) | m3 | 117.758 | 0.17 |  |  | 9.19 | 0.91 | 0.62 |  | 0.98 | 11.87
|  | 分部小计 |  | 2532.948
新做
31 | 010402001010 | 砌块墙 (1)砌块品种、规格、强度等级:A5.0加气混凝土砌块 (2)砂浆强度等级:M5混合砂浆 | m3 | 6.79 | 234.22 | 285.51 |  | 1.67 | 50.52 | 34.32 |  | 54.56 | 660.8
31.1 | 10104017T | 砌块砌体(蒸压加气混凝土砌块墙 现拌砂浆2 | m3 | 6.79 | 234.22 | 285.51 |  | 1.67 | 50.52 | 34.32 |  | 54.56 | 660.8
分部分项工程量清单综合单价分析表
工程名称：2025年莆田地区高速公路房屋改造工程 | [11 empty] | 第7页 共70页
序号 | 项目编码 | 项目名称及特征描述 | 单位 | 工程量 | 综合单价组成(元) | [7 empty] | 综合单价 (元)
[5 empty] | 人工费 | 材料费 | 其中： 设备费 | 施工机具使用费 | 企业管理费 | 利润 | 规费 | 税金
00mm厚以内)
32 | 010503005012 | 过梁 (1)非泵送商品砼 (2)C25 | m3
32.1 | 10105020T | C25预拌非泵送普通混凝土(过梁) | m3 |  | 247.9 | 388.28 |  |  | 61.65 | 41.87 |  | 66.57 | 806.27
33 | 010503005017 | 过梁 (1)混凝土种类（商品混凝土、现场拌制，泵送、非泵送）:现场拌制 (2)混凝土强度等级:C20 | m3 | 0.324 | 291.89 | 276.83 |  | 10 | 56.08 | 38.09 |  | 60.56 | 733.43
33.1 | 10105020T | C20现拌普通混凝土(过梁) | m3 | 0.324 | 247.9 | 276.73 |  |  | 50.84 | 34.53 |  | 54.9 | 664.9
33.2 | 10105059T | 搅拌机拌制混凝土调整费 | m3 | 0.308 | 46.27 | 0.1 |  | 10.52 | 5.51 | 3.74 |  | 5.95 | 72.09
34 | 010515001057 | 现浇构件钢筋 (1)钢筋种类、规格:圆钢Φ8 | t | 0.008 | 1255.64 | 3207.25 |  | 18.58 | 434.25 | 294.94 |  | 468.96 | 5679.62
34.1 | 10105065T | 现浇构件圆钢筋HPB300以内(直径8mm) | t | 0.008 | 1255.64 | 3207.25 |  | 18.58 | 434.25 | 294.94 |  | 468.96 | 5679.62
35 | 010515001058 | 现浇构件钢筋 (1)钢筋种类、规格:HRB400Φ12 | t | 0.021 | 829.71 | 3166.86 |  | 57.07 | 392.8 | 266.79 |  | 424.19 | 5137.42
35.1 | 10105068T | 现浇构件带肋钢筋HRB400以内(直径12mm) | t | 0.021 | 829.71 | 3166.86 |  | 57.07 | 392.8 | 266.79 |  | 424.19 | 5137.42
36 | 010515001059 | 现浇构件钢筋 (1)钢筋种类、规格:圆钢Φ6 | t | 0.009 | 1255.64 | 3385.58 |  | 18.58 | 451.53 | 306.68 |  | 487.62 | 5905.63
36.1 | 10105065T | 现浇构件圆钢筋HPB300以内(直径6mm) | t | 0.009 | 1255.64 | 3385.58 |  | 18.58 | 451.53 | 306.68 |  | 487.62 | 5905.63
|  | 分部小计 |  | 7.152
装修
37 | 011102003079 | 块料楼地面 (1)部位：小会议室、接待室兼会议室、综合办公室、票证室、财务室、领导办公室、置物间、机电站综合办公室、养护站综合办公室、内走道 (2)做法： (3)600*1200玻化砖面层 (4)5厚聚合物水泥砂浆结合层 | m2 | 429.85 | 42.06 | 2.5 |  | 0.11 | 4.33 | 2.94 |  | 4.67 | 56.61
37.1 | 10111046T | (地砖楼地面 水泥砂浆结合层 不勾缝 周长3 | m2 | 429.85 | 42.06 | 2.5 |  | 0.11 | 4.33 | 2.94 |  | 4.67 | 56.61
分部分项工程量清单综合单价分析表
工程名称：2025年莆田地区高速公路房屋改造工程 | [11 empty] | 第8页 共70页
序号 | 项目编码 | 项目名称及特征描述 | 单位 | 工程量 | 综合单价组成(元) | [7 empty] | 综合单价 (元)
[5 empty] | 人工费 | 材料费 | 其中： 设备费 | 施工机具使用费 | 企业管理费 | 利润 | 规费 | 税金
200mm以内)
38 | 011101006105 | 平面砂浆找平层 (1)部位：小会议室、接待室兼会议室、综合办公室、票证室、财务室、领导办公室、置物间、机电站综合办公室、养护站综合办公室、内走道 (2)做法： (3)50厚1:3水泥砂浆找平层 (4)聚合物水泥浆一道 | m2 | 429.85 | 25.55 | 17.97 |  | 1.46 | 4.36 | 2.96 |  | 4.71 | 57.01
38.1 | 10111002T | 水泥砂浆找平层(在混凝土 或硬基层面上 50mm厚) | m2 | 429.85 | 25.55 | 17.97 |  | 1.46 | 4.36 | 2.96 |  | 4.71 | 57.01
39 | 011102003080 | 块料楼地面 (1)部位：大会议室 (2)做法： (3)750*1500玻化砖面层 (4)5厚聚合物水泥砂浆结合层 | m2 | 71.79 | 42.06 | 105.15 |  | 0.11 | 14.28 | 9.7 |  | 15.42 | 186.72
39.1 | 10111046T | (地砖楼地面 水泥砂浆结合层 不勾缝 周长3200mm以内) | m2 | 71.79 | 42.06 | 105.15 |  | 0.11 | 14.28 | 9.7 |  | 15.42 | 186.72
40 | 011101006106 | 平面砂浆找平层 (1)部位：大会议室 (2)做法： (3)50厚1:3水泥砂浆找平层 (4)聚合物水泥浆一道 | m2 | 71.79 | 25.55 | 17.97 |  | 1.46 | 4.36 | 2.96 |  | 4.71 | 57.01
40.1 | 10111002T | 水泥砂浆找平层(在混凝土 或硬基层面上 50mm厚) | m2 | 71.79 | 25.55 | 17.97 |  | 1.46 | 4.36 | 2.96 |  | 4.71 | 57.01
41 | 010524001003 | 嵌缝打胶 (1)部位:大会议室、小会议室、接待室兼会议室、综合办公室、票证室、财务室、领导办公室、置物间、机电站综合办公室、养护站综合办公室、内走道 (2)胶品种、型号:地砖需采用灰色修补膏美缝 | m | 1218.205 | 3.86 | 2.8 |  | 0.08 | 0.65 | 0.44 |  | 0.7 | 8.53
41.1 | 10111144T | 美缝 | m | 1218.205 | 3.86 | 2.8 |  | 0.08 | 0.65 | 0.44 |  | 0.7 | 8.53
分部分项工程量清单综合单价分析表
工程名称：2025年莆田地区高速公路房屋改造工程 | [11 empty] | 第9页 共70页
序号 | 项目编码 | 项目名称及特征描述 | 单位 | 工程量 | 综合单价组成(元) | [7 empty] | 综合单价 (元)
[5 empty] | 人工费 | 材料费 | 其中： 设备费 | 施工机具使用费 | 企业管理费 | 利润 | 规费 | 税金
42 | 011104002002 | 竹、木（复合）地板 (1)部位：大会议室 (2)做法： (3)18厚橡木实木地板 (4)防火压力板 (5)40x40*1.8方钢@350 | m2 | 23.97 | 63.66 | 197.94 |  | 0.03 | 25.35 | 17.22 |  | 27.37 | 331.58
42.1 | 10111080T | 木地板(木楞 木地板铺设木楞40mm×60mm 间距400mm) | m2 |  | 17.64 | 91.08 |  |  | 10.53 | 7.16 |  | 11.38 | 137.79
42.2 | 10111080T | 木地板(木楞 木地板铺设木楞40mm×60mm 间距400mm) | m2 | 23.97 | 17.64 | 88 |  |  | 10.24 | 6.95 |  | 11.05 | 133.88
42.3 | 10111083T | 木地板(木基层 木地板铺设多夹板基层) | m2 | 25.62 | 13.99 | 44.48 |  | 0.03 | 5.67 | 3.85 |  | 6.12 | 74.14
42.4 | 10111087T | 木地板(实木地板 铺在木基层上) | m2 | 25.62 | 29.07 | 58.38 |  |  | 8.47 | 5.76 |  | 9.15 | 110.83
43 | 011102001016 | 石材楼地面 (1)部位：外走道 (2)600x600x30厚白麻花岗岩 细荔枝面 (3)5厚聚合物水泥砂浆结合层 (4)30厚1:3水泥砂浆结合层,表面撒水泥粉 | m2 | 31.39 | 47.89 | 77.72 |  | 0.62 | 12.23 | 8.31 |  | 13.21 | 159.98
43.1 | 10111036T | 石板材楼地面 水泥砂浆结合层 单色 周长3200mm以内 | m2 | 31.39 | 47.89 | 77.72 |  | 0.62 | 12.23 | 8.31 |  | 13.21 | 159.98
44 | 010904002002 | 楼（地）面涂膜防水 (1)部位:外走道 (2)涂膜厚度、遍数:2厚聚氨酯防水层(两道) | m2 | 62.78 | 5.62 | 34.51 |  |  | 3.89 | 2.64 |  | 4.2 | 50.86
44.1 | 10109082T | 涂料防水(聚氨脂防水涂膜2mm厚 平面) | m2 | 62.78 | 5.62 | 34.51 |  |  | 3.89 | 2.64 |  | 4.2 | 50.86
45 | 011101006107 | 平面砂浆找平层 (1)部位:外走道 (2)找平层厚度、砂浆配合比:最薄处20厚1:3水泥砂浆找坡层、抹平 | m2 | 31.39 | 13.07 | 7.47 |  | 0.53 | 2.04 | 1.39 |  | 2.21 | 26.71
45.1 | 10111002T | 水泥砂浆找平层(在混凝土 或硬基层面上 20mm厚) | m2 | 31.39 | 13.07 | 7.47 |  | 0.53 | 2.04 | 1.39 |  | 2.21 | 26.71
46 | 011105006006 | 金属踢脚线 (1)部位：机电站综合办公室、小型会议室、领导办公室、机维中心设备室、走道、储物 | m | 347.1 | 5.26 | 28.76 |  |  | 3.3 | 2.24 |  | 3.56 | 43.12
分部分项工程量清单综合单价分析表
工程名称：2025年莆田地区高速公路房屋改造工程 | [11 empty] | 第10页 共70页
序号 | 项目编码 | 项目名称及特征描述 | 单位 | 工程量 | 综合单价组成(元) | [7 empty] | 综合单价 (元)
[5 empty] | 人工费 | 材料费 | 其中： 设备费 | 施工机具使用费 | 企业管理费 | 利润 | 规费 | 税金
间、楼梯间、盥洗间部分墙面 (2)100mm高黑钛踢脚线 (3)100mm高0.8mm厚黑钛不锈钢踢脚板(15mm宽) (4)成品钢卡件; (5)木塞φ20@500;
46.1 | 10111103T | 不锈钢(黑钛不锈钢板踢脚线) | m | 347.1 | 5.26 | 28.76 |  |  | 3.3 | 2.24 |  | 3.56 | 43.12
47 | 011302001061 | 天棚吊顶 (1)部位：小会议室、接待室兼会议室、综合办公室、票证室、财务室、领导办公室、置物间、机电站综合办公室、养护站综合办公室、内走道、大会议室 (2)轻钢龙骨硅酸钙板9mm厚+12mm厚阻燃板 (3)白色防水无机涂料（腻子二道+二遍底漆两遍面漆） | m2 | 525.61 | 82.45 | 98.45 |  | 2.21 | 17.74 | 12.05 |  | 19.16 | 232.06
47.1 | 10113019T | 天棚龙骨(装配式U型轻钢(不上人型) 面层规格 600mm×600mm 平面) | m2 | 525.61 | 20.81 | 26.81 |  | 2.21 | 4.83 | 3.28 |  | 5.21 | 63.15
47.2 | 10113069T | 阻燃板天棚基层(12mm) | m2 | 525.61 | 16.24 | 40.29 |  |  | 5.48 | 3.72 |  | 5.92 | 71.65
47.3 | 10113084T | 硅酸钙板(天棚面层 安在U形轻钢龙骨上) | m2 | 525.61 | 15.42 | 22.6 |  |  | 3.68 | 2.5 |  | 3.98 | 48.18
47.4 | 10114149T | 内墙涂料(天棚面 四遍) | m2 | 525.61 | 29.98 | 8.75 |  |  | 3.75 | 2.55 |  | 4.05 | 49.08
48 | 011201004130 | 立面砂浆找平层 (1)做法：综合办公室、票证室、财务室、置物间、机电站综合办公室、养护站综合办公室、内走道、三间领导办公室、一到三层楼梯间 (2)做法： (3)5厚1:2.5水泥砂浆找平抹光 (4)9厚1:3水泥砂浆或粉刷石膏砂浆打底扫毛 (5)素水泥砂浆(内掺建筑胶) (6)专用修补材料修补墙面,DP砂浆勾实接缝并拉毛 (7)主体结构墙面 | m2 | 727.23 | 21.13 | 5.28 |  | 0.39 | 2.6 | 1.76 |  | 2.8 | 33.96
48.1 | 10112013T | 内墙面水泥砂浆找平抹灰(砖墙、混凝土墙 9+5mm厚) | m2 | 727.23 | 21.13 | 5.28 |  | 0.39 | 2.6 | 1.76 |  | 2.8 | 33.96
分部分项工程量清单综合单价分析表
工程名称：2025年莆田地区高速公路房屋改造工程 | [11 empty] | 第11页 共70页
序号 | 项目编码 | 项目名称及特征描述 | 单位 | 工程量 | 综合单价组成(元) | [7 empty] | 综合单价 (元)
[5 empty] | 人工费 | 材料费 | 其中： 设备费 | 施工机具使用费 | 企业管理费 | 利润 | 规费 | 税金
49 | 011406001125 | 抹灰面油漆涂料 (1)部位：综合办公室、票证室、财务室、置物间、机电站综合办公室、养护站综合办公室、内走道、大会议室、小会议室、接待室兼会议室 (2)做法： (3)白色无机涂料饰面(二遍底漆两遍面漆); (4)耐水腻子二道; | m2 | 727.23 | 23.99 | 8.75 |  |  | 3.17 | 2.15 |  | 3.43 | 41.49
49.1 | 10114147T | 内墙涂料(墙面 四遍) | m2 | 727.23 | 23.99 | 8.75 |  |  | 3.17 | 2.15 |  | 3.43 | 41.49
50 | 011201001001 | 墙面一般抹灰 (1)部位：大会议室、小会议室、接待室兼会议室 (2)9厚1:3水泥砂浆打底扫毛 (3)刷素水泥浆一道(内掺建筑胶) (4)聚合物水泥浆修补墙基面 (5)砖墙结构墙体; | m2
50.1 | 10112001T | 内墙面水泥砂浆一般抹灰(9mm厚 砖墙、混凝土墙) | m2 |  | 26.18 | 3.36 |  | 0.34 | 2.9 | 1.97 |  | 3.13 | 37.88
51 | 011201004152 | 立面砂浆找平层 (1)部位：大会议室、小会议室、接待室兼会议室 (2)9厚1:3水泥砂浆打底扫毛 (3)刷素水泥浆一道(内掺建筑胶) (4)聚合物水泥浆修补墙基面 (5)砖墙结构墙体; | m2 | 252.4 | 21.13 | 3.4 |  | 0.25 | 2.4 | 1.63 |  | 2.59 | 31.4
51.1 | 10112013T | 内墙面水泥砂浆找平抹灰(砖墙、混凝土墙 9+5mm厚) | m2 | 252.4 | 21.13 | 3.4 |  | 0.25 | 2.4 | 1.63 |  | 2.59 | 31.4
52 | 011207001001 | 墙面装饰板 (1)部位：大会议室、小会议室、接待室兼会议室 (2)8厚防水碳晶板墙面(带防潮层) (3)18厚防火阻燃板一道 | m2 | 252.4 | 44.86 | 116.87 |  | 1.1 | 15.78 | 10.72 |  | 17.04 | 206.37
52.1 | 10112216T | 墙面饰面(阻燃板基层) | m2 | 252.4 | 21.65 | 61.72 |  | 0.49 | 8.13 | 5.52 |  | 8.78 | 106.29
52.2 | 10112225T | 墙面饰面(木质饰面板 墙面、墙裙) | m2 | 252.4 | 23.21 | 55.15 |  | 0.61 | 7.65 | 5.2 |  | 8.26 | 100.08
分部分项工程量清单综合单价分析表
工程名称：2025年莆田地区高速公路房屋改造工程 | [11 empty] | 第12页 共70页
序号 | 项目编码 | 项目名称及特征描述 | 单位 | 工程量 | 综合单价组成(元) | [7 empty] | 综合单价 (元)
[5 empty] | 人工费 | 材料费 | 其中： 设备费 | 施工机具使用费 | 企业管理费 | 利润 | 规费 | 税金
53 | 011201004131 | 立面砂浆找平层 (1)8厚1:2.5水泥砂浆抹平 (2)12厚1:3水泥砂浆(掺水泥重量的3%防水剂)打底 (3)素水泥浆一道(内掺建筑胶) (4)专用修补材料修补墙面,DP砂浆勾实接缝并拉毛; (5)主体结构墙面 | m2 | 48.829 | 37.57 | 7.86 |  | 0.6 | 4.46 | 3.03 |  | 4.82 | 58.34
53.1 | 10112018T | 外墙面水泥砂浆找平抹灰(砖墙、混凝土墙 12+8mm厚) | m2 | 48.829 | 37.57 | 7.86 |  | 0.6 | 4.46 | 3.03 |  | 4.82 | 58.34
54 | 010903002043 | 墙面涂膜防水 (1)防水膜品种:刷2道1.5mm厚聚合物水泥防水涂料 | m2 | 97.658 | 7.92 | 24.12 |  |  | 3.1 | 2.11 |  | 3.35 | 40.6
54.1 | 10109087T | 涂料防水(聚合物水泥防水涂料1.5mm厚 立面) | m2 | 97.658 | 7.92 | 24.12 |  |  | 3.1 | 2.11 |  | 3.35 | 40.6
55 | 011406001126 | 抹灰面油漆涂料 (1)外墙丙烯酸涂料三遍 | m2 | 48.829 | 11.28 | 23.84 |  |  | 3.4 | 2.31 |  | 3.67 | 44.5
55.1 | 10114156T | 外墙丙烯酸酯涂料(墙面 三遍) | m2 | 48.829 | 11.28 | 23.84 |  |  | 3.4 | 2.31 |  | 3.67 | 44.5
|  | 分部小计 |  | 5398.301
零星
56 | 01B245 | 洗手台 (1)洗手台 (2)1500mm长*600mm宽*800mm高 (3)台面大理石+柜体E0级环保免漆生态板 (4)成品采购定制安装 (5)含不锈钢水龙头+不锈钢金属软管等 | 个 | 1 |  | 1216.99 | 1216.99 |  |  |  |  | 109.53 | 1326.52
56.1 | 01B237T | 洗手台 | 个 | 1 |  | 1216.99 | 1216.99 |  |  |  |  | 109.53 | 1326.52
57 | 011501007001 | 资料壁柜A/B/C (1)资料壁柜A/B/C (2)4900mm长*400mm宽*2900mm高 (3)18mm厚E0级环保免漆生态板+5mm厚安全玻璃+1.2mm厚不锈钢 (4)成品采购定制安装 | m2 | 42.63 | 757.56 | 257.9 |  |  | 98.4 | 66.83 |  | 106.26 | 1286.95
分部分项工程量清单综合单价分析表
工程名称：2025年莆田地区高速公路房屋改造工程 | [11 empty] | 第13页 共70页
序号 | 项目编码 | 项目名称及特征描述 | 单位 | 工程量 | 综合单价组成(元) | [7 empty] | 综合单价 (元)
[5 empty] | 人工费 | 材料费 | 其中： 设备费 | 施工机具使用费 | 企业管理费 | 利润 | 规费 | 税金
57.1 | 10115004T | 资料壁柜A/B/C | m2 | 42.63 | 757.56 | 257.9 |  |  | 98.4 | 66.83 |  | 106.26 | 1286.95
58 | 011501007003 | 背景柜 (1)背景柜 (2)4900mm长*400mm宽*2900mm高 (3)18mm厚E0级环保免漆生态板+5mm厚安全玻璃+1.2mm厚不锈钢 (4)成品采购定制安装 | m2 | 14.21 | 757.56 | 214.43 |  |  | 94.19 | 63.97 |  | 101.71 | 1231.86
58.1 | 10115004T | 背景柜 | m2 | 14.21 | 757.56 | 214.43 |  |  | 94.19 | 63.97 |  | 101.71 | 1231.86
59 | 011501007002 | 置物壁柜A/B/C (1)置物壁柜A/B/C (2)1500mm长*500mm宽*850mm高 (3)18mm厚E0级环保免漆生态板 成品采购定制安装 | m2 | 3.825 | 255.95 | 461.61 |  | 1.05 | 69.63 | 47.29 |  | 75.2 | 910.73
59.1 | 10115018T | 置物壁柜A/B/C | m2 | 3.825 | 255.95 | 461.61 |  | 1.05 | 69.63 | 47.29 |  | 75.2 | 910.73
60 | 011501007004 | 置物壁柜D (1)置物壁柜D (2)2400mm长*500mm宽*850mm高 (3)18mm厚E0级环保免漆生态板 成品采购定制安装 | m2 | 2.04 | 255.95 | 440.41 |  | 1.05 | 67.58 | 45.9 |  | 72.98 | 883.87
60.1 | 10115018T | 置物壁柜D | m2 | 2.04 | 255.95 | 440.41 |  | 1.05 | 67.58 | 45.9 |  | 72.98 | 883.87
61 | 011501011002 | 茶水柜 (1)茶水柜 (2)1800mm长*500mm宽*800mm高 (3)18mm厚E0级环保免漆生态板 成品采购定制安装 | m2 | 1.44 | 471.78 | 527.06 |  | 9.52 | 97.71 | 66.36 |  | 105.52 | 1277.95
61.1 | 10115010T | 茶水柜 | m2 | 1.44 | 471.78 | 527.06 |  | 9.52 | 97.71 | 66.36 |  | 105.52 | 1277.95
62 | 010810001003 | 窗帘 (1)窗帘材质:双层卷帘窗帘(涤纶+纱帘双层) (2)窗帘高度、宽度:高2m (3)窗帘层数:双层 含铝合金罩盒及铝合金杆 | m | 30 |  | 122.2 |  |  | 11.84 | 8.04 |  | 12.79 | 154.87
62.1 | 1010B001T | 双层卷帘窗帘 | m | 30 |  | 122.2 |  |  | 11.84 | 8.04 |  | 12.79 | 154.87
分部分项工程量清单综合单价分析表
工程名称：2025年莆田地区高速公路房屋改造工程 | [11 empty] | 第14页 共70页
序号 | 项目编码 | 项目名称及特征描述 | 单位 | 工程量 | 综合单价组成(元) | [7 empty] | 综合单价 (元)
[5 empty] | 人工费 | 材料费 | 其中： 设备费 | 施工机具使用费 | 企业管理费 | 利润 | 规费 | 税金
63 | 010810001004 | 窗帘 (1)窗帘材质:双层卷帘窗帘(涤纶+纱帘双层) (2)窗帘高度、宽度:高3.5m (3)窗帘层数:双层 含铝合金罩盒及铝合金杆 | m | 4.8 |  | 150.4 |  |  | 14.57 | 9.9 |  | 15.74 | 190.61
63.1 | 1010B001T | 双层卷帘窗帘 | m | 4.8 |  | 150.4 |  |  | 14.57 | 9.9 |  | 15.74 | 190.61
64 | 010810004001 | 铝合金窗帘盒 (1)铝合金罩盒 | m | 34.8 | 21.02 | 62.33 |  |  | 8.08 | 5.49 |  | 8.72 | 105.64
64.1 | 10108100T | 窗帘盒(不带轨 铝合金窗帘盒) | m | 34.8 | 21.02 | 62.33 |  |  | 8.08 | 5.49 |  | 8.72 | 105.64
65 | 010810005001 | 窗帘轨 (1)铝合金杆 (2)轨的数量:双轨 | m | 34.8 | 7.45 | 22.04 |  |  | 2.86 | 1.94 |  | 3.09 | 37.38
65.1 | 10108102T | 成品窗帘轨(暗装 双轨) | m | 34.8 | 7.45 | 22.04 |  |  | 2.86 | 1.94 |  | 3.09 | 37.38
66 | 011501011003 | 办公室矮柜A (1)办公室矮柜A (2)10000mm长*300mm宽*800mm高 (3)18mm厚E0级环保免漆生态板 成品采购定制安装 | m2 | 8 | 471.78 | 461.59 |  | 9.52 | 91.37 | 62.06 |  | 98.67 | 1194.99
66.1 | 10115010T | 办公室矮柜A | m2 | 8 | 471.78 | 461.59 |  | 9.52 | 91.37 | 62.06 |  | 98.67 | 1194.99
67 | 011501011004 | 办公室矮柜B (1)办公室矮柜B (2)6000mm长*300mm宽*800mm高 (3)18mm厚E0级环保免漆生态板 成品采购定制安装 | m2 | 4.8 | 471.78 | 462.31 |  | 9.52 | 91.44 | 62.1 |  | 98.74 | 1195.89
67.1 | 10115010T | 办公室矮柜B | m2 | 4.8 | 471.78 | 462.31 |  | 9.52 | 91.44 | 62.1 |  | 98.74 | 1195.89
68 | 011501011005 | 办公室矮柜C (1)办公室矮柜C (2)6400mm长*430mm宽*800mm高 (3)18mm厚E0级环保免漆生态板 成品采购定制安装 | m2 | 5.12 | 471.78 | 463.11 |  | 9.52 | 91.51 | 62.16 |  | 98.83 | 1196.91
68.1 | 10115010T | 办公室矮柜C | m2 | 5.12 | 471.78 | 463.11 |  | 9.52 | 91.51 | 62.16 |  | 98.83 | 1196.91
69 | 011501001002 | 工作吧台 | m2 | 2.625 | 593.95 | 1013.14 |  | 0.1 | 155.74 | 105.78 |  | 168.18 | 2036.89
分部分项工程量清单综合单价分析表
工程名称：2025年莆田地区高速公路房屋改造工程 | [11 empty] | 第15页 共70页
序号 | 项目编码 | 项目名称及特征描述 | 单位 | 工程量 | 综合单价组成(元) | [7 empty] | 综合单价 (元)
[5 empty] | 人工费 | 材料费 | 其中： 设备费 | 施工机具使用费 | 企业管理费 | 利润 | 规费 | 税金
(1)工作吧台 (2)30mm厚大花绿大理石台面 光面 (3)18mm厚E0级生态板 (4)20厚爵士白大理石立面 (5)30X30mm木龙骨纵向@600mm (6)30X30mm木龙骨通长 (7)弹簧门（2厚爵士白大理石） (8)0.8厚黑钛不锈钢踢脚线50mm高
69.1 | 10115015T | 柜类、货架(工作吧台 大理石台面) | m2 | 2.625 | 556.89 | 837.2 |  | 0.1 | 135.1 | 91.76 |  | 145.89 | 1766.94
69.2 | 10108069T | 其他门(弹簧门) | m2 | 0.72 | 116.86 | 541.58 |  |  | 63.8 | 43.33 |  | 68.9 | 834.47
69.3 | 10111103T | 铝合金(装配式金属踢脚线) | m | 2.5 | 5.26 | 28.76 |  |  | 3.3 | 2.24 |  | 3.56 | 43.12
70 | 010802001094 | 金属（塑钢）门 (1)M1021 1000mm*2100mm (2)门框、扇材质:成品不锈钢门、木纹色 | m2 | 14.7 | 44.71 | 609.69 |  |  | 63.41 | 43.07 |  | 68.48 | 829.36
70.1 | 10108023T | 塑钢门(塑钢平开门) | m2 | 14.7 | 44.71 | 609.69 |  |  | 63.41 | 43.07 |  | 68.48 | 829.36
71 | 010802004001 | 防盗门 (1)门框、扇材质:防爆安全门 (2)规格:FBM1021 1000mm*2100mm | m2 | 2.1 | 49.6 | 743.67 |  | 0.22 | 76.89 | 52.22 |  | 83.03 | 1005.63
71.1 | 10108029T | 钢质防火、防盗门(钢质防盗门) | m2 | 2.1 | 49.6 | 743.67 |  | 0.22 | 76.89 | 52.22 |  | 83.03 | 1005.63
72 | 010802001095 | 金属（塑钢）门 (1)M1521 1500mm*2100mm (2)门框、扇材质:成品不锈钢门、木纹色 | m2 | 9.45 | 44.71 | 609.69 |  |  | 63.41 | 43.07 |  | 68.48 | 829.36
72.1 | 10108023T | 塑钢门(塑钢平开门) | m2 | 9.45 | 44.71 | 609.69 |  |  | 63.41 | 43.07 |  | 68.48 | 829.36
73 | 010802001096 | 金属（塑钢）门 (1)M1521 1500mm*2100mm (2)门框、扇材质:铝合金钢化玻璃门 (3)玻璃品种、厚度:玻璃采用6+9A+6双层中空钢化玻璃(超白磨砂) | m2 | 9.45 | 81.08 | 480.15 |  | 3.28 | 54.7 | 37.16 |  | 59.08 | 715.45
73.1 | 10108017T | 铝合金门(铝合金平开门制作) | m2 | 9.45 | 39.36 | 451.56 |  | 3.28 | 47.89 | 32.53 |  | 51.72 | 626.34
73.2 | 10108019T | 铝合金门(铝合金平开门安装) | m2 | 9.45 | 41.72 | 28.59 |  |  | 6.81 | 4.63 |  | 7.36 | 89.11
74 | 010802001097 | 金属（塑钢）门 (1)M1421 1400mm*2100mm | m2 | 2.94 | 81.08 | 480.15 |  | 3.28 | 54.7 | 37.16 |  | 59.08 | 715.45
分部分项工程量清单综合单价分析表
工程名称：2025年莆田地区高速公路房屋改造工程 | [11 empty] | 第16页 共70页
序号 | 项目编码 | 项目名称及特征描述 | 单位 | 工程量 | 综合单价组成(元) | [7 empty] | 综合单价 (元)
[5 empty] | 人工费 | 材料费 | 其中： 设备费 | 施工机具使用费 | 企业管理费 | 利润 | 规费 | 税金
(2)门框、扇材质:铝合金钢化玻璃门 (3)玻璃品种、厚度:玻璃采用6+9A+6双层中空钢化玻璃(超白磨砂)
74.1 | 10108017T | 铝合金门(铝合金平开门制作) | m2 | 2.94 | 39.36 | 451.56 |  | 3.28 | 47.89 | 32.53 |  | 51.72 | 626.34
74.2 | 10108019T | 铝合金门(铝合金平开门安装) | m2 | 2.94 | 41.72 | 28.59 |  |  | 6.81 | 4.63 |  | 7.36 | 89.11
75 | 010811001006 | 门窗五金 (1)名称、材质:门配指纹、密码锁; | 个 | 11 | 57.82 | 854.46 |  |  | 88.4 | 60.04 |  | 95.46 | 1156.18
75.1 | 10108112T | 门窗特殊五金(电子锁 磁下锁) | 个 | 11 | 57.82 | 854.46 |  |  | 88.4 | 60.04 |  | 95.46 | 1156.18
|  | 分部小计 |  | 239.73
宿舍1~4层 | [13 empty] | 分项工程(17房屋建筑与装饰)
拆除
76 | 011605001037 | 平面块料拆除 (1)饰面材料种类:门槛石 | m2 | 1.6 | 10.08 |  |  |  | 0.98 | 0.66 |  | 1.05 | 12.77
76.1 | 10116041T | 拆除地面装饰层(拆除石材面层 含结合层) | m2 | 1.6 | 10.08 |  |  |  | 0.98 | 0.66 |  | 1.05 | 12.77
77 | 011601001015 | 砖（石）砌体拆除 (1)砌体名称:拆除门洞两侧 | m3 | 0.88 | 61.15 |  |  |  | 5.93 | 4.02 |  | 6.4 | 77.5
77.1 | 10116003T | 拆除砖（石）砌体(拆除砌体 加气混凝土 砌块) | m3 | 0.88 | 61.15 |  |  |  | 5.93 | 4.02 |  | 6.4 | 77.5
78 | 011610001038 | 门窗拆除 (1)构件名称:现状钢木门拆除10个 | 樘 | 10 | 31.93 |  |  |  | 3.09 | 2.1 |  | 3.34 | 40.46
78.1 | 10116103T | 拆除门窗(拆除整樘钢门窗） | 樘 | 10 | 31.93 |  |  |  | 3.09 | 2.1 |  | 3.34 | 40.46
79 | 010103002035 | 余方弃置 (1)废弃料品种:拆除废料 (2)运距:3km | m3 | 3.432 | 0.51 |  |  | 11.41 | 1.16 | 0.79 |  | 1.25 | 15.12
79.1 | 10101075T | 机械装土方(装载机装土方) | m3 | 3.432 | 0.34 |  |  | 2.22 | 0.25 | 0.17 |  | 0.27 | 3.25
79.2 | 10101086T | 自卸汽车运土(载重10t以外 运距3km以内) | m3 | 3.432 | 0.17 |  |  | 9.19 | 0.91 | 0.62 |  | 0.98 | 11.87
新做
80 | 011108001032 | 石材零星项目 (1)工程部位:门槛石 (2)结合层厚度、材料种类:30mm厚1：3干硬 | m2 | 1.6 | 74.75 | 136.81 |  | 0.53 | 20.55 | 13.96 |  | 22.19 | 268.79
分部分项工程量清单综合单价分析表
工程名称：2025年莆田地区高速公路房屋改造工程 | [11 empty] | 第17页 共70页
序号 | 项目编码 | 项目名称及特征描述 | 单位 | 工程量 | 综合单价组成(元) | [7 empty] | 综合单价 (元)
[5 empty] | 人工费 | 材料费 | 其中： 设备费 | 施工机具使用费 | 企业管理费 | 利润 | 规费 | 税金
性水泥砂浆 (3)面层材料品种、规格、颜色:20mm厚200宽中国黑门槛石 (4)素水泥浆一道 (5)防护材料种类:
80.1 | 10111044T | 石板材 门坎石 | m2 | 1.6 | 74.75 | 136.81 |  | 0.53 | 20.55 | 13.96 |  | 22.19 | 268.79
81 | 010402001011 | 砌块墙 (1)砌块品种、规格、强度等级:A5.0加气混凝土砌块 (2)砂浆强度等级:M7.5混合砂浆 | m3 | 0.88 | 234.22 | 285.97 |  | 1.67 | 50.57 | 34.35 |  | 54.61 | 661.39
81.1 | 10104017T | 砌块砌体(蒸压加气混凝土砌块墙 现拌砂浆200mm厚以内) | m3 |  | 234.22 | 277.76 |  | 1.67 | 49.77 | 33.81 |  | 53.75 | 650.98
81.2 | 10104017T | 砌块砌体(蒸压加气混凝土砌块墙 现拌砂浆200mm厚以内) | m3 | 0.88 | 234.22 | 285.97 |  | 1.67 | 50.57 | 34.35 |  | 54.61 | 661.39
82 | 011201004132 | 立面砂浆找平层 (1)部位：门洞两侧 (2)做法： (3)5厚1:2.5水泥砂浆找平抹光 (4)9厚1:3水泥砂浆或粉刷石膏砂浆打底扫毛 (5)素水泥砂浆(内掺建筑胶) (6)专用修补材料修补墙面,DP砂浆勾实接缝并拉毛 (7)主体结构墙面 | m2 | 17.6 | 21.13 | 5.28 |  | 0.39 | 2.6 | 1.76 |  | 2.8 | 33.96
82.1 | 10112013T | 内墙面水泥砂浆找平抹灰(砖墙、混凝土墙 9+5mm厚) | m2 | 17.6 | 21.13 | 5.28 |  | 0.39 | 2.6 | 1.76 |  | 2.8 | 33.96
83 | 011406001127 | 抹灰面油漆涂料 (1)部位：走道墙面 (2)做法： (3)白色无机涂料饰面(两遍底漆两遍面漆); (4)腻子打底2道; | m2 | 17.6 | 23.99 | 8.75 |  |  | 3.17 | 2.15 |  | 3.43 | 41.49
83.1 | 10114147T | 内墙涂料(墙面 四遍) | m2 | 17.6 | 23.99 | 8.75 |  |  | 3.17 | 2.15 |  | 3.43 | 41.49
84 | 010802001098 | 金属（塑钢）门 (1)门框、扇材质:成品不锈钢平开门 | m2 | 16.8 | 44.71 | 609.69 |  |  | 63.41 | 43.07 |  | 68.48 | 829.36
分部分项工程量清单综合单价分析表
工程名称：2025年莆田地区高速公路房屋改造工程 | [11 empty] | 第18页 共70页
序号 | 项目编码 | 项目名称及特征描述 | 单位 | 工程量 | 综合单价组成(元) | [7 empty] | 综合单价 (元)
[5 empty] | 人工费 | 材料费 | 其中： 设备费 | 施工机具使用费 | 企业管理费 | 利润 | 规费 | 税金
(2)规格:M0821 800mm*2100mm
84.1 | 10108023T | 塑钢门(塑钢平开门) | m2 | 16.8 | 44.71 | 609.69 |  |  | 63.41 | 43.07 |  | 68.48 | 829.36
莆田西 | [13 empty] | 单位工程(17房屋建筑与装饰)
一层 | [13 empty] | 分项工程(17房屋建筑与装饰)
拆除
85 | 011612002010 | 卫生洁具拆除 (1)卫生洁具种类:洗手台 | 套 | 15 | 29.53 |  |  |  | 2.86 | 1.94 |  | 3.09 | 37.42
85.1 | 31006020T | 洗脸盆(台上式 冷水) | 组 | 15 | 29.53 |  |  |  | 2.86 | 1.94 |  | 3.09 | 37.42
86 | 011612002011 | 卫生洁具拆除 (1)卫生洁具种类:墙面镜 | 套 | 15 | 3.78 |  |  |  | 0.37 | 0.25 |  | 0.4 | 4.79
86.1 | 10115134T | 浴厕配件(盥洗室台镜 不带框 ≤1.0m2) | m2 | 3 | 18.88 |  |  |  | 1.83 | 1.24 |  | 1.98 | 23.93
87 | 011612002012 | 卫生洁具拆除 (1)卫生洁具种类:陶瓷马桶 | 套 | 15 | 33.33 |  |  |  | 3.23 | 2.19 |  | 3.49 | 42.24
87.1 | 31006042T | 坐式大便器安装(连体水箱) | 套 | 15 | 33.33 |  |  |  | 3.23 | 2.19 |  | 3.49 | 42.24
88 | 011605001044 | 平面块料拆除 (1)拆除的基层类型:水泥砂浆找平 (2)饰面材料种类:玻化砖 | m2 | 47.19 | 10.41 |  |  |  | 1.01 | 0.69 |  | 1.09 | 13.2
88.1 | 10116040T | 拆除地面装饰层(拆除块料面层 含结合层) 铲除找平层 | m2 | 47.19 | 10.41 |  |  |  | 1.01 | 0.69 |  | 1.09 | 13.2
89 | 011605001045 | 平面块料拆除 (1)卫生间 (2)饰面材料种类:门槛石 | m2 | 1.2 | 10.08 |  |  |  | 0.98 | 0.66 |  | 1.05 | 12.77
89.1 | 10116041T | 拆除地面装饰层(拆除石材面层 含结合层) | m2 | 1.2 | 10.08 |  |  |  | 0.98 | 0.66 |  | 1.05 | 12.77
90 | 011606003036 | 天棚面龙骨及饰面拆除 (1)卫生间 (2)龙骨及饰面种类:轻钢龙骨、铝扣板 | m2 | 47.19 | 6.24 |  |  |  | 0.6 | 0.41 |  | 0.65 | 7.9
90.1 | 10116066T | 拆除天棚装饰层(拆除天棚 金属龙骨 金属面) | m2 | 47.19 | 6.24 |  |  |  | 0.6 | 0.41 |  | 0.65 | 7.9
91 | 011605002004 | 立面块料拆除 (1)卫生间 | m2 | 251.7 | 28.11 |  |  |  | 2.72 | 1.85 |  | 2.94 | 35.62
分部分项工程量清单综合单价分析表
工程名称：2025年莆田地区高速公路房屋改造工程 | [11 empty] | 第19页 共70页
序号 | 项目编码 | 项目名称及特征描述 | 单位 | 工程量 | 综合单价组成(元) | [7 empty] | 综合单价 (元)
[5 empty] | 人工费 | 材料费 | 其中： 设备费 | 施工机具使用费 | 企业管理费 | 利润 | 规费 | 税金
(2)饰面材料种类:玻化砖
91.1 | 10116049T | 拆除墙面装饰层(拆除墙面块料层 含结合层) | m2 | 251.7 | 28.11 |  |  |  | 2.72 | 1.85 |  | 2.94 | 35.62
92 | 011604002034 | 立面抹灰层拆除 (1)拆除部位:走道 (2)抹灰层种类:水泥砂浆 | m2 | 252.28 | 14.53 |  |  |  | 1.41 | 0.96 |  | 1.52 | 18.42
92.1 | 10116046T | 拆除墙面装饰层(拆除墙柱面 水泥及混合砂浆面) | m2 | 252.28 | 14.53 |  |  |  | 1.41 | 0.96 |  | 1.52 | 18.42
93 | 011604003008 | 天棚抹灰面拆除 (1)拆除部位:走道 (2)抹灰层种类:水泥砂浆 | m2 | 113.1 | 19.48 |  |  |  | 1.89 | 1.28 |  | 2.04 | 24.69
93.1 | 10116060T | 拆除天棚装饰层(拆除天棚面 水泥及混合砂浆面) | m2 | 113.1 | 19.48 |  |  |  | 1.89 | 1.28 |  | 2.04 | 24.69
94 | 010103002039 | 余方弃置 (1)废弃料品种:拆除废料 (2)运距:3km | m3 | 27.846 | 0.51 |  |  | 11.41 | 1.16 | 0.79 |  | 1.25 | 15.12
94.1 | 10101075T | 机械装土方(装载机装土方) | m3 | 27.846 | 0.34 |  |  | 2.22 | 0.25 | 0.17 |  | 0.27 | 3.25
94.2 | 10101086T | 自卸汽车运土(载重10t以外 运距3km以内) | m3 | 27.846 | 0.17 |  |  | 9.19 | 0.91 | 0.62 |  | 0.98 | 11.87
新做
地面
95 | 011102003092 | 块料楼地面 (1)卫生间 (2)结合层厚度、砂浆配合比:30厚1:3水泥砂浆结合层,表面撒水泥粉 (3)面层材料品种、规格、颜色:400x400mm浅灰色玻化砖(带防滑功能) | m2 | 47.19 | 40.68 | 74 |  | 0.64 | 11.17 | 7.59 |  | 12.07 | 146.15
95.1 | 10111045T | (地砖楼地面 水泥砂浆结合层 不勾缝 周长1600mm以内) | m2 | 47.19 | 40.68 | 74 |  | 0.64 | 11.17 | 7.59 |  | 12.07 | 146.15
96 | 011102003093 | 块料楼地面 (1)阳台 (2)结合层厚度、砂浆配合比:30厚1:3水泥砂浆结合层,表面撒水泥粉 (3)面层材料品种、规格、颜色:600*600玻化 | m2 | 21.6 | 42.06 | 78.75 |  | 0.64 | 11.77 | 7.99 |  | 12.71 | 153.92
分部分项工程量清单综合单价分析表
工程名称：2025年莆田地区高速公路房屋改造工程 | [11 empty] | 第20页 共70页
序号 | 项目编码 | 项目名称及特征描述 | 单位 | 工程量 | 综合单价组成(元) | [7 empty] | 综合单价 (元)
[5 empty] | 人工费 | 材料费 | 其中： 设备费 | 施工机具使用费 | 企业管理费 | 利润 | 规费 | 税金
砖
96.1 | 10111046T | (地砖楼地面 水泥砂浆结合层 不勾缝 周长3200mm以内) | m2 | 21.6 | 42.06 | 78.75 |  | 0.64 | 11.77 | 7.99 |  | 12.71 | 153.92
97 | 010904002007 | 楼（地）面涂膜防水 (1)防水膜品种:2厚聚氨酯防水层 (2)涂膜厚度、遍数:两道 | m2 | 137.58 | 5.62 | 34.51 |  |  | 3.89 | 2.64 |  | 4.2 | 50.86
97.1 | 10109082T | 涂料防水(聚氨脂防水涂膜2mm厚 平面) | m2 | 137.58 | 5.62 | 34.51 |  |  | 3.89 | 2.64 |  | 4.2 | 50.86
98 | 011101006115 | 平面砂浆找平层 (1)找平层厚度、砂浆配合比:20厚1:3水泥砂浆找平层 | m2 | 68.79 | 13.07 | 7.47 |  | 0.53 | 2.04 | 1.39 |  | 2.21 | 26.71
98.1 | 10111002T | 水泥砂浆找平层(在混凝土 或硬基层面上 20mm厚) | m2 | 68.79 | 13.07 | 7.47 |  | 0.53 | 2.04 | 1.39 |  | 2.21 | 26.71
99 | 010501001004 | 垫层 (1)混凝土种类（商品混凝土、现场拌制，泵送、非泵送）:现场拌制 (2)混凝土强度等级:c25 | m3 | 8.255 | 90.68 | 286.97 |  | 9.99 | 37.56 | 25.51 |  | 40.56 | 491.27
99.1 | 10105001T | 基础(C25预拌非泵送普通混凝土 垫层) | m3 |  | 46.75 | 386.01 |  |  | 41.93 | 28.48 |  | 45.29 | 548.46
99.2 | 10105001T | 基础(C25现拌普通混凝土 垫层) | m3 | 8.255 | 46.75 | 286.88 |  |  | 32.33 | 21.96 |  | 34.91 | 422.83
99.3 | 10105057T | 混凝土调整费(非泵送调整费) | m3 |  | 16.03 |  |  |  | 1.55 | 1.05 |  | 1.68 | 20.31
99.4 | 10105059T | 搅拌机拌制混凝土调整费 | m3 | 7.837 | 46.27 | 0.1 |  | 10.52 | 5.51 | 3.74 |  | 5.95 | 72.09
100 | 010404001001 | 垫层 (1)垫层材料种类、配合比、厚度:150厚级配碎石垫层 | m3 | 10.319 | 41.02 | 161.13 |  | 0.66 | 19.65 | 13.35 |  | 21.22 | 257.03
100.1 | 10104076T | 碎石垫层(干铺) | m3 | 10.319 | 41.02 | 161.13 |  | 0.66 | 19.65 | 13.35 |  | 21.22 | 257.03
101 | 011108001036 | 石材零星项目 (1)工程部位:门槛石 (2)结合层厚度、材料种类:30mm厚1：3干硬性水泥砂浆 (3)面层材料品种、规格、颜色:20mm厚200宽中国黑门槛石 (4)素水泥浆一道 (5)防护材料种类: | m2 | 1.2 | 74.75 | 136.81 |  | 0.53 | 20.55 | 13.96 |  | 22.19 | 268.79
分部分项工程量清单综合单价分析表
工程名称：2025年莆田地区高速公路房屋改造工程 | [11 empty] | 第21页 共70页
序号 | 项目编码 | 项目名称及特征描述 | 单位 | 工程量 | 综合单价组成(元) | [7 empty] | 综合单价 (元)
[5 empty] | 人工费 | 材料费 | 其中： 设备费 | 施工机具使用费 | 企业管理费 | 利润 | 规费 | 税金
101.1 | 10111044T | 石板材 门坎石 | m2 | 1.2 | 74.75 | 136.81 |  | 0.53 | 20.55 | 13.96 |  | 22.19 | 268.79
102 | 010524001007 | 嵌缝打胶 (1)填缝要求:地砖需采用灰色修补膏美缝 | m | 307.95 | 3.86 | 2.8 |  | 0.08 | 0.65 | 0.44 |  | 0.7 | 8.53
102.1 | 10111144T | 美缝 | m | 307.95 | 3.86 | 2.8 |  | 0.08 | 0.65 | 0.44 |  | 0.7 | 8.53
|  | 分部小计 |  | 1388.39
墙面
103 | 011204003005 | 块料墙面 (1)卫生间 (2)安装方式:4厚强力胶粉粘贴层 (3)面层材料品种、规格、颜色:300*600墙面玻化砖 | m2 | 251.7 | 51.43 | 8.29 |  |  | 5.79 | 3.93 |  | 6.25 | 75.69
103.1 | 10112079T | 内墙面面砖(每块面积≤0.20m2 粉状型建筑胶贴剂粘贴) | m2 | 251.7 | 51.43 | 8.29 |  |  | 5.79 | 3.93 |  | 6.25 | 75.69
104 | 010903002051 | 墙面涂膜防水 (1)防水膜品种:1.5厚聚合物水泥基复合防水涂料防水层(两道) | m2 | 503.4 | 7.92 | 24.12 |  |  | 3.1 | 2.11 |  | 3.35 | 40.6
104.1 | 10109087T | 涂料防水(聚合物水泥防水涂料1.5mm厚 立面) | m2 | 503.4 | 7.92 | 24.12 |  |  | 3.1 | 2.11 |  | 3.35 | 40.6
105 | 011201004143 | 立面砂浆找平层 (1)找平层砂浆厚度、配合比:12厚1:3水泥砂浆分层压实抹平 | m2 | 251.7 | 21.13 | 4.53 |  | 0.33 | 2.52 | 1.71 |  | 2.72 | 32.94
105.1 | 10112013T | 内墙面水泥砂浆找平抹灰(砖墙、混凝土墙 9+5mm厚) | m2 | 251.7 | 21.13 | 4.53 |  | 0.33 | 2.52 | 1.71 |  | 2.72 | 32.94
106 | 011406001145 | 抹灰面油漆涂料 (1)部位:走道 (2)基层类型:砖墙 (3)腻子种类、遍数:耐水腻子两遍 (4)油漆涂料品种、遍数（或厚度）:白色无机涂料饰面(两遍底漆两遍面漆) | m2 | 252.28 | 23.99 | 8.75 |  |  | 3.17 | 2.15 |  | 3.43 | 41.49
106.1 | 10114147T | 内墙涂料(墙面 四遍) | m2 | 252.28 | 23.99 | 8.75 |  |  | 3.17 | 2.15 |  | 3.43 | 41.49
107 | 011201004144 | 立面砂浆找平层 (1)界面剂类型:素水泥砂浆(内掺建筑胶) | m2 | 252.28 | 23.39 | 6.5 |  | 0.39 | 2.94 | 1.99 |  | 3.16 | 38.37
分部分项工程量清单综合单价分析表
工程名称：2025年莆田地区高速公路房屋改造工程 | [11 empty] | 第22页 共70页
序号 | 项目编码 | 项目名称及特征描述 | 单位 | 工程量 | 综合单价组成(元) | [7 empty] | 综合单价 (元)
[5 empty] | 人工费 | 材料费 | 其中： 设备费 | 施工机具使用费 | 企业管理费 | 利润 | 规费 | 税金
(2)找平层砂浆厚度、配合比:5厚1:2.5水泥砂浆找平抹光;9厚1:3水泥砂浆或粉刷石膏砂浆打底扫毛
107.1 | 10112013T | 内墙面水泥砂浆找平抹灰(砖墙、混凝土墙 9+5mm厚) | m2 | 252.28 | 21.13 | 5.28 |  | 0.39 | 2.6 | 1.76 |  | 2.8 | 33.96
107.2 | 10112059T | 界面剂、铺网(素水泥浆界面剂) | m2 | 252.28 | 2.26 | 1.22 |  |  | 0.34 | 0.23 |  | 0.36 | 4.41
|  | 分部小计 |  | 1511.36
天棚
108 | 011302001068 | 天棚吊顶 (1)部位：卫生间 (2)做法详见图集05J909-棚36B/DP20(暗架式) (3)铝扣板300*300与配套专用龙骨固定 (4)与铝合金方板配套的专用下层副龙骨联结，间距≤600(750) (5)与安装型式配套的专用上层主龙骨，间距≤1200(1500)用吊件与钢筋吊杆联结后找平 (6)10号镀锌低碳钢丝(或Ф8钢筋)吊杆,双向中距< 1200(1500)，吊杆上部与板底预留吊环(勾)固定 (7)现浇制筋混凝土板底预留Ф10钢筋吊(勾),双向中距≤1200(1500)(预制混凝土板可在板缝内预留吊环) | m2 | 47.19 | 41.25 | 106.49 |  | 2.67 | 14.58 | 9.9 |  | 15.74 | 190.63
108.1 | 10113108T | 天棚面层(方形铝扣板300mm×300mm) | m2 | 47.19 | 16.08 | 71.63 |  |  | 8.5 | 5.77 |  | 9.18 | 111.16
108.2 | 10113015T | 天棚龙骨(装配式U型轻钢(不上人型) 面层规格 300mm×300mm 平面) | m2 | 47.19 | 25.17 | 34.86 |  | 2.67 | 6.08 | 4.13 |  | 6.56 | 79.47
109 | 011406001147 | 抹灰面油漆涂料 (1)部位:走道 (2)腻子种类、遍数:2厚面层耐水腻子刮平、5厚底基防裂腻子分遍挂平; (3)油漆涂料品种、遍数（或厚度）:白色无机涂料饰面(两遍底漆两遍面漆) | m2 | 96.9 | 35.69 | 11.16 |  |  | 4.54 | 3.08 |  | 4.9 | 59.37
109.1 | 10114149T | 内墙涂料(天棚面 四遍) | m2 | 96.9 | 29.98 | 8.75 |  |  | 3.75 | 2.55 |  | 4.05 | 49.08
分部分项工程量清单综合单价分析表
工程名称：2025年莆田地区高速公路房屋改造工程 | [11 empty] | 第23页 共70页
序号 | 项目编码 | 项目名称及特征描述 | 单位 | 工程量 | 综合单价组成(元) | [7 empty] | 综合单价 (元)
[5 empty] | 人工费 | 材料费 | 其中： 设备费 | 施工机具使用费 | 企业管理费 | 利润 | 规费 | 税金
109.2 | 10114175T | 腻子及其他(刮腻子 每增减一遍) | m2 | 96.9 | 5.71 | 2.41 |  |  | 0.79 | 0.53 |  | 0.85 | 10.29
110 | 011301001009 | 天棚抹灰 (1)抹灰厚度、材料种类: (2)砂浆配合比:5厚1:0.5:3水泥石灰膏砂浆; (3)素水泥砂浆(内掺建筑胶); | m2 | 96.9 | 22.98 | 3.48 |  | 0.15 | 2.58 | 1.75 |  | 2.79 | 33.73
110.1 | 10113002T | 天棚抹灰(天棚混凝土板面水泥砂浆找平 厚10mm) | m2 | 96.9 | 20.38 | 2.26 |  | 0.15 | 2.21 | 1.5 |  | 2.39 | 28.89
110.2 | 10113003T | 天棚抹灰(素水泥浆界面剂) | m2 | 96.9 | 2.6 | 1.22 |  |  | 0.37 | 0.25 |  | 0.4 | 4.84
110.3 | 10114174T | 腻子及其他(刮腻子 天棚面 满刮二遍) | m2 |  | 15.68 | 4.82 |  |  | 1.99 | 1.35 |  | 2.15 | 25.99
家具
111 | 01B252 | 洗手盆+墙面镜 (1)成品 (2)洗手盆610mm长x410mmn宽x430mm高 (3)储物镜柜550mn宽x650mm高 (4)储物镜柜材质:生态板置物架+不锈钢镜方框 (5)洗手盆材质:太空铝柜体+陶瓷一体盆 (含抽拉不锈钢水龙头+冷热进水管+专用下水管） | 个 | 15 | 69.05 | 505.72 |  |  | 55.69 | 37.83 |  | 60.14 | 728.42
111.1 | 01B002T | 洗手盆+墙面镜 材料费 | 个 | 15 |  | 505.72 |  |  | 49 | 33.28 |  | 52.92 | 640.92
111.2 | 10115132T | 浴厕配件(盥洗室台镜 带框 ≤1.0m2) 安装费 | m2 | 5.363 | 70.08 |  |  |  | 6.79 | 4.61 |  | 7.33 | 88.81
111.3 | 31006012T | 洗脸盆(挂墙式 组成安装 单嘴) 安装费 | 组 | 15 | 43.99 |  |  |  | 4.26 | 2.9 |  | 4.6 | 55.75
二层 | [13 empty] | 分项工程(17房屋建筑与装饰)
拆除
112 | 011612002013 | 卫生洁具拆除 (1)卫生洁具种类:洗手台 | 套 | 16 | 29.53 |  |  |  | 2.86 | 1.94 |  | 3.09 | 37.42
112.1 | 31006020T | 洗脸盆(台上式 冷水) | 组 | 16 | 29.53 |  |  |  | 2.86 | 1.94 |  | 3.09 | 37.42
113 | 011612002014 | 卫生洁具拆除 (1)卫生洁具种类:墙面镜 | 套 | 16 | 3.78 |  |  |  | 0.37 | 0.25 |  | 0.4 | 4.79
113.1 | 10115134T | 浴厕配件(盥洗室台镜 不带框 ≤1.0m2) | m2 | 3.2 | 18.88 |  |  |  | 1.83 | 1.24 |  | 1.98 | 23.93
分部分项工程量清单综合单价分析表
工程名称：2025年莆田地区高速公路房屋改造工程 | [11 empty] | 第24页 共70页
序号 | 项目编码 | 项目名称及特征描述 | 单位 | 工程量 | 综合单价组成(元) | [7 empty] | 综合单价 (元)
[5 empty] | 人工费 | 材料费 | 其中： 设备费 | 施工机具使用费 | 企业管理费 | 利润 | 规费 | 税金
114 | 011612002015 | 卫生洁具拆除 (1)卫生洁具种类:陶瓷马桶 | 套 | 16 | 33.33 |  |  |  | 3.23 | 2.19 |  | 3.49 | 42.24
114.1 | 31006042T | 坐式大便器安装(连体水箱) | 套 | 16 | 33.33 |  |  |  | 3.23 | 2.19 |  | 3.49 | 42.24
115 | 011605001046 | 平面块料拆除 (1)拆除的基层类型:水泥砂浆找平 (2)饰面材料种类:玻化砖 | m2 | 76.903 | 10.41 |  |  |  | 1.01 | 0.69 |  | 1.09 | 13.2
115.1 | 10116040T | 拆除地面装饰层(拆除块料面层 含结合层) 铲除找平层 | m2 | 76.903 | 10.41 |  |  |  | 1.01 | 0.69 |  | 1.09 | 13.2
116 | 011605001047 | 平面块料拆除 (1)饰面材料种类:门槛石 | m2 | 1.28 | 10.08 |  |  |  | 0.98 | 0.66 |  | 1.05 | 12.77
116.1 | 10116041T | 拆除地面装饰层(拆除石材面层 含结合层) | m2 | 1.28 | 10.08 |  |  |  | 0.98 | 0.66 |  | 1.05 | 12.77
117 | 011606003037 | 天棚面龙骨及饰面拆除 (1)卫生间 (2)龙骨及饰面种类:轻钢龙骨、铝扣板 | m2 | 50.336 | 6.24 |  |  |  | 0.6 | 0.41 |  | 0.65 | 7.9
117.1 | 10116066T | 拆除天棚装饰层(拆除天棚 金属龙骨 金属面) | m2 | 50.336 | 6.24 |  |  |  | 0.6 | 0.41 |  | 0.65 | 7.9
118 | 011605002005 | 立面块料拆除 (1)卫生间、房间 (2)饰面材料种类:玻化砖 | m2 | 293.94 | 28.11 |  |  |  | 2.72 | 1.85 |  | 2.94 | 35.62
118.1 | 10116049T | 拆除墙面装饰层(拆除墙面块料层 含结合层) | m2 | 293.94 | 28.11 |  |  |  | 2.72 | 1.85 |  | 2.94 | 35.62
119 | 011604003009 | 天棚抹灰面拆除 (1)拆除部位:房间、阳台、走道 (2)抹灰层种类:水泥砂浆 | m2 | 117.183 | 19.48 |  |  |  | 1.89 | 1.28 |  | 2.04 | 24.69
119.1 | 10116060T | 拆除天棚装饰层(拆除天棚面 水泥及混合砂浆面) | m2 | 117.183 | 19.48 |  |  |  | 1.89 | 1.28 |  | 2.04 | 24.69
120 | 011604002035 | 立面抹灰层拆除 (1)拆除部位:房间、阳台、走道 (2)抹灰层种类:水泥砂浆 | m2 | 248.95 | 14.53 |  |  |  | 1.41 | 0.96 |  | 1.52 | 18.42
120.1 | 10116046T | 拆除墙面装饰层(拆除墙柱面 水泥及混合砂浆面) | m2 | 248.95 | 14.53 |  |  |  | 1.41 | 0.96 |  | 1.52 | 18.42
121 | 010103002040 | 余方弃置 | m3 | 30.617 | 0.51 |  |  | 11.41 | 1.16 | 0.79 |  | 1.25 | 15.12
分部分项工程量清单综合单价分析表
工程名称：2025年莆田地区高速公路房屋改造工程 | [11 empty] | 第25页 共70页
序号 | 项目编码 | 项目名称及特征描述 | 单位 | 工程量 | 综合单价组成(元) | [7 empty] | 综合单价 (元)
[5 empty] | 人工费 | 材料费 | 其中： 设备费 | 施工机具使用费 | 企业管理费 | 利润 | 规费 | 税金
(1)废弃料品种:拆除废料 (2)运距:3km
121.1 | 10101075T | 机械装土方(装载机装土方) | m3 | 30.617 | 0.34 |  |  | 2.22 | 0.25 | 0.17 |  | 0.27 | 3.25
121.2 | 10101086T | 自卸汽车运土(载重10t以外 运距3km以内) | m3 | 30.617 | 0.17 |  |  | 9.19 | 0.91 | 0.62 |  | 0.98 | 11.87
新做
122 | 010402001014 | 砌块墙 (1)砌块品种、规格、强度等级:A5.0加气混凝土砌块 (2)200宽蒸压加气混凝土砌块 (3)砂浆强度等级:M5水泥砂浆 | m3 | 1.271 | 234.22 | 285.51 |  | 1.67 | 50.52 | 34.32 |  | 54.56 | 660.8
122.1 | 10104017T | 砌块砌体(蒸压加气混凝土砌块墙 现拌砂浆200mm厚以内) | m3 | 1.271 | 234.22 | 285.51 |  | 1.67 | 50.52 | 34.32 |  | 54.56 | 660.8
123 | 010401003002 | 实心砖墙 (1)砖品种、规格、强度等级:100厚淤泥烧结砖 (2)砂浆强度等级、配合比:M7.5水泥砂浆 | m3 | 0.91 | 310.98 | 226.88 |  | 4.47 | 52.55 | 35.69 |  | 56.75 | 687.32
123.1 | 10104001T | 实心砖墙(实心标准砖墙) | m3 | 0.91 | 310.98 | 226.88 |  | 4.47 | 52.55 | 35.69 |  | 56.75 | 687.32
124 | 010503005015 | 过梁 (1)混凝土种类（商品混凝土、现场拌制，泵送、非泵送）:现场拌制 (2)混凝土强度等级:C20 | m3 | 0.048 | 292.24 | 276.83 |  | 10.08 | 56.12 | 38.11 |  | 60.6 | 734.17
124.1 | 10105020T | C20非泵送混凝土(过梁) | m3 |  | 247.9 | 372.36 |  |  | 60.1 | 40.82 |  | 64.91 | 786.09
124.2 | 10105020T | C20现拌普通混凝土(过梁) | m3 | 0.048 | 247.9 | 276.73 |  |  | 50.84 | 34.53 |  | 54.9 | 664.9
124.3 | 10105059T | 搅拌机拌制混凝土调整费 | m3 | 0.046 | 46.27 | 0.1 |  | 10.52 | 5.51 | 3.74 |  | 5.95 | 72.09
125 | 010507005002 | 压顶 (1)混凝土种类（商品混凝土、现场拌制，泵送、非泵送）:现场拌制 (2)混凝土强度等级:C20 | m3 | 0.096 | 252.13 | 277.05 |  | 9.97 | 52.24 | 35.49 |  | 56.42 | 683.33
125.1 | 10105043T | 其他构件(C20现拌普通混凝土 扶手、压顶) | m3 | 0.096 | 208.27 | 276.96 |  |  | 47.02 | 31.94 |  | 50.78 | 614.97
125.2 | 10105059T | 搅拌机拌制混凝土调整费 | m3 | 0.091 | 46.27 | 0.1 |  | 10.52 | 5.51 | 3.74 |  | 5.95 | 72.09
126 | 010515001061 | 现浇构件钢筋 | t | 0.003 | 1255.64 | 3385.58 |  | 18.58 | 451.53 | 306.68 |  | 487.62 | 5905.63
分部分项工程量清单综合单价分析表
工程名称：2025年莆田地区高速公路房屋改造工程 | [11 empty] | 第26页 共70页
序号 | 项目编码 | 项目名称及特征描述 | 单位 | 工程量 | 综合单价组成(元) | [7 empty] | 综合单价 (元)
[5 empty] | 人工费 | 材料费 | 其中： 设备费 | 施工机具使用费 | 企业管理费 | 利润 | 规费 | 税金
(1)钢筋种类、规格:现浇构件圆钢筋HPB300以内(直径6mm)
126.1 | 10105065T | 现浇构件圆钢筋HPB300以内(直径6mm) | t | 0.003 | 1255.64 | 3385.58 |  | 18.58 | 451.53 | 306.68 |  | 487.62 | 5905.63
127 | 010515001068 | 现浇构件钢筋 (1)钢筋种类、规格:现浇构件圆钢筋HPB300以内(直径8mm) | t | 0.004 | 1255.64 | 3207.25 |  | 18.58 | 434.25 | 294.94 |  | 468.96 | 5679.62
127.1 | 10105065T | 现浇构件圆钢筋HPB300以内(直径8mm) | t | 0.004 | 1255.64 | 3207.25 |  | 18.58 | 434.25 | 294.94 |  | 468.96 | 5679.62
128 | 010515001062 | 现浇构件钢筋 (1)钢筋种类、规格:现浇构件带肋钢筋HRB400以内(直径12mm） | t | 0.021 | 829.71 | 3166.86 |  | 57.07 | 392.8 | 266.79 |  | 424.19 | 5137.42
128.1 | 10105068T | 现浇构件带肋钢筋HRB400以内(直径12mm） | t | 0.021 | 829.71 | 3166.86 |  | 57.07 | 392.8 | 266.79 |  | 424.19 | 5137.42
地面
129 | 011102003094 | 块料楼地面 (1)卫生间、阳台 (2)结合层厚度、砂浆配合比:30厚1:3水泥砂浆结合层,表面撒水泥粉 (3)面层材料品种、规格、颜色:400x400mm浅灰色玻化砖(带防滑功能) | m2 | 57.263 | 40.68 | 74 |  | 0.64 | 11.17 | 7.59 |  | 12.07 | 146.15
129.1 | 10111045T | (地砖楼地面 水泥砂浆结合层 不勾缝 周长1600mm以内) | m2 | 57.263 | 40.68 | 74 |  | 0.64 | 11.17 | 7.59 |  | 12.07 | 146.15
130 | 011102003095 | 块料楼地面 (1)阳台 (2)结合层厚度、砂浆配合比:30厚1:3水泥砂浆结合层,表面撒水泥粉 (3)面层材料品种、规格、颜色:600*600玻化砖 | m2 | 11.52 | 42.06 | 78.75 |  | 0.64 | 11.77 | 7.99 |  | 12.71 | 153.92
130.1 | 10111046T | (地砖楼地面 水泥砂浆结合层 不勾缝 周长3200mm以内) | m2 | 11.52 | 42.06 | 78.75 |  | 0.64 | 11.77 | 7.99 |  | 12.71 | 153.92
131 | 010904002008 | 楼（地）面涂膜防水 (1)防水膜品种:2厚聚氨酯防水层 (2)涂膜厚度、遍数:两道 | m2 | 137.566 | 5.62 | 34.51 |  |  | 3.89 | 2.64 |  | 4.2 | 50.86
131.1 | 10109082T | 涂料防水(聚氨脂防水涂膜2mm厚 平面) | m2 | 137.566 | 5.62 | 34.51 |  |  | 3.89 | 2.64 |  | 4.2 | 50.86
分部分项工程量清单综合单价分析表
工程名称：2025年莆田地区高速公路房屋改造工程 | [11 empty] | 第27页 共70页
序号 | 项目编码 | 项目名称及特征描述 | 单位 | 工程量 | 综合单价组成(元) | [7 empty] | 综合单价 (元)
[5 empty] | 人工费 | 材料费 | 其中： 设备费 | 施工机具使用费 | 企业管理费 | 利润 | 规费 | 税金
132 | 011101006116 | 平面砂浆找平层 (1)找平层厚度、砂浆配合比:20厚1:3水泥砂浆找平层 | m2 | 68.783 | 13.07 | 7.47 |  | 0.53 | 2.04 | 1.39 |  | 2.21 | 26.71
132.1 | 10111002T | 水泥砂浆找平层(在混凝土 或硬基层面上 20mm厚) | m2 | 68.783 | 13.07 | 7.47 |  | 0.53 | 2.04 | 1.39 |  | 2.21 | 26.71
133 | 011108001037 | 石材零星项目 (1)工程部位:门槛石 (2)结合层厚度、材料种类:30mm厚1：3干硬性水泥砂浆 (3)面层材料品种、规格、颜色:20mm厚100宽、200宽中国黑门槛石 (4)素水泥浆一道 (5)防护材料种类: | m2 | 1.76 | 74.75 | 136.81 |  | 0.53 | 20.55 | 13.96 |  | 22.19 | 268.79
133.1 | 10111044T | 石板材 门坎石 | m2 | 1.76 | 74.75 | 136.81 |  | 0.53 | 20.55 | 13.96 |  | 22.19 | 268.79
134 | 011102003096 | 块料楼地面 (1)房间 (2)结合层厚度、砂浆配合比:5厚聚合物水泥砂浆结合层 (3)面层材料品种、规格、颜色:800*800灰色玻化砖 | m2 | 18.652 | 42.06 | 77.65 |  | 0.11 | 11.61 | 7.89 |  | 12.54 | 151.86
134.1 | 10111046T | (地砖楼地面 水泥砂浆结合层 不勾缝 周长3200mm以内) | m2 | 18.652 | 42.06 | 77.65 |  | 0.11 | 11.61 | 7.89 |  | 12.54 | 151.86
135 | 011101006117 | 平面砂浆找平层 (1)找平层厚度、砂浆配合比:50厚1:3水泥砂浆找平层 (2)聚合物水泥浆一道 | m2 | 18.652 | 25.55 | 17.97 |  | 1.46 | 4.36 | 2.96 |  | 4.71 | 57.01
135.1 | 10111002T | 水泥砂浆找平层(在混凝土 或硬基层面上 50mm厚) | m2 | 18.652 | 25.55 | 17.97 |  | 1.46 | 4.36 | 2.96 |  | 4.71 | 57.01
136 | 010524001008 | 嵌缝打胶 (1)填缝要求:地砖需采用灰色修补膏美缝 | m | 371.345 | 3.86 | 2.8 |  | 0.08 | 0.65 | 0.44 |  | 0.7 | 8.53
136.1 | 10111144T | 美缝 | m | 371.345 | 3.86 | 2.8 |  | 0.08 | 0.65 | 0.44 |  | 0.7 | 8.53
墙面
分部分项工程量清单综合单价分析表
工程名称：2025年莆田地区高速公路房屋改造工程 | [11 empty] | 第28页 共70页
序号 | 项目编码 | 项目名称及特征描述 | 单位 | 工程量 | 综合单价组成(元) | [7 empty] | 综合单价 (元)
[5 empty] | 人工费 | 材料费 | 其中： 设备费 | 施工机具使用费 | 企业管理费 | 利润 | 规费 | 税金
137 | 011204003006 | 块料墙面 (1)卫生间 (2)安装方式:4厚强力胶粉粘贴层 (3)面层材料品种、规格、颜色:300*600墙面玻化砖 | m2 | 284.48 | 51.43 | 8.29 |  |  | 5.79 | 3.93 |  | 6.25 | 75.69
137.1 | 10112079T | 内墙面面砖(每块面积≤0.20m2 粉状型建筑胶贴剂粘贴) | m2 | 284.48 | 51.43 | 8.29 |  |  | 5.79 | 3.93 |  | 6.25 | 75.69
138 | 010903002052 | 墙面涂膜防水 (1)防水膜品种:1.5厚聚合物水泥基复合防水涂料防水层(两道) | m2 | 568.96 | 7.92 | 24.12 |  |  | 3.1 | 2.11 |  | 3.35 | 40.6
138.1 | 10109087T | 涂料防水(聚合物水泥防水涂料1.5mm厚 立面) | m2 | 568.96 | 7.92 | 24.12 |  |  | 3.1 | 2.11 |  | 3.35 | 40.6
139 | 011201004145 | 立面砂浆找平层 (1)找平层砂浆厚度、配合比:12厚1:3水泥砂浆分层压实抹平 | m2 | 284.48 | 21.13 | 4.53 |  | 0.33 | 2.52 | 1.71 |  | 2.72 | 32.94
139.1 | 10112013T | 内墙面水泥砂浆找平抹灰(砖墙、混凝土墙 9+5mm厚) | m2 | 284.48 | 21.13 | 4.53 |  | 0.33 | 2.52 | 1.71 |  | 2.72 | 32.94
140 | 011406001149 | 抹灰面油漆涂料 (1)部位:房间、阳台、走道 (2)基层类型:砖墙 (3)腻子种类、遍数:耐水腻子两遍 (4)油漆涂料品种、遍数（或厚度）:白色无机涂料饰面(两遍底漆两遍面漆) | m2 | 292.29 | 23.99 | 8.75 |  |  | 3.17 | 2.15 |  | 3.43 | 41.49
140.1 | 10114147T | 内墙涂料(墙面 四遍) | m2 | 292.29 | 23.99 | 8.75 |  |  | 3.17 | 2.15 |  | 3.43 | 41.49
141 | 011201004146 | 立面砂浆找平层 (1)界面剂类型:素水泥砂浆(内掺建筑胶) (2)找平层砂浆厚度、配合比:5厚1:2.5水泥砂浆找平抹光;9厚1:3水泥砂浆或粉刷石膏砂浆打底扫毛 | m2 | 292.29 | 23.39 | 6.5 |  | 0.39 | 2.94 | 1.99 |  | 3.16 | 38.37
141.1 | 10112013T | 内墙面水泥砂浆找平抹灰(砖墙、混凝土墙 9+5mm厚) | m2 | 292.29 | 21.13 | 5.28 |  | 0.39 | 2.6 | 1.76 |  | 2.8 | 33.96
141.2 | 10112059T | 界面剂、铺网(素水泥浆界面剂) | m2 | 292.29 | 2.26 | 1.22 |  |  | 0.34 | 0.23 |  | 0.36 | 4.41
分部分项工程量清单综合单价分析表
工程名称：2025年莆田地区高速公路房屋改造工程 | [11 empty] | 第29页 共70页
序号 | 项目编码 | 项目名称及特征描述 | 单位 | 工程量 | 综合单价组成(元) | [7 empty] | 综合单价 (元)
[5 empty] | 人工费 | 材料费 | 其中： 设备费 | 施工机具使用费 | 企业管理费 | 利润 | 规费 | 税金
142 | 011105003003 | 块料踢脚线 (1)踢脚线高度:100mm (2)粘贴层厚度、材料种类:建筑胶粘贴剂粘贴 (3)面层材料品种、规格、颜色:10厚浅灰色玻化砖踢脚 (4)满挂2厚底基防裂耐水腻子分遍找平 | m2 | 2.51 | 73.61 | 56.87 |  |  | 12.64 | 8.59 |  | 13.65 | 165.36
142.1 | 10111099T | 楼地面地砖踢脚板(粘结剂结合层) | m2 | 2.51 | 73.61 | 56.87 |  |  | 12.64 | 8.59 |  | 13.65 | 165.36
142.2 | 10114173T | 腻子及其他(刮腻子 墙面 满刮二遍) | m2 |  | 13.95 | 4.82 |  |  | 1.82 | 1.24 |  | 1.96 | 23.79
天棚
143 | 011302001069 | 天棚吊顶 (1)部位：卫生间 (2)做法详见图集05J909-棚36B/DP20(暗架式) (3)铝扣板300*300与配套专用龙骨固定 (4)与铝合金方板配套的专用下层副龙骨联结，间距≤600(750) (5)与安装型式配套的专用上层主龙骨，间距≤1200(1500)用吊件与钢筋吊杆联结后找平 (6)10号镀锌低碳钢丝(或Ф8钢筋)吊杆,双向中距< 1200(1500)，吊杆上部与板底预留吊环(勾)固定 (7)现浇制筋混凝土板底预留Ф10钢筋吊(勾),双向中距≤1200(1500)(预制混凝土板可在板缝内预留吊环) | m2 | 53.183 | 41.25 | 106.49 |  | 2.67 | 14.58 | 9.9 |  | 15.74 | 190.63
143.1 | 10113108T | 天棚面层(方形铝扣板300mm×300mm) | m2 | 53.183 | 16.08 | 71.63 |  |  | 8.5 | 5.77 |  | 9.18 | 111.16
143.2 | 10113015T | 天棚龙骨(装配式U型轻钢(不上人型) 面层规格 300mm×300mm 平面) | m2 | 53.183 | 25.17 | 34.86 |  | 2.67 | 6.08 | 4.13 |  | 6.56 | 79.47
144 | 011406001151 | 抹灰面油漆涂料 (1)部位:房间、阳台、走道 (2)腻子种类、遍数:2厚面层耐水腻子刮平、5厚底基防裂腻子分遍挂平; (3)油漆涂料品种、遍数（或厚度）:白色无机涂料饰面(两遍底漆两遍面漆) | m2 | 97.148 | 35.69 | 11.16 |  |  | 4.54 | 3.08 |  | 4.9 | 59.37
分部分项工程量清单综合单价分析表
工程名称：2025年莆田地区高速公路房屋改造工程 | [11 empty] | 第30页 共70页
序号 | 项目编码 | 项目名称及特征描述 | 单位 | 工程量 | 综合单价组成(元) | [7 empty] | 综合单价 (元)
[5 empty] | 人工费 | 材料费 | 其中： 设备费 | 施工机具使用费 | 企业管理费 | 利润 | 规费 | 税金
144.1 | 10114149T | 内墙涂料(天棚面 四遍) | m2 | 97.148 | 29.98 | 8.75 |  |  | 3.75 | 2.55 |  | 4.05 | 49.08
144.2 | 10114175T | 腻子及其他(刮腻子 每增减一遍) | m2 | 97.148 | 5.71 | 2.41 |  |  | 0.79 | 0.53 |  | 0.85 | 10.29
145 | 011301001011 | 天棚抹灰 (1)砂浆配合比:5厚1:0.5:3水泥石灰膏砂浆; (2)素水泥砂浆(内掺建筑胶); | m2 | 97.148 | 22.98 | 3.48 |  | 0.15 | 2.58 | 1.75 |  | 2.79 | 33.73
145.1 | 10113002T | 天棚抹灰(天棚混凝土板面水泥砂浆找平 厚10mm) | m2 | 97.148 | 20.38 | 2.26 |  | 0.15 | 2.21 | 1.5 |  | 2.39 | 28.89
145.2 | 10113003T | 天棚抹灰(素水泥浆界面剂) | m2 | 97.148 | 2.6 | 1.22 |  |  | 0.37 | 0.25 |  | 0.4 | 4.84
145.3 | 10114174T | 腻子及其他(刮腻子 天棚面 满刮二遍) | m2 |  | 15.68 | 4.82 |  |  | 1.99 | 1.35 |  | 2.15 | 25.99
|  | 分部小计 |  | 3527.592
门窗
146 | 010802001107 | 金属（塑钢）门 (1)门框、扇材质:不锈钢门M1021 (2)配指纹、密码锁 | m2 | 2.1 | 72.24 | 1016.58 |  |  | 105.51 | 71.66 |  | 113.94 | 1379.92
146.1 | 10108023T | 塑钢门(塑钢平开门) | m2 | 2.1 | 44.71 | 609.69 |  |  | 63.41 | 43.07 |  | 68.48 | 829.36
146.2 | 10108112T | 门窗特殊五金(电子锁 磁下锁) | 个 | 1 | 57.82 | 854.46 |  |  | 88.4 | 60.04 |  | 95.46 | 1156.18
147 | 010802001108 | 金属（塑钢）门 (1)门框、扇材质:1.8mm厚珐琅黑铝合金门框 (2)玻璃品种、厚度:6+6双层中空钢化玻璃(磨砂玻璃) (3)M0821 | m2 | 1.68 | 81.08 | 481.55 |  | 3.28 | 54.83 | 37.25 |  | 59.22 | 717.21
147.1 | 10108017T | 铝合金门(铝合金平开门制作) | m2 | 1.68 | 39.36 | 452.96 |  | 3.28 | 48.02 | 32.62 |  | 51.86 | 628.1
147.2 | 10108019T | 铝合金门(铝合金平开门安装) | m2 | 1.68 | 41.72 | 28.59 |  |  | 6.81 | 4.63 |  | 7.36 | 89.11
148 | 010802001109 | 金属（塑钢）门 (1)门框、扇材质:1.8mm厚珐琅黑铝合金门框 (2)玻璃品种、厚度:6+6双层中空钢化玻璃(磨砂玻璃) (3)M1021 | m2 | 2.1 | 81.08 | 481.55 |  | 3.28 | 54.83 | 37.25 |  | 59.22 | 717.21
148.1 | 10108017T | 铝合金门(铝合金平开门制作) | m2 | 2.1 | 39.36 | 452.96 |  | 3.28 | 48.02 | 32.62 |  | 51.86 | 628.1
148.2 | 10108019T | 铝合金门(铝合金平开门安装) | m2 | 2.1 | 41.72 | 28.59 |  |  | 6.81 | 4.63 |  | 7.36 | 89.11
分部分项工程量清单综合单价分析表
工程名称：2025年莆田地区高速公路房屋改造工程 | [11 empty] | 第31页 共70页
序号 | 项目编码 | 项目名称及特征描述 | 单位 | 工程量 | 综合单价组成(元) | [7 empty] | 综合单价 (元)
[5 empty] | 人工费 | 材料费 | 其中： 设备费 | 施工机具使用费 | 企业管理费 | 利润 | 规费 | 税金
149 | 010807001005 | 金属（塑钢、断桥）窗 (1)c1711 (2)框、扇材质:普通铝合金窗框 (3)玻璃品种、厚度:6厚透光单银Low-E+12空气+6透明坡璃 | m2 | 1.87 | 73.44 | 295.97 |  | 3.38 | 36.13 | 24.54 |  | 39.01 | 472.47
149.1 | 10108071T | 铝合金窗(铝合金推拉窗制作) | m2 | 1.87 | 39.36 | 265.39 |  | 3.38 | 29.86 | 20.28 |  | 32.24 | 390.51
149.2 | 10108075T | 铝合金窗(铝合金推拉窗安装) | m2 | 1.87 | 34.08 | 30.58 |  |  | 6.27 | 4.26 |  | 6.77 | 81.96
|  | 分部小计 |  | 7.75
150 | 01B258 | 洗手盆+墙面镜 (1)成品 (2)洗手盆610mm长x410mmn宽x430mm高 (3)储物镜柜550mn宽x650mm高 (4)储物镜柜材质:生态板置物架+不锈钢镜方框 (5)洗手盆材质:太空铝柜体+陶瓷一体盆 (含抽拉不锈钢水龙头+冷热进水管+专用下水管 | 个 | 17 | 69.05 | 505.72 |  |  | 55.69 | 37.83 |  | 60.14 | 728.42
150.1 | 01B002T | 洗手盆+墙面镜 材料费 | 个 | 17 |  | 505.72 |  |  | 49 | 33.28 |  | 52.92 | 640.92
150.2 | 10115132T | 浴厕配件(盥洗室台镜 带框 ≤1.0m2) 安装费 | m2 | 6.078 | 70.08 |  |  |  | 6.79 | 4.61 |  | 7.33 | 88.81
150.3 | 31006012T | 洗脸盆(挂墙式 组成安装 单嘴) 安装费 | 组 | 17 | 43.99 |  |  |  | 4.26 | 2.9 |  | 4.6 | 55.75
151 | 011501003003 | 衣柜 (1)1750mm长*500mm宽*2700mm高 (2)材质:18厚实木生态板 (3)(含0.4米长铝合金把手4把、0.2米长铝合金把手2把) | 个 | 1 |  | 1730.84 |  |  | 167.72 | 113.91 |  | 181.12 | 2193.59
151.1 | 1010B001T | 衣柜 | 个 | 1 |  | 1730.84 |  |  | 167.72 | 113.91 |  | 181.12 | 2193.59
152 | 01B254 | 一体式洗衣池 (1)材质:大理石一体式洗衣池(含抽拉不锈钢水龙头+冷热进水管+专用下水管) (2)1200mm长**570mm宽*800mm高 | 个 | 1 | 534.61 | 1177.82 |  |  | 165.93 | 112.7 |  | 179.2 | 2170.27
152.1 | 01B200T | 一体式洗衣池 材料费 | 个 | 1 |  | 1177.82 |  |  | 114.13 | 77.52 |  | 123.25 | 1492.72
152.2 | 10115015T | 一体式洗衣池 安装费 | m2 | 0.96 | 556.89 |  |  |  | 53.96 | 36.65 |  | 58.28 | 705.78
分部分项工程量清单综合单价分析表
工程名称：2025年莆田地区高速公路房屋改造工程 | [11 empty] | 第32页 共70页
序号 | 项目编码 | 项目名称及特征描述 | 单位 | 工程量 | 综合单价组成(元) | [7 empty] | 综合单价 (元)
[5 empty] | 人工费 | 材料费 | 其中： 设备费 | 施工机具使用费 | 企业管理费 | 利润 | 规费 | 税金
三层 | [13 empty] | 分项工程(17房屋建筑与装饰)
拆除
153 | 011612002016 | 卫生洁具拆除 (1)卫生洁具种类:洗手台 | 套 | 11 | 29.53 |  |  |  | 2.86 | 1.94 |  | 3.09 | 37.42
153.1 | 31006020T | 洗脸盆(台上式 冷水) | 组 | 11 | 29.53 |  |  |  | 2.86 | 1.94 |  | 3.09 | 37.42
154 | 011612002017 | 卫生洁具拆除 (1)卫生洁具种类:墙面镜 | 套 | 11 | 3.78 |  |  |  | 0.37 | 0.25 |  | 0.4 | 4.79
154.1 | 10115134T | 浴厕配件(盥洗室台镜 不带框 ≤1.0m2) | m2 | 2.2 | 18.88 |  |  |  | 1.83 | 1.24 |  | 1.98 | 23.93
155 | 011612002018 | 卫生洁具拆除 (1)卫生洁具种类:陶瓷马桶 | 套 | 11 | 33.33 |  |  |  | 3.23 | 2.19 |  | 3.49 | 42.24
155.1 | 31006042T | 坐式大便器安装(连体水箱) | 套 | 11 | 33.33 |  |  |  | 3.23 | 2.19 |  | 3.49 | 42.24
156 | 011605001048 | 平面块料拆除 (1)拆除的基层类型:水泥砂浆找平 (2)饰面材料种类:玻化砖 | m2 | 34.606 | 10.41 |  |  |  | 1.01 | 0.69 |  | 1.09 | 13.2
156.1 | 10116040T | 拆除地面装饰层(拆除块料面层 含结合层) 铲除找平层 | m2 | 34.606 | 10.41 |  |  |  | 1.01 | 0.69 |  | 1.09 | 13.2
157 | 011605001049 | 平面块料拆除 (1)饰面材料种类:门槛石 | m2 | 0.88 | 10.08 |  |  |  | 0.98 | 0.66 |  | 1.05 | 12.77
157.1 | 10116041T | 拆除地面装饰层(拆除石材面层 含结合层) | m2 | 0.88 | 10.08 |  |  |  | 0.98 | 0.66 |  | 1.05 | 12.77
158 | 011606003038 | 天棚面龙骨及饰面拆除 (1)龙骨及饰面种类:轻钢龙骨、铝扣板 | m2 | 34.606 | 6.24 |  |  |  | 0.6 | 0.41 |  | 0.65 | 7.9
158.1 | 10116066T | 拆除天棚装饰层(拆除天棚 金属龙骨 金属面) | m2 | 34.606 | 6.24 |  |  |  | 0.6 | 0.41 |  | 0.65 | 7.9
159 | 011605002006 | 立面块料拆除 (1)卫生间 (2)饰面材料种类:玻化砖 | m2 | 184.58 | 28.11 |  |  |  | 2.72 | 1.85 |  | 2.94 | 35.62
159.1 | 10116049T | 拆除墙面装饰层(拆除墙面块料层 含结合层) | m2 | 184.58 | 28.11 |  |  |  | 2.72 | 1.85 |  | 2.94 | 35.62
160 | 011604002036 | 立面抹灰层拆除 (1)拆除部位:走道、宿舍D、洗衣房、外墙面 (2)抹灰层种类:水泥砂浆 | m2 | 370.44 | 14.53 |  |  |  | 1.41 | 0.96 |  | 1.52 | 18.42
分部分项工程量清单综合单价分析表
工程名称：2025年莆田地区高速公路房屋改造工程 | [11 empty] | 第33页 共70页
序号 | 项目编码 | 项目名称及特征描述 | 单位 | 工程量 | 综合单价组成(元) | [7 empty] | 综合单价 (元)
[5 empty] | 人工费 | 材料费 | 其中： 设备费 | 施工机具使用费 | 企业管理费 | 利润 | 规费 | 税金
160.1 | 10116046T | 拆除墙面装饰层(拆除墙柱面 水泥及混合砂浆面) | m2 | 370.44 | 14.53 |  |  |  | 1.41 | 0.96 |  | 1.52 | 18.42
161 | 011604001001 | 平面抹灰层拆除 (1)拆除部位:宿舍D、洗衣房、走道 (2)抹灰层种类:水泥砂浆 | m2 | 117.917 | 17.41 |  |  |  | 1.69 | 1.15 |  | 1.82 | 22.07
161.1 | 10116038T | 拆除地面装饰层(拆除水泥砂浆整体面层) | m2 | 117.917 | 17.41 |  |  |  | 1.69 | 1.15 |  | 1.82 | 22.07
162 | 011607003003 | 屋面附着层拆除 (1)附着层种类:防水卷材 | m2 | 117.917 | 6.77 |  |  |  | 0.66 | 0.45 |  | 0.71 | 8.59
162.1 | 10116069T | 拆除屋面(铲除卷材防水层 无砂石保护层) | m2 | 117.917 | 6.77 |  |  |  | 0.66 | 0.45 |  | 0.71 | 8.59
163 | 011607003004 | 屋面附着层拆除 (1)附着层种类:挤塑聚苯板 | m2 | 117.917 | 5.74 |  |  |  | 0.56 | 0.38 |  | 0.6 | 7.28
163.1 | 10116075T | 拆除屋面(拆除保温层) | m2 | 117.917 | 5.74 |  |  |  | 0.56 | 0.38 |  | 0.6 | 7.28
164 | 011606001003 | 楼地面龙骨及饰面拆除 (1)拆除的基层类型:轻骨料垫层 | m2 | 117.917 | 12.01 |  |  |  | 1.16 | 0.79 |  | 1.26 | 15.22
164.1 | 10116036T | 拆除地面装饰层(拆除混凝土 垫层) | m3 | 3.538 | 400.33 |  |  |  | 38.79 | 26.35 |  | 41.89 | 507.36
165 | 011604003010 | 天棚抹灰面拆除 (1)拆除部位:走道 (2)抹灰层种类:水泥砂浆 | m2 | 79.416 | 19.48 |  |  |  | 1.89 | 1.28 |  | 2.04 | 24.69
165.1 | 10116060T | 拆除天棚装饰层(拆除天棚面 水泥及混合砂浆面) | m2 | 79.416 | 19.48 |  |  |  | 1.89 | 1.28 |  | 2.04 | 24.69
166 | 011602002001 | 钢筋混凝土构件拆除 (1)构件名称:屋面挑檐 (2)混凝土种类:钢筋砼 | m3 | 0.54 | 243.23 |  |  | 11.62 | 24.69 | 16.77 |  | 26.67 | 322.98
166.1 | 10116013T | 拆除混凝土结构构件(拆除现浇钢筋混凝土 其他构件) | m3 | 0.54 | 243.23 |  |  | 11.62 | 24.69 | 16.77 |  | 26.67 | 322.98
167 | 011610001039 | 门窗拆除 (1)现状1.6米宽*2.1米高钢木门拆除后更换 | 樘 | 1 | 27.68 |  |  |  | 2.68 | 1.82 |  | 2.9 | 35.08
167.1 | 10116102T | 拆除门窗(拆除整樘门窗) 面积在4m2以内 | 樘 | 1 | 27.68 |  |  |  | 2.68 | 1.82 |  | 2.9 | 35.08
168 | 011608001006 | 铲除油漆涂料面 (1)铲除部位名称:墙面、天棚油漆腻子 | m2 | 199.054 | 3.99 |  |  |  | 0.39 | 0.26 |  | 0.42 | 5.06
分部分项工程量清单综合单价分析表
工程名称：2025年莆田地区高速公路房屋改造工程 | [11 empty] | 第34页 共70页
序号 | 项目编码 | 项目名称及特征描述 | 单位 | 工程量 | 综合单价组成(元) | [7 empty] | 综合单价 (元)
[5 empty] | 人工费 | 材料费 | 其中： 设备费 | 施工机具使用费 | 企业管理费 | 利润 | 规费 | 税金
168.1 | 10116083T | 铲除油漆涂料裱糊面(清除抹灰面油漆涂料) | m2 | 199.054 | 3.99 |  |  |  | 0.39 | 0.26 |  | 0.42 | 5.06
169 | 010103002041 | 余方弃置 (1)废弃料品种:拆除废料 (2)运距:3km | m3 | 41.091 | 0.51 |  |  | 11.41 | 1.16 | 0.79 |  | 1.25 | 15.12
169.1 | 10101075T | 机械装土方(装载机装土方) | m3 | 41.091 | 0.34 |  |  | 2.22 | 0.25 | 0.17 |  | 0.27 | 3.25
169.2 | 10101086T | 自卸汽车运土(载重10t以外 运距3km以内) | m3 | 41.091 | 0.17 |  |  | 9.19 | 0.91 | 0.62 |  | 0.98 | 11.87
新做
170 | 010401003001 | 实心砖墙 (1)墙体类型、砌筑高度:100宽淤泥烧结砖 (2)砂浆强度等级、配合比:M5砂浆等级 | m3 | 2.541 | 310.98 | 225.2 |  | 4.47 | 52.39 | 35.58 |  | 56.58 | 685.2
170.1 | 10104001T | 实心砖墙(实心标准砖墙) | m3 | 2.541 | 310.98 | 225.2 |  | 4.47 | 52.39 | 35.58 |  | 56.58 | 685.2
171 | 010402001015 | 砌块墙 (1)砌块品种、规格、强度等级:A5.0加气混凝土砌块 (2)墙体类型、砌筑高度:200宽蒸压加气混凝土砌块 (3)砂浆强度等级:M5水泥砂浆 | m3 | 15.222 | 234.22 | 285.51 |  | 1.67 | 50.52 | 34.32 |  | 54.56 | 660.8
171.1 | 10104017T | 砌块砌体(蒸压加气混凝土砌块墙 现拌砂浆200mm厚以内) | m3 | 15.222 | 234.22 | 285.51 |  | 1.67 | 50.52 | 34.32 |  | 54.56 | 660.8
172 | 010503005016 | 过梁 (1)混凝土种类（商品混凝土、现场拌制，泵送、非泵送）:现场拌制 (2)混凝土强度等级:C20 | m3 | 0.318 | 291.84 | 276.82 |  | 9.99 | 56.07 | 38.08 |  | 60.55 | 733.36
172.1 | 10105020T | C20非泵送混凝土(过梁) | m3 |  | 247.9 | 372.36 |  |  | 60.1 | 40.82 |  | 64.91 | 786.09
172.2 | 10105020T | C20现拌普通混凝土(过梁) | m3 | 0.318 | 247.9 | 276.73 |  |  | 50.84 | 34.53 |  | 54.9 | 664.9
172.3 | 10105059T | 搅拌机拌制混凝土调整费 | m3 | 0.302 | 46.27 | 0.1 |  | 10.52 | 5.51 | 3.74 |  | 5.95 | 72.09
173 | 010507005001 | 压顶 (1)混凝土种类（商品混凝土、现场拌制，泵送、非泵送）:现场拌制 (2)混凝土强度等级:C20 | m3 | 0.321 | 252.23 | 277.06 |  | 10 | 52.26 | 35.49 |  | 56.43 | 683.49
173.1 | 10105043T | 其他构件(C20现拌普通混凝土 扶手、压顶) | m3 | 0.321 | 208.27 | 276.96 |  |  | 47.02 | 31.94 |  | 50.78 | 614.97
分部分项工程量清单综合单价分析表
工程名称：2025年莆田地区高速公路房屋改造工程 | [11 empty] | 第35页 共70页
序号 | 项目编码 | 项目名称及特征描述 | 单位 | 工程量 | 综合单价组成(元) | [7 empty] | 综合单价 (元)
[5 empty] | 人工费 | 材料费 | 其中： 设备费 | 施工机具使用费 | 企业管理费 | 利润 | 规费 | 税金
173.2 | 10105059T | 搅拌机拌制混凝土调整费 | m3 | 0.305 | 46.27 | 0.1 |  | 10.52 | 5.51 | 3.74 |  | 5.95 | 72.09
174 | 010515001063 | 现浇构件钢筋 (1)钢筋种类、规格:现浇构件圆钢筋HPB300以内(直径6mm) | t | 0.003 | 1255.64 | 3385.58 |  | 18.58 | 451.53 | 306.68 |  | 487.62 | 5905.63
174.1 | 10105065T | 现浇构件圆钢筋HPB300以内(直径6mm) | t | 0.003 | 1255.64 | 3385.58 |  | 18.58 | 451.53 | 306.68 |  | 487.62 | 5905.63
175 | 010515001067 | 现浇构件钢筋 (1)钢筋种类、规格:现浇构件圆钢筋HPB300以内(直径8mm) | t | 0.039 | 1255.64 | 3207.25 |  | 18.58 | 434.25 | 294.94 |  | 468.96 | 5679.62
175.1 | 10105065T | 现浇构件圆钢筋HPB300以内(直径8mm) | t | 0.039 | 1255.64 | 3207.25 |  | 18.58 | 434.25 | 294.94 |  | 468.96 | 5679.62
176 | 010515001065 | 现浇构件钢筋 (1)钢筋种类、规格:现浇构件带肋钢筋HRB400以内(直径10mm） | t | 0.037 | 1043.9 | 3325.5 |  | 18.48 | 425.19 | 288.78 |  | 459.17 | 5561.02
176.1 | 10105067T | 现浇构件带肋钢筋HRB400以内(直径10mm） | t | 0.037 | 1043.9 | 3325.5 |  | 18.48 | 425.19 | 288.78 |  | 459.17 | 5561.02
177 | 010515001066 | 现浇构件钢筋 (1)钢筋种类、规格:现浇构件带肋钢筋HRB400以内(直径14mm） | t | 0.039 | 829.71 | 3107.13 |  | 57.07 | 387.01 | 262.86 |  | 417.94 | 5061.72
177.1 | 10105068T | 现浇构件带肋钢筋HRB400以内(直径14mm) | t | 0.039 | 829.71 | 3107.13 |  | 57.07 | 387.01 | 262.86 |  | 417.94 | 5061.72
地面
178 | 011102003097 | 块料楼地面 (1)宿舍b、d卫生间、阳台 (2)结合层厚度、砂浆配合比:30厚1:3水泥砂浆结合层,表面撒水泥粉 (3)面层材料品种、规格、颜色:400x400mm浅灰色玻化砖(带防滑功能) | m2 | 55.447 | 40.68 | 74 |  | 0.64 | 11.17 | 7.59 |  | 12.07 | 146.15
178.1 | 10111045T | (地砖楼地面 水泥砂浆结合层 不勾缝 周长1600mm以内) | m2 | 55.447 | 40.68 | 74 |  | 0.64 | 11.17 | 7.59 |  | 12.07 | 146.15
179 | 011102003098 | 块料楼地面 (1)宿舍b阳台 (2)结合层厚度、砂浆配合比:30厚1:3水泥砂浆结合层,表面撒水泥粉 (3)面层材料品种、规格、颜色:600*600玻化砖 | m2 | 7.92 | 42.06 | 78.75 |  | 0.64 | 11.77 | 7.99 |  | 12.71 | 153.92
分部分项工程量清单综合单价分析表
工程名称：2025年莆田地区高速公路房屋改造工程 | [11 empty] | 第36页 共70页
序号 | 项目编码 | 项目名称及特征描述 | 单位 | 工程量 | 综合单价组成(元) | [7 empty] | 综合单价 (元)
[5 empty] | 人工费 | 材料费 | 其中： 设备费 | 施工机具使用费 | 企业管理费 | 利润 | 规费 | 税金
179.1 | 10111046T | (地砖楼地面 水泥砂浆结合层 不勾缝 周长3200mm以内) | m2 | 7.92 | 42.06 | 78.75 |  | 0.64 | 11.77 | 7.99 |  | 12.71 | 153.92
180 | 010904002009 | 楼（地）面涂膜防水 (1)防水膜品种:2厚聚氨酯防水层 (2)涂膜厚度、遍数:两道 | m2 | 126.734 | 5.62 | 34.51 |  |  | 3.89 | 2.64 |  | 4.2 | 50.86
180.1 | 10109082T | 涂料防水(聚氨脂防水涂膜2mm厚 平面) | m2 | 126.734 | 5.62 | 34.51 |  |  | 3.89 | 2.64 |  | 4.2 | 50.86
181 | 011101006118 | 平面砂浆找平层 (1)找平层厚度、砂浆配合比:20厚1:3水泥砂浆找平层 | m2 | 63.367 | 13.07 | 7.47 |  | 0.53 | 2.04 | 1.39 |  | 2.21 | 26.71
181.1 | 10111002T | 水泥砂浆找平层(在混凝土 或硬基层面上 20mm厚) | m2 | 63.367 | 13.07 | 7.47 |  | 0.53 | 2.04 | 1.39 |  | 2.21 | 26.71
182 | 011108001038 | 石材零星项目 (1)工程部位:门槛石 (2)结合层厚度、材料种类:30mm厚1：3干硬性水泥砂浆 (3)面层材料品种、规格、颜色:20mm厚200宽中国黑门槛石 (4)素水泥浆一道 (5)防护材料种类: | m2 | 2.32 | 74.75 | 136.81 |  | 0.53 | 20.55 | 13.96 |  | 22.19 | 268.79
182.1 | 10111044T | 石板材 门坎石 | m2 | 2.32 | 74.75 | 136.81 |  | 0.53 | 20.55 | 13.96 |  | 22.19 | 268.79
183 | 011102003099 | 块料楼地面 (1)宿舍d房间 (2)结合层厚度、砂浆配合比:5厚聚合物水泥砂浆结合层 (3)面层材料品种、规格、颜色:800*800玻化砖 | m2 | 55.956 | 42.06 | 77.65 |  | 0.11 | 11.61 | 7.89 |  | 12.54 | 151.86
183.1 | 10111046T | (地砖楼地面 水泥砂浆结合层 不勾缝 周长3200mm以内) | m2 | 55.956 | 42.06 | 77.65 |  | 0.11 | 11.61 | 7.89 |  | 12.54 | 151.86
184 | 011101006119 | 平面砂浆找平层 (1)找平层厚度、砂浆配合比:50厚1:3水泥砂浆找平层 (2)聚合物水泥浆一道 | m2 | 55.956 | 25.55 | 17.97 |  | 1.46 | 4.36 | 2.96 |  | 4.71 | 57.01
184.1 | 10111002T | 水泥砂浆找平层(在混凝土 或硬基层面上 50 | m2 | 55.956 | 25.55 | 17.97 |  | 1.46 | 4.36 | 2.96 |  | 4.71 | 57.01
分部分项工程量清单综合单价分析表
工程名称：2025年莆田地区高速公路房屋改造工程 | [11 empty] | 第37页 共70页
序号 | 项目编码 | 项目名称及特征描述 | 单位 | 工程量 | 综合单价组成(元) | [7 empty] | 综合单价 (元)
[5 empty] | 人工费 | 材料费 | 其中： 设备费 | 施工机具使用费 | 企业管理费 | 利润 | 规费 | 税金
mm厚)
185 | 011102003100 | 块料楼地面 (1)洗衣房地面 (2)结合层厚度、砂浆配合比:50厚1:3水泥砂浆结合层,表面撒水泥粉 (3)面层材料品种、规格、颜色:800*800灰色玻化砖 (4)水泥浆一道(内掺建筑胶) | m2 | 21.99 | 42.06 | 92.94 |  | 1.06 | 13.18 | 8.95 |  | 14.24 | 172.43
185.1 | 10111046T | (地砖楼地面 水泥砂浆结合层 不勾缝 周长3200mm以内) | m2 | 21.99 | 42.06 | 92.94 |  | 1.06 | 13.18 | 8.95 |  | 14.24 | 172.43
186 | 011102003101 | 块料楼地面 (1)洗衣房台面 (2)结合层厚度、砂浆配合比:30厚1:3水泥砂浆结合层,表面撒水泥粉 (3)面层材料品种、规格、颜色:800*800灰色玻化砖 | m2 | 5.265 | 42.06 | 85.74 |  | 0.64 | 12.45 | 8.45 |  | 13.44 | 162.78
186.1 | 10111046T | (地砖楼地面 水泥砂浆结合层 不勾缝 周长3200mm以内) | m2 | 5.265 | 42.06 | 85.74 |  | 0.64 | 12.45 | 8.45 |  | 13.44 | 162.78
187 | 010904002010 | 楼（地）面涂膜防水 (1)防水膜品种:2厚聚氨酯防水层 (2)涂膜厚度、遍数:两道 | m2 | 54.51 | 5.62 | 34.51 |  |  | 3.89 | 2.64 |  | 4.2 | 50.86
187.1 | 10109082T | 涂料防水(聚氨脂防水涂膜2mm厚 平面) | m2 | 54.51 | 5.62 | 34.51 |  |  | 3.89 | 2.64 |  | 4.2 | 50.86
188 | 011101006120 | 平面砂浆找平层 (1)找平层厚度、砂浆配合比:最薄处20厚1:3水泥砂浆找坡层、抹平 | m2 | 27.255 | 13.07 | 6.89 |  | 0.53 | 1.99 | 1.35 |  | 2.14 | 25.97
188.1 | 10111002T | 水泥砂浆找平层(在混凝土 或硬基层面上 20mm厚) | m2 | 27.255 | 13.07 | 6.89 |  | 0.53 | 1.99 | 1.35 |  | 2.14 | 25.97
189 | 010401012001 | 零星砌砖 (1)零星砌砖名称、部位:洗衣房台面 (2)砖品种、规格、强度等级:150厚混凝土实心砖 | m3 | 0.79 | 377.96 | 271.42 |  | 4.52 | 63.36 | 43.04 |  | 68.43 | 828.73
189.1 | 10104012T | 零星砌砖(零星砖砌体) | m3 | 0.79 | 377.96 | 271.42 |  | 4.52 | 63.36 | 43.04 |  | 68.43 | 828.73
分部分项工程量清单综合单价分析表
工程名称：2025年莆田地区高速公路房屋改造工程 | [11 empty] | 第38页 共70页
序号 | 项目编码 | 项目名称及特征描述 | 单位 | 工程量 | 综合单价组成(元) | [7 empty] | 综合单价 (元)
[5 empty] | 人工费 | 材料费 | 其中： 设备费 | 施工机具使用费 | 企业管理费 | 利润 | 规费 | 税金
190 | 011102003102 | 块料楼地面 (1)走道 (2)结合层厚度、砂浆配合比:5厚聚合物水泥砂浆结合层 (3)面层材料品种、规格、颜色:600*600玻化砖 | m2 | 11.2 | 42.06 | 70.66 |  | 0.11 | 10.93 | 7.43 |  | 11.81 | 143
190.1 | 10111046T | (地砖楼地面 水泥砂浆结合层 不勾缝 周长3200mm以内) | m2 | 11.2 | 42.06 | 70.66 |  | 0.11 | 10.93 | 7.43 |  | 11.81 | 143
191 | 011101006121 | 平面砂浆找平层 (1)找平层厚度、砂浆配合比:50厚1:3水泥砂浆找平层 (2)聚合物水泥浆一道 | m2 | 11.2 | 25.55 | 17.97 |  | 1.46 | 4.36 | 2.96 |  | 4.71 | 57.01
191.1 | 10111002T | 水泥砂浆找平层(在混凝土 或硬基层面上 50mm厚) | m2 | 11.2 | 25.55 | 17.97 |  | 1.46 | 4.36 | 2.96 |  | 4.71 | 57.01
192 | 010524001009 | 嵌缝打胶 (1)填缝要求:地砖需采用灰色修补膏美缝 | m | 548.996 | 3.86 | 2.8 |  | 0.08 | 0.65 | 0.44 |  | 0.7 | 8.53
192.1 | 10111144T | 美缝 | m | 548.996 | 3.86 | 2.8 |  | 0.08 | 0.65 | 0.44 |  | 0.7 | 8.53
内墙面
193 | 011204003007 | 块料墙面 (1)卫生间 (2)安装方式:4厚强力胶粉粘贴层 (3)面层材料品种、规格、颜色:300*600墙面玻化砖 | m2 | 232.58 | 51.43 | 8.29 |  |  | 5.79 | 3.93 |  | 6.25 | 75.69
193.1 | 10112079T | 内墙面面砖(每块面积≤0.20m2 粉状型建筑胶贴剂粘贴) | m2 | 232.58 | 51.43 | 8.29 |  |  | 5.79 | 3.93 |  | 6.25 | 75.69
194 | 010903002053 | 墙面涂膜防水 (1)防水膜品种:1.5厚聚合物水泥基复合防水涂料防水层(两道) | m2 | 465.16 | 7.92 | 24.12 |  |  | 3.1 | 2.11 |  | 3.35 | 40.6
194.1 | 10109087T | 涂料防水(聚合物水泥防水涂料1.5mm厚 立面) | m2 | 465.16 | 7.92 | 24.12 |  |  | 3.1 | 2.11 |  | 3.35 | 40.6
195 | 011201004147 | 立面砂浆找平层 (1)找平层砂浆厚度、配合比:12厚1:3水泥砂 | m2 | 232.58 | 21.13 | 4.53 |  | 0.33 | 2.52 | 1.71 |  | 2.72 | 32.94
分部分项工程量清单综合单价分析表
工程名称：2025年莆田地区高速公路房屋改造工程 | [11 empty] | 第39页 共70页
序号 | 项目编码 | 项目名称及特征描述 | 单位 | 工程量 | 综合单价组成(元) | [7 empty] | 综合单价 (元)
[5 empty] | 人工费 | 材料费 | 其中： 设备费 | 施工机具使用费 | 企业管理费 | 利润 | 规费 | 税金
浆分层压实抹平
195.1 | 10112013T | 内墙面水泥砂浆找平抹灰(砖墙、混凝土墙 9+5mm厚) | m2 | 232.58 | 21.13 | 4.53 |  | 0.33 | 2.52 | 1.71 |  | 2.72 | 32.94
196 | 011406001153 | 抹灰面油漆涂料 (1)部位:房间、阳台、走道 (2)基层类型:砖墙 (3)腻子种类、遍数:耐水腻子两遍 (4)油漆涂料品种、遍数（或厚度）:白色无机涂料饰面(两遍底漆两遍面漆) | m2 | 385.53 | 23.99 | 8.75 |  |  | 3.17 | 2.15 |  | 3.43 | 41.49
196.1 | 10114147T | 内墙涂料(墙面 四遍) | m2 | 385.53 | 23.99 | 8.75 |  |  | 3.17 | 2.15 |  | 3.43 | 41.49
197 | 011201004148 | 立面砂浆找平层 (1)界面剂类型:素水泥砂浆(内掺建筑胶) (2)找平层砂浆厚度、配合比:5厚1:2.5水泥砂浆找平抹光;9厚1:3水泥砂浆或粉刷石膏砂浆打底扫毛 | m2 | 385.53 | 23.39 | 6.5 |  | 0.39 | 2.94 | 1.99 |  | 3.16 | 38.37
197.1 | 10112013T | 内墙面水泥砂浆找平抹灰(砖墙、混凝土墙 9+5mm厚) | m2 | 385.53 | 21.13 | 5.28 |  | 0.39 | 2.6 | 1.76 |  | 2.8 | 33.96
197.2 | 10112059T | 界面剂、铺网(素水泥浆界面剂) | m2 | 385.53 | 2.26 | 1.22 |  |  | 0.34 | 0.23 |  | 0.36 | 4.41
198 | 011105003004 | 块料踢脚线 (1)踢脚线高度:100mm (2)粘贴层厚度、材料种类:建筑胶粘贴剂粘贴 (3)面层材料品种、规格、颜色:10厚浅灰色玻化砖踢脚 (4)满挂2厚底基防裂耐水腻子分遍找平 | m2 | 8.48 | 73.61 | 56.87 |  |  | 12.64 | 8.59 |  | 13.65 | 165.36
198.1 | 10111099T | 楼地面地砖踢脚板(粘结剂结合层) | m2 | 8.48 | 73.61 | 56.87 |  |  | 12.64 | 8.59 |  | 13.65 | 165.36
198.2 | 10114173T | 腻子及其他(刮腻子 墙面 满刮二遍) | m2 |  | 13.95 | 4.82 |  |  | 1.82 | 1.24 |  | 1.96 | 23.79
199 | 011406001154 | 抹灰面油漆涂料 (1)部位:洗衣房 (2)基层类型:砖墙 (3)腻子种类、遍数:耐水腻子两遍 (4)油漆涂料品种、遍数（或厚度）:白色无机涂料饰面(两遍底漆两遍面漆) | m2 | 13.346 | 23.99 | 8.75 |  |  | 3.17 | 2.15 |  | 3.43 | 41.49
分部分项工程量清单综合单价分析表
工程名称：2025年莆田地区高速公路房屋改造工程 | [11 empty] | 第40页 共70页
序号 | 项目编码 | 项目名称及特征描述 | 单位 | 工程量 | 综合单价组成(元) | [7 empty] | 综合单价 (元)
[5 empty] | 人工费 | 材料费 | 其中： 设备费 | 施工机具使用费 | 企业管理费 | 利润 | 规费 | 税金
199.1 | 10114147T | 内墙涂料(墙面 四遍) | m2 | 13.346 | 23.99 | 8.75 |  |  | 3.17 | 2.15 |  | 3.43 | 41.49
200 | 010903002054 | 墙面涂膜防水 (1)防水膜品种:1.5厚聚合物水泥基复合防水涂料防水层(两道) | m2 | 26.692 | 7.92 | 24.12 |  |  | 3.1 | 2.11 |  | 3.35 | 40.6
200.1 | 10109087T | 涂料防水(聚合物水泥防水涂料1.5mm厚 立面) | m2 | 26.692 | 7.92 | 24.12 |  |  | 3.1 | 2.11 |  | 3.35 | 40.6
201 | 011201004149 | 立面砂浆找平层 (1)界面剂类型:素水泥砂浆(内掺建筑胶) (2)找平层砂浆厚度、配合比:5厚1:2.5水泥砂浆找平抹光;9厚1:3水泥砂浆或粉刷石膏砂浆打底扫毛 | m2 | 13.346 | 23.39 | 6.5 |  | 0.39 | 2.94 | 1.99 |  | 3.16 | 38.37
201.1 | 10112013T | 内墙面水泥砂浆找平抹灰(砖墙、混凝土墙 9+5mm厚) | m2 | 13.346 | 21.13 | 5.28 |  | 0.39 | 2.6 | 1.76 |  | 2.8 | 33.96
201.2 | 10112059T | 界面剂、铺网(素水泥浆界面剂) | m2 | 13.346 | 2.26 | 1.22 |  |  | 0.34 | 0.23 |  | 0.36 | 4.41
202 | 011204003008 | 块料墙面 (1)洗衣房 (2)安装方式:4厚强力胶粉粘贴层 (3)面层材料品种、规格、颜色:400*800墙面玻化砖 | m2 | 22.057 | 48.5 | 75.33 |  |  | 12 | 8.15 |  | 12.96 | 156.94
202.1 | 10112081T | 内墙面面砖(每块面积≤0.64m2 粉状型建筑胶贴剂粘贴) | m2 | 22.057 | 48.5 | 75.33 |  |  | 12 | 8.15 |  | 12.96 | 156.94
203 | 010903002055 | 墙面涂膜防水 (1)防水膜品种:1.5厚聚合物水泥基复合防水涂料防水层(两道) | m2 | 44.114 | 7.92 | 24.12 |  |  | 3.1 | 2.11 |  | 3.35 | 40.6
203.1 | 10109087T | 涂料防水(聚合物水泥防水涂料1.5mm厚 立面) | m2 | 44.114 | 7.92 | 24.12 |  |  | 3.1 | 2.11 |  | 3.35 | 40.6
204 | 011201004150 | 立面砂浆找平层 (1)找平层砂浆厚度、配合比:12厚1:3水泥砂浆分层压实抹平 | m2 | 22.057 | 21.13 | 4.53 |  | 0.33 | 2.52 | 1.71 |  | 2.72 | 32.94
204.1 | 10112013T | 内墙面水泥砂浆找平抹灰(砖墙、混凝土墙 9+5mm厚) | m2 | 22.057 | 21.13 | 4.53 |  | 0.33 | 2.52 | 1.71 |  | 2.72 | 32.94
205 | 011406001155 | 抹灰面油漆涂料 | m2 | 154.148 | 23.99 | 8.75 |  |  | 3.17 | 2.15 |  | 3.43 | 41.49
分部分项工程量清单综合单价分析表
工程名称：2025年莆田地区高速公路房屋改造工程 | [11 empty] | 第41页 共70页
序号 | 项目编码 | 项目名称及特征描述 | 单位 | 工程量 | 综合单价组成(元) | [7 empty] | 综合单价 (元)
[5 empty] | 人工费 | 材料费 | 其中： 设备费 | 施工机具使用费 | 企业管理费 | 利润 | 规费 | 税金
(1)部位:房间、阳台 (2)基层类型:砖墙 (3)腻子种类、遍数:耐水腻子两遍 (4)油漆涂料品种、遍数（或厚度）:白色无机涂料饰面(两遍底漆两遍面漆)
205.1 | 10114147T | 内墙涂料(墙面 四遍) | m2 | 154.148 | 23.99 | 8.75 |  |  | 3.17 | 2.15 |  | 3.43 | 41.49
外墙面
206 | 011201004151 | 立面砂浆找平层 (1)外墙面 (2)8厚1:2.5水泥砂浆抹平 (3)12厚1:3水泥砂浆(掺水泥重量的3%防水剂)打底 (4)素水泥浆一道(内掺建筑胶) (5)专用修补材料修补墙面,DP砂浆勾实接缝并拉毛; (6)主体结构墙面 | m2 | 117.525 | 39.83 | 9.55 |  | 0.6 | 4.85 | 3.29 |  | 5.23 | 63.35
206.1 | 10112018T | 外墙面水泥砂浆找平抹灰(砖墙、混凝土墙 9+5mm厚) | m2 | 117.525 | 37.57 | 8.33 |  | 0.6 | 4.51 | 3.06 |  | 4.87 | 58.94
206.2 | 10112059T | 界面剂、铺网(素水泥浆界面剂) | m2 | 117.525 | 2.26 | 1.22 |  |  | 0.34 | 0.23 |  | 0.36 | 4.41
207 | 010903002056 | 墙面涂膜防水 (1)防水膜品种:刷2道1.5mm厚聚合物水泥防水涂料 | m2 | 235.05 | 7.92 | 24.12 |  |  | 3.1 | 2.11 |  | 3.35 | 40.6
207.1 | 10109087T | 涂料防水(聚合物水泥防水涂料1.5mm厚 立面) | m2 | 235.05 | 7.92 | 24.12 |  |  | 3.1 | 2.11 |  | 3.35 | 40.6
208 | 011406001156 | 抹灰面油漆涂料 (1)外墙丙烯酸涂料三遍 | m2 | 117.525 | 11.28 | 23.84 |  |  | 3.4 | 2.31 |  | 3.67 | 44.5
208.1 | 10114156T | 外墙丙烯酸酯涂料(墙面 三遍) | m2 | 117.525 | 11.28 | 23.84 |  |  | 3.4 | 2.31 |  | 3.67 | 44.5
|  | 分部小计 |  | 4994.027
天棚
209 | 011302001070 | 天棚吊顶 (1)部位：卫生间、走道 (2)做法详见图集05J909-棚36B/DP20(暗架式 | m2 | 45.806 | 41.25 | 106.49 |  | 2.67 | 14.58 | 9.9 |  | 15.74 | 190.63
分部分项工程量清单综合单价分析表
工程名称：2025年莆田地区高速公路房屋改造工程 | [11 empty] | 第42页 共70页
序号 | 项目编码 | 项目名称及特征描述 | 单位 | 工程量 | 综合单价组成(元) | [7 empty] | 综合单价 (元)
[5 empty] | 人工费 | 材料费 | 其中： 设备费 | 施工机具使用费 | 企业管理费 | 利润 | 规费 | 税金
) (3)铝扣板300*300与配套专用龙骨固定 (4)与铝合金方板配套的专用下层副龙骨联结，间距≤600(750) (5)与安装型式配套的专用上层主龙骨，间距≤1200(1500)用吊件与钢筋吊杆联结后找平 (6)10号镀锌低碳钢丝(或Ф8钢筋)吊杆,双向中距< 1200(1500)，吊杆上部与板底预留吊环(勾)固定 (7)现浇制筋混凝土板底预留Ф10钢筋吊(勾),双向中距≤1200(1500)(预制混凝土板可在板缝内预留吊环)
209.1 | 10113108T | 天棚面层(方形铝扣板300mm×300mm) | m2 | 45.806 | 16.08 | 71.63 |  |  | 8.5 | 5.77 |  | 9.18 | 111.16
209.2 | 10113015T | 天棚龙骨(装配式U型轻钢(不上人型) 面层规格 300mm×300mm 平面) | m2 | 45.806 | 25.17 | 34.86 |  | 2.67 | 6.08 | 4.13 |  | 6.56 | 79.47
210 | 011302001071 | 天棚吊顶 (1)部位：房间、阳台 (2)现浇混凝土板内预留中8钢筋吊环(勾)，或在板底钻孔，固定镀锌膨胀螺栓，间距<1200 (预制混凝土板在板缝内预留吊）) (3)中6钢筋吊杆,间距<1200, 吊杆上部与预留钢筋吊环或膨胀螺栓固定 (4)C型主龙骨，中距<1200,用吊件与钢筋吊杆连接后找平 (5)C型次龙骨，中距400,用挂件与承载龙骨联结 (6)C型横撑龙骨，中距< 1200,用挂插件与次龙骨联结 (7)板材用自攻螺丝与龙骨固定,中距<200,螺钉(防锈)距板边3.施工时根据设计人具 长边>10,短边> 15 (8)刷防潮涂料2道，横纵向各刷1道 (9)2厚耐水腻子找平，面板接缝处贴嵌缝带，刮腻子抹平 (10)600*600纤维增强硅酸钙板(白色) | m2 | 76.797 | 51.91 | 51.13 |  | 2.21 | 10.19 | 6.92 |  | 11.02 | 133.38
分部分项工程量清单综合单价分析表
工程名称：2025年莆田地区高速公路房屋改造工程 | [11 empty] | 第43页 共70页
序号 | 项目编码 | 项目名称及特征描述 | 单位 | 工程量 | 综合单价组成(元) | [7 empty] | 综合单价 (元)
[5 empty] | 人工费 | 材料费 | 其中： 设备费 | 施工机具使用费 | 企业管理费 | 利润 | 规费 | 税金
210.1 | 10113019T | 天棚龙骨(装配式U型轻钢(不上人型) 面层规格 600mm×600mm 平面) | m2 | 76.797 | 20.81 | 26.55 |  | 2.21 | 4.8 | 3.26 |  | 5.19 | 62.82
210.2 | 10113084T | 硅酸钙板(天棚面层 安在U形轻钢龙骨上) | m2 | 76.797 | 15.42 | 22.6 |  |  | 3.68 | 2.5 |  | 3.98 | 48.18
210.3 | 10114174T | 腻子及其他(刮腻子 天棚面 满刮二遍) | m2 | 76.797 | 15.68 | 1.98 |  |  | 1.71 | 1.16 |  | 1.85 | 22.38
211 | 011302001072 | 天棚吊顶 (1)部位：洗衣房 (2)做法详见图集05J909-棚36B/DP20(暗架式) (3)铝扣板600*600与配套专用龙骨固定 (4)与铝合金方板配套的专用下层副龙骨联结，间距≤600(750) (5)与安装型式配套的专用上层主龙骨，间距≤1200(1500)用吊件与钢筋吊杆联结后找平 (6)10号镀锌低碳钢丝(或Ф8钢筋)吊杆,双向中距< 1200(1500)，吊杆上部与板底预留吊环(勾)固定 (7)现浇制筋混凝土板底预留Ф10钢筋吊(勾),双向中距≤1200(1500)(预制混凝土板可在板缝内预留吊环) | m2 | 24.883 | 36.89 | 93.67 |  | 2.21 | 12.86 | 8.74 |  | 13.9 | 168.27
211.1 | 10113108T | 天棚面层(方形铝扣板300mm×300mm) | m2 | 24.883 | 16.08 | 67.12 |  |  | 8.06 | 5.48 |  | 8.71 | 105.45
211.2 | 10113019T | 天棚龙骨(装配式U型轻钢(不上人型) 面层规格 600mm×600mm 平面) | m2 | 24.883 | 20.81 | 26.55 |  | 2.21 | 4.8 | 3.26 |  | 5.19 | 62.82
212 | 011406001157 | 抹灰面油漆涂料 (1)部位:走道 (2)腻子种类、遍数:2厚面层耐水腻子刮平、5厚底基防裂腻子分遍挂平; (3)油漆涂料品种、遍数（或厚度）:白色无机涂料饰面(两遍底漆两遍面漆) | m2 | 63.216 | 35.69 | 11.16 |  |  | 4.54 | 3.08 |  | 4.9 | 59.37
212.1 | 10114149T | 内墙涂料(天棚面 四遍) | m2 | 63.216 | 29.98 | 8.75 |  |  | 3.75 | 2.55 |  | 4.05 | 49.08
212.2 | 10114175T | 腻子及其他(刮腻子 每增减一遍) | m2 | 63.216 | 5.71 | 2.41 |  |  | 0.79 | 0.53 |  | 0.85 | 10.29
213 | 011301001013 | 天棚抹灰 (1)砂浆配合比:5厚1:0.5:3水泥石灰膏砂浆; (2)素水泥砂浆(内掺建筑胶); | m2 | 63.216 | 22.98 | 3.48 |  | 0.15 | 2.58 | 1.75 |  | 2.79 | 33.73
分部分项工程量清单综合单价分析表
工程名称：2025年莆田地区高速公路房屋改造工程 | [11 empty] | 第44页 共70页
序号 | 项目编码 | 项目名称及特征描述 | 单位 | 工程量 | 综合单价组成(元) | [7 empty] | 综合单价 (元)
[5 empty] | 人工费 | 材料费 | 其中： 设备费 | 施工机具使用费 | 企业管理费 | 利润 | 规费 | 税金
213.1 | 10113002T | 天棚抹灰(天棚混凝土板面水泥砂浆找平 厚10mm) | m2 | 63.216 | 20.38 | 2.26 |  | 0.15 | 2.21 | 1.5 |  | 2.39 | 28.89
213.2 | 10113003T | 天棚抹灰(素水泥浆界面剂) | m2 | 63.216 | 2.6 | 1.22 |  |  | 0.37 | 0.25 |  | 0.4 | 4.84
213.3 | 10114174T | 腻子及其他(刮腻子 天棚面 满刮二遍) | m2 |  | 15.68 | 4.82 |  |  | 1.99 | 1.35 |  | 2.15 | 25.99
214 | 011406001158 | 抹灰面油漆涂料 (1)部位:房间、阳台 (2)腻子种类、遍数:2厚面层耐水腻子刮平、5厚底基防裂腻子分遍挂平; (3)油漆涂料品种、遍数（或厚度）:白色无机涂料饰面(两遍底漆两遍面漆) | m2 | 44.906 | 35.69 | 11.16 |  |  | 4.54 | 3.08 |  | 4.9 | 59.37
214.1 | 10114149T | 内墙涂料(天棚面 四遍) | m2 | 44.906 | 29.98 | 8.75 |  |  | 3.75 | 2.55 |  | 4.05 | 49.08
214.2 | 10114175T | 腻子及其他(刮腻子 每增减一遍) | m2 | 44.906 | 5.71 | 2.41 |  |  | 0.79 | 0.53 |  | 0.85 | 10.29
215 | 011301001014 | 天棚抹灰 (1)砂浆配合比:5厚底基防裂腻子分遍挂平; | m2
215.1 | 10114174T | 腻子及其他(刮腻子 天棚面 满刮二遍) | m2 |  | 15.68 | 4.82 |  |  | 1.99 | 1.35 |  | 2.15 | 25.99
|  | 分部小计 |  | 318.824
门窗
216 | 010802001110 | 金属（塑钢）门 (1)门框、扇材质:1.8mm厚珐琅黑铝合金门框 (2)玻璃品种、厚度:6+6双层中空钢化玻璃(磨砂玻璃) (3)M0821 | m2 | 5.04 | 81.08 | 481.55 |  | 3.28 | 54.83 | 37.25 |  | 59.22 | 717.21
216.1 | 10108017T | 铝合金门(铝合金平开门制作) | m2 | 5.04 | 39.36 | 452.96 |  | 3.28 | 48.02 | 32.62 |  | 51.86 | 628.1
216.2 | 10108019T | 铝合金门(铝合金平开门安装) | m2 | 5.04 | 41.72 | 28.59 |  |  | 6.81 | 4.63 |  | 7.36 | 89.11
217 | 010802001111 | 金属（塑钢）门 (1)门框、扇材质:不锈钢门M1021 (2)配指纹、密码锁 | m2 | 6.3 | 72.24 | 1016.58 |  |  | 105.51 | 71.66 |  | 113.94 | 1379.92
217.1 | 10108023T | 塑钢门(塑钢平开门) | m2 | 6.3 | 44.71 | 609.69 |  |  | 63.41 | 43.07 |  | 68.48 | 829.36
217.2 | 10108112T | 门窗特殊五金(电子锁 磁下锁) | 个 | 3 | 57.82 | 854.46 |  |  | 88.4 | 60.04 |  | 95.46 | 1156.18
218 | 010802001112 | 金属（塑钢）门 | m2 | 6.3 | 81.08 | 481.55 |  | 3.28 | 54.83 | 37.25 |  | 59.22 | 717.21
分部分项工程量清单综合单价分析表
工程名称：2025年莆田地区高速公路房屋改造工程 | [11 empty] | 第45页 共70页
序号 | 项目编码 | 项目名称及特征描述 | 单位 | 工程量 | 综合单价组成(元) | [7 empty] | 综合单价 (元)
[5 empty] | 人工费 | 材料费 | 其中： 设备费 | 施工机具使用费 | 企业管理费 | 利润 | 规费 | 税金
(1)门框、扇材质:1.8mm厚珐琅黑铝合金门框 (2)玻璃品种、厚度:6+6双层中空钢化玻璃(磨砂玻璃) (3)M1021
218.1 | 10108017T | 铝合金门(铝合金平开门制作) | m2 | 6.3 | 39.36 | 452.96 |  | 3.28 | 48.02 | 32.62 |  | 51.86 | 628.1
218.2 | 10108019T | 铝合金门(铝合金平开门安装) | m2 | 6.3 | 41.72 | 28.59 |  |  | 6.81 | 4.63 |  | 7.36 | 89.11
219 | 010807001006 | 金属（塑钢、断桥）窗 (1)c3017 (2)框、扇材质:普通铝合金窗框 (3)玻璃品种、厚度:6厚透光单银Low-E+12空气+6透明坡璃 | m2 | 15.555 | 74.09 | 320.11 |  | 2.34 | 38.43 | 26.1 |  | 41.5 | 502.57
219.1 | 10108070T | 铝合金窗(铝合金平开窗制作) | m2 | 4.68 | 39.36 | 391.14 |  | 3.25 | 42.03 | 28.55 |  | 45.39 | 549.72
219.2 | 10108074T | 铝合金窗(铝合金平开窗安装) | m2 | 4.68 | 36.41 | 36.39 |  |  | 7.05 | 4.79 |  | 7.62 | 92.26
219.3 | 10108072T | 铝合金窗(铝合金固定窗制作) | m2 | 10.875 | 39.36 | 231.2 |  | 1.95 | 26.41 | 17.94 |  | 28.52 | 345.38
219.4 | 10108076T | 铝合金窗(铝合金固定窗安装) | m2 | 10.875 | 34.01 | 42.68 |  |  | 7.43 | 5.05 |  | 8.03 | 97.2
220 | 010807001007 | 金属（塑钢、断桥）窗 (1)c1711 (2)框、扇材质:普通铝合金窗框 (3)玻璃品种、厚度:6厚透光单银Low-E+12空气+6透明坡璃 | m2 | 5.61 | 73.44 | 295.97 |  | 3.38 | 36.13 | 24.54 |  | 39.01 | 472.47
220.1 | 10108071T | 铝合金窗(铝合金推拉窗制作) | m2 | 5.61 | 39.36 | 265.39 |  | 3.38 | 29.86 | 20.28 |  | 32.24 | 390.51
220.2 | 10108075T | 铝合金窗(铝合金推拉窗安装) | m2 | 5.61 | 34.08 | 30.58 |  |  | 6.27 | 4.26 |  | 6.77 | 81.96
221 | 010802001113 | 金属（塑钢）门 (1)门框、扇材质:不锈钢门M1621 (2)配指纹、密码锁 | m2 | 3.36 | 61.92 | 863.99 |  |  | 89.72 | 60.94 |  | 96.89 | 1173.46
221.1 | 10108023T | 塑钢门(塑钢平开门) | m2 | 3.36 | 44.71 | 609.69 |  |  | 63.41 | 43.07 |  | 68.48 | 829.36
221.2 | 10108112T | 门窗特殊五金(电子锁 磁下锁) | 个 | 1 | 57.82 | 854.46 |  |  | 88.4 | 60.04 |  | 95.46 | 1156.18
222 | 010807001008 | 金属（塑钢、断桥）窗 (1)c1215 (2)框、扇材质:普通铝合金窗框 (3)玻璃品种、厚度:6厚透光单银Low-E+12空 | m2 | 1.8 | 73.42 | 290.08 |  | 3 | 35.52 | 24.13 |  | 38.35 | 464.5
分部分项工程量清单综合单价分析表
工程名称：2025年莆田地区高速公路房屋改造工程 | [11 empty] | 第46页 共70页
序号 | 项目编码 | 项目名称及特征描述 | 单位 | 工程量 | 综合单价组成(元) | [7 empty] | 综合单价 (元)
[5 empty] | 人工费 | 材料费 | 其中： 设备费 | 施工机具使用费 | 企业管理费 | 利润 | 规费 | 税金
气+6透明坡璃
222.1 | 10108071T | 铝合金窗(铝合金推拉窗制作) | m2 | 1.32 | 39.36 | 265.39 |  | 3.38 | 29.86 | 20.28 |  | 32.24 | 390.51
222.2 | 10108075T | 铝合金窗(铝合金推拉窗安装) | m2 | 1.32 | 34.08 | 30.58 |  |  | 6.27 | 4.26 |  | 6.77 | 81.96
222.3 | 10108072T | 铝合金窗(铝合金固定窗制作) | m2 | 0.48 | 39.36 | 231.2 |  | 1.95 | 26.41 | 17.94 |  | 28.52 | 345.38
222.4 | 10108076T | 铝合金窗(铝合金固定窗安装) | m2 | 0.48 | 34.01 | 42.68 |  |  | 7.43 | 5.05 |  | 8.03 | 97.2
|  | 分部小计 |  | 43.965
223 | 01B259 | 洗手盆+墙面镜 (1)成品 (2)洗手盆610mm长x410mmn宽x430mm高 (3)储物镜柜550mn宽x650mm高 (4)储物镜柜材质:生态板置物架+不锈钢镜方框 (5)洗手盆材质:太空铝柜体+陶瓷一体盆 (含抽拉不锈钢水龙头+冷热进水管+专用下水管 | 个 | 14 | 69.04 | 505.72 |  |  | 55.69 | 37.83 |  | 60.14 | 728.42
223.1 | 01B002T | 洗手盆+墙面镜 材料费 | 个 | 14 |  | 505.72 |  |  | 49 | 33.28 |  | 52.92 | 640.92
223.2 | 10115132T | 浴厕配件(盥洗室台镜 带框 ≤1.0m2) 安装费 | m2 | 5.005 | 70.08 |  |  |  | 6.79 | 4.61 |  | 7.33 | 88.81
223.3 | 31006012T | 洗脸盆(挂墙式 组成安装 单嘴) 安装费 | 组 | 14 | 43.99 |  |  |  | 4.26 | 2.9 |  | 4.6 | 55.75
224 | 011501003004 | 衣柜 (1)1750mm长*500mm宽*2700mm高 (2)材质:18厚实木生态板 (3)(含0.4米长铝合金把手4把、0.2米长铝合金把手2把) | 个 | 3 |  | 1730.84 |  |  | 167.72 | 113.91 |  | 181.12 | 2193.59
224.1 | 1010B001T | 衣柜 | 个 | 3 |  | 1730.84 |  |  | 167.72 | 113.91 |  | 181.12 | 2193.59
225 | 01B256 | 一体式洗衣池 (1)材质:大理石一体式洗衣池(含抽拉不锈钢水龙头+冷热进水管+专用下水管) (2)1200mm长**570mm宽*800mm高 | 个 | 3 | 534.61 | 1177.82 |  |  | 165.93 | 112.7 |  | 179.2 | 2170.27
225.1 | 01B200T | 一体式洗衣池 材料费 | 个 | 3 |  | 1177.82 |  |  | 114.13 | 77.52 |  | 123.25 | 1492.72
225.2 | 10115015T | 一体式洗衣池 安装费 | m2 | 2.88 | 556.89 |  |  |  | 53.96 | 36.65 |  | 58.28 | 705.78
226 | 01B257 | 洗衣房洗衣池 | 个 | 4 | 400.96 | 385.44 |  |  | 76.2 | 51.76 |  | 82.29 | 996.65
分部分项工程量清单综合单价分析表
工程名称：2025年莆田地区高速公路房屋改造工程 | [11 empty] | 第47页 共70页
序号 | 项目编码 | 项目名称及特征描述 | 单位 | 工程量 | 综合单价组成(元) | [7 empty] | 综合单价 (元)
[5 empty] | 人工费 | 材料费 | 其中： 设备费 | 施工机具使用费 | 企业管理费 | 利润 | 规费 | 税金
(1)洗手盆材质:芝麻白花岗岩 (含抽拉不锈钢水龙头+冷进水管+专用下水管) (2)洗手盆900mm长*550mm宽*800mm高
226.1 | 1010B001T | 洗衣池 材料费 | 个 | 4 |  | 385.44 |  |  | 37.35 | 25.37 |  | 40.33 | 488.49
226.2 | 10115015T | 洗衣池 安装费 | m2 | 2.88 | 556.89 |  |  |  | 53.96 | 36.65 |  | 58.28 | 705.78
屋面层 | [13 empty] | 分项工程(17房屋建筑与装饰)
227 | 010901002001 | 型材屋面 (1)型材品种、规格:1.2mm厚双层隔热铝合金长城瓦、底层采用75厚夹心彩钢瓦 | m2 | 181.744 | 44.9 | 243.87 |  | 1.7 | 28.14 | 19.12 |  | 30.39 | 368.12
227.1 | 10109025T | 型材屋面(单层彩钢板 檩条或混凝土面上) | m2 | 181.744 | 22.48 | 166.38 |  | 0.85 | 18.38 | 12.49 |  | 19.85 | 240.43
227.2 | 10109026T | 型材屋面(彩钢夹芯板 檩条或混凝土面上) | m2 | 181.744 | 22.42 | 77.49 |  | 0.85 | 9.76 | 6.63 |  | 10.54 | 127.69
228 | 010901002002 | 型材屋面 (1)型材品种、规格:屋顶新压1.2mm厚双层隔热铝合金长城瓦 灰色 ，内填聚氨酯 | m2
228.1 | 10109025T | 型材屋面(单层彩钢板 檩条或混凝土面上) | m2 |  | 22.48 | 299.85 |  | 0.85 | 31.32 | 21.27 |  | 33.82 | 409.59
229 | 011207001002 | 墙面装饰板 (1)面层材料品种、规格、颜色:3厚铝单板封边 | m2 | 70.603 | 35.11 | 243.9 |  |  | 27.04 | 18.36 |  | 29.2 | 353.61
229.1 | 10112363T | 带骨架幕墙(幕墙封边、封顶(不锈钢)) | m2 | 70.603 | 35.11 | 243.9 |  |  | 27.04 | 18.36 |  | 29.2 | 353.61
|  | 分部小计 |  | 252.347
钢构
230 | 010603001001 | 实腹钢柱 (1)柱类型:HN200x100x5.5x8 (2)钢材品种、规格:Q235B | t | 0.614 | 1453.06 | 4242.72 |  | 736.25 | 623.26 | 423.31 |  | 673.07 | 8151.68
230.1 | 10302001T | 钢柱制作(钢板柱制作 焊接H型 最大钢板厚20mm以内) | t | 0.614 | 910.76 | 3826.28 |  | 559.01 | 513.19 | 348.55 |  | 554.2 | 6711.99
230.2 | 10302127T | 钢柱安装(3.0t以内) | t | 0.614 | 520.4 | 410.66 |  | 77.54 | 97.73 | 66.38 |  | 105.54 | 1278.25
230.3 | 10302198T | 金属构件运输(一类金属构件 运距10km以内) | t | 0.614 | 21.9 | 5.78 |  | 99.7 | 12.34 | 8.38 |  | 13.33 | 161.43
231 | 010516005005 | 化学螺栓 (1)化学螺栓种类:4M20化学锚栓 | 个 | 48 | 3.33 | 35.71 |  | 0.56 | 3.84 | 2.61 |  | 4.14 | 50.19
分部分项工程量清单综合单价分析表
工程名称：2025年莆田地区高速公路房屋改造工程 | [11 empty] | 第48页 共70页
序号 | 项目编码 | 项目名称及特征描述 | 单位 | 工程量 | 综合单价组成(元) | [7 empty] | 综合单价 (元)
[5 empty] | 人工费 | 材料费 | 其中： 设备费 | 施工机具使用费 | 企业管理费 | 利润 | 规费 | 税金
231.1 | 10105122T | 建筑植筋(化学螺栓(玻璃管锚栓 深度12d以内 φ20) | 个 | 48 | 3.33 | 35.71 |  | 0.56 | 3.84 | 2.61 |  | 4.14 | 50.19
232 | 040901010001 | 高强螺栓 (1)材料品种:M20高强螺栓 | 套 | 112 | 3.19 | 19.44 |  | 8.83 | 3.05 | 2.07 |  | 3.29 | 39.87
232.1 | 10302214T | 其他(高强螺栓安装) | 套 | 112 | 3.19 | 19.44 |  | 8.83 | 3.05 | 2.07 |  | 3.29 | 39.87
233 | 010603002001 | 空腹钢柱 (1)柱类型:矩形钢管100x100x4 | t | 0.807 | 1718.3 | 4862.38 |  | 815.6 | 716.69 | 486.78 |  | 773.97 | 9373.72
233.1 | 10302013T | 钢柱制作(钢板柱制作 箱型 最大钢板厚20mm以内) | t | 0.807 | 1176 | 4445.94 |  | 638.36 | 606.62 | 412.02 |  | 655.1 | 7934.04
233.2 | 10302127T | 钢柱安装(3.0t以内) | t | 0.807 | 520.4 | 410.66 |  | 77.54 | 97.73 | 66.38 |  | 105.54 | 1278.25
233.3 | 10302198T | 金属构件运输(一类金属构件 运距10km以内) | t | 0.807 | 21.9 | 5.78 |  | 99.7 | 12.34 | 8.38 |  | 13.33 | 161.43
234 | 010604001001 | 钢梁 (1)梁类型:HN200x100x5.5x8 (2)钢材品种、规格:Q235B | t | 3.135 | 1223.17 | 3799.03 |  | 863.24 | 570.3 | 387.34 |  | 615.88 | 7458.96
234.1 | 10302035T | 钢梁、钢吊车梁、钢制动梁制作、钢屋架制作(焊接H型钢梁制作 最大钢板厚20mm以内) | t | 3.135 | 746.93 | 3568.78 |  | 632.95 | 479.53 | 325.69 |  | 517.85 | 6271.73
234.2 | 10302132T | 钢梁、吊车梁(钢梁安装1.5t以内) | t | 3.135 | 454.34 | 224.47 |  | 130.59 | 78.43 | 53.27 |  | 84.7 | 1025.8
234.3 | 10302198T | 金属构件运输(一类金属构件 运距10km以内) | t | 3.135 | 21.9 | 5.78 |  | 99.7 | 12.34 | 8.38 |  | 13.33 | 161.43
235 | 010606002001 | 钢檩条 (1)钢材品种、规格:LT1:140*80*4 (2)构件类型:Q235 (3)单根质量:0.3t以内 | t | 2.709 | 1366.93 | 3835.95 |  | 849.6 | 586.48 | 398.35 |  | 633.36 | 7670.67
235.1 | 10302088T | 钢支撑、钢檩条、钢墙架制作(钢支撑制作 钢管型) | t | 2.709 | 894.89 | 3407.14 |  | 399.94 | 455.62 | 309.46 |  | 492.03 | 5959.08
235.2 | 10302161T | 钢支撑、檩条、其他钢构件安装(钢檩条安装 每根构件质量0.3t以内) | t | 2.709 | 453.21 | 421.68 |  | 356.69 | 119.34 | 81.06 |  | 128.88 | 1560.86
235.3 | 10302200T | 金属构件运输(二类金属构件 运距10km以内) | t | 2.709 | 18.83 | 7.13 |  | 92.97 | 11.52 | 7.83 |  | 12.45 | 150.73
236 | 011405001007 | 金属面油漆 (1)喷石英砂除锈 (2)钢构件的涂装为两遍红丹底漆底漆,膜厚为100um以上,一遍醇酸调合面漆 | m2 | 225.83 | 18.71 | 13.21 |  | 12.71 | 4.33 | 2.94 |  | 4.67 | 56.57
分部分项工程量清单综合单价分析表
工程名称：2025年莆田地区高速公路房屋改造工程 | [11 empty] | 第49页 共70页
序号 | 项目编码 | 项目名称及特征描述 | 单位 | 工程量 | 综合单价组成(元) | [7 empty] | 综合单价 (元)
[5 empty] | 人工费 | 材料费 | 其中： 设备费 | 施工机具使用费 | 企业管理费 | 利润 | 规费 | 税金
236.1 | 10302115T | 金属面除锈(喷石英砂) | m2 | 225.83 | 6.31 | 9.93 |  | 12.71 | 2.81 | 1.91 |  | 3.03 | 36.7
236.2 | 10114110T | 金属面其他油漆(金属面 红丹防锈漆一遍) 防锈漆二遍 | m2 | 225.83 | 8.08 | 2.26 |  |  | 1 | 0.68 |  | 1.08 | 13.1
236.3 | 10114111T | 金属面其他油漆(金属面 调和漆二遍) | m2 | 225.83 | 4.32 | 1.02 |  |  | 0.52 | 0.35 |  | 0.56 | 6.77
237 | 011407005001 | 金属构件刷防火涂料 (1)喷刷防火涂料构件名称:钢柱 (2)防火涂料品种、遍数（或厚度）:薄型 耐火极限2.5小时 白色防火涂料 | m2 | 34.504 | 35.6 | 29.81 |  |  | 6.34 | 4.31 |  | 6.85 | 82.91
237.1 | 10114104T | 金属面防火涂料(钢结构防火涂料 薄型 耐火极限2.5小时) | m2 | 34.504 | 35.6 | 29.81 |  |  | 6.34 | 4.31 |  | 6.85 | 82.91
238 | 011407005002 | 金属构件刷防火涂料 (1)喷刷防火涂料构件名称:钢梁、钢檩条 (2)防火涂料品种、遍数（或厚度）:薄型 耐火极限1.5小时 白色防火涂料 | m2 | 191.326 | 26.69 | 19.03 |  |  | 4.43 | 3.01 |  | 4.78 | 57.94
238.1 | 10114104T | 金属面防火涂料(钢结构防火涂料 薄型 耐火极限1.5小时) | m2 | 191.326 | 26.69 | 19.03 |  |  | 4.43 | 3.01 |  | 4.78 | 57.94
|  | 分部小计 |  | 618.925
钢梯
239 | 010606008001 | 钢梯 (1)钢材品种、规格:铺4mm厚花纹钢板、GTL：[14b槽钢、加劲肋L50X3 | t | 0.541 | 2281.25 | 4101.08 |  | 531.29 | 669.93 | 455.02 |  | 723.48 | 8762.05
239.1 | 10302099T | 钢平台、钢梯子、钢栏杆制作(钢楼梯制作 踏步式) | t | 0.541 | 1376.85 | 3846.34 |  | 414.48 | 546.29 | 371.04 |  | 589.95 | 7144.95
239.2 | 10302181T | 钢楼梯安装 踏步式 | t | 0.541 | 885.57 | 247.61 |  | 23.84 | 112.12 | 76.15 |  | 121.08 | 1466.37
239.3 | 10302200T | 金属构件运输(二类金属构件 运距10km以内) | t | 0.541 | 18.83 | 7.13 |  | 92.97 | 11.52 | 7.83 |  | 12.45 | 150.73
240 | 010606006001 | 钢平台 (1)钢材品种、规格:铺4mm厚花纹钢板、铺4mm厚花纹钢板、GTL：[14b槽钢、GTZ：方钢管160X4.0 | t | 0.288 | 2096.45 | 4302.2 |  | 878.28 | 705.13 | 478.93 |  | 761.49 | 9222.5
240.1 | 10302097T | 钢平台、钢梯子、钢栏杆制作(钢平台、钢走道制作 钢板) | t | 0.288 | 924.96 | 3973.32 |  | 582.49 | 531.09 | 360.71 |  | 573.53 | 6946.1
分部分项工程量清单综合单价分析表
工程名称：2025年莆田地区高速公路房屋改造工程 | [11 empty] | 第50页 共70页
序号 | 项目编码 | 项目名称及特征描述 | 单位 | 工程量 | 综合单价组成(元) | [7 empty] | 综合单价 (元)
[5 empty] | 人工费 | 材料费 | 其中： 设备费 | 施工机具使用费 | 企业管理费 | 利润 | 规费 | 税金
240.2 | 10302179T | 钢平台、钢走道安装 钢板 | t | 0.288 | 1152.66 | 321.75 |  | 202.82 | 162.52 | 110.39 |  | 175.51 | 2125.65
240.3 | 10302200T | 金属构件运输(二类金属构件 运距10km以内) | t | 0.288 | 18.83 | 7.13 |  | 92.97 | 11.52 | 7.83 |  | 12.45 | 150.73
241 | 010516005004 | 化学螺栓 (1)化学螺栓种类:4M16化学锚栓 | 个 | 28 | 2.86 | 21.55 |  | 0.48 | 2.41 | 1.64 |  | 2.6 | 31.54
241.1 | 10105120T | 建筑植筋(化学螺栓(玻璃管锚栓 深度12d以内 φ16) | 个 | 28 | 2.86 | 21.55 |  | 0.48 | 2.41 | 1.64 |  | 2.6 | 31.54
242 | 010516002001 | 预埋铁件 (1)钢材种类:垫片240*340*16 | t | 0.287 | 2112.86 | 3759.11 |  | 302.62 | 598.32 | 406.37 |  | 646.14 | 7825.42
242.1 | 10105126T | 铁件、螺栓(预埋铁件安装) | t | 0.287 | 2112.86 | 3759.11 |  | 302.62 | 598.32 | 406.37 |  | 646.14 | 7825.42
243 | 011405001004 | 金属面油漆 (1)喷石英砂除锈 (2)钢构件的涂装为两遍红丹底漆底漆,膜厚为100um以上,一遍醇酸调合面漆 | m2 | 9.305 | 18.71 | 13.21 |  | 12.71 | 4.33 | 2.94 |  | 4.67 | 56.57
243.1 | 10302115T | 金属面除锈(喷石英砂) | m2 | 9.305 | 6.31 | 9.93 |  | 12.71 | 2.81 | 1.91 |  | 3.03 | 36.7
243.2 | 10114110T | 金属面其他油漆(金属面 红丹防锈漆一遍) 防锈漆二遍 | m2 | 9.305 | 8.08 | 2.26 |  |  | 1 | 0.68 |  | 1.08 | 13.1
243.3 | 10114111T | 金属面其他油漆(金属面 调和漆二遍) | m2 | 9.305 | 4.32 | 1.02 |  |  | 0.52 | 0.35 |  | 0.56 | 6.77
244 | 011407005003 | 金属构件刷防火涂料 (1)喷刷防火涂料构件名称:钢柱 (2)防火涂料品种、遍数（或厚度）:薄型 耐火极限2.5小时 白色防火涂料 | m2 | 4.928 | 35.6 | 29.81 |  |  | 6.34 | 4.31 |  | 6.85 | 82.91
244.1 | 10114104T | 金属面防火涂料(钢结构防火涂料 薄型 耐火极限2.5小时) | m2 | 4.928 | 35.6 | 29.81 |  |  | 6.34 | 4.31 |  | 6.85 | 82.91
245 | 011407005004 | 金属构件刷防火涂料 (1)喷刷防火涂料构件名称:钢梯、钢平台 (2)防火涂料品种、遍数（或厚度）:薄型 耐火极限1.5小时 白色防火涂料 | m2 | 4.377 | 26.69 | 19.03 |  |  | 4.43 | 3.01 |  | 4.78 | 57.94
245.1 | 10114104T | 金属面防火涂料(钢结构防火涂料 薄型 耐火极限1.5小时) | m2 | 4.377 | 26.69 | 19.03 |  |  | 4.43 | 3.01 |  | 4.78 | 57.94
246 | 011503001003 | 金属扶手、栏杆、栏板 (1)扶手材料种类、规格:Φ63*3钢管 | m | 14.06 | 69.23 | 89.05 |  | 2.7 | 15.6 | 10.6 |  | 16.84 | 204
分部分项工程量清单综合单价分析表
工程名称：2025年莆田地区高速公路房屋改造工程 | [11 empty] | 第51页 共70页
序号 | 项目编码 | 项目名称及特征描述 | 单位 | 工程量 | 综合单价组成(元) | [7 empty] | 综合单价 (元)
[5 empty] | 人工费 | 材料费 | 其中： 设备费 | 施工机具使用费 | 企业管理费 | 利润 | 规费 | 税金
(2)栏杆材料种类、规格:Φ63*4钢管立柱、Φ20、40*8钢板 (3)钢板140*140*10mm，钢筋Φ14mm (4)栏杆做法见图集11J930-K12
246.1 | 10115099T | 钢管栏杆(钢管扶手) | m |  | 65.77 | 122.65 |  | 2.2 | 18.47 | 12.55 |  | 19.95 | 241.59
246.2 | 10115099T | 钢管栏杆(钢管扶手) | m | 14.06 | 65.77 | 79.5 |  | 2.2 | 14.29 | 9.71 |  | 15.43 | 186.9
246.3 | 10105126T | 铁件、螺栓(预埋铁件安装) | t | 0.023 | 2112.86 | 5835.08 |  | 302.62 | 799.48 | 543 |  | 863.37 | 10456.41
247 | 011405001005 | 金属面油漆 (1)油漆品种、遍数:防锈漆两遍，氟碳漆饰面 | m2 | 10.08 | 63.97 | 28.78 |  |  | 8.99 | 6.1 |  | 9.7 | 117.54
247.1 | 10114110T | 金属面其他油漆(金属面 红丹防锈漆一遍) 防锈漆二遍 | m2 | 10.08 | 8.08 | 2.26 |  |  | 1 | 0.68 |  | 1.08 | 13.1
247.2 | 10114116T | 金属面其他油漆(金属面 氟碳漆) | m2 | 10.08 | 55.89 | 26.52 |  |  | 7.99 | 5.42 |  | 8.62 | 104.44
护栏+晾衣架
248 | 011503001004 | 金属扶手、栏杆、栏板 (1)扶手材料种类、规格:Φ63*3钢管 (2)栏杆材料种类、规格:Φ63*4钢管立柱、Φ20、40*8钢板 (3)钢板140*140*10mm，钢筋Φ14mm (4)栏杆做法见图集11J930-K12 | m | 50.8 | 69.14 | 88.8 |  | 2.68 | 15.56 | 10.58 |  | 16.81 | 203.57
248.1 | 10115099T | 钢管栏杆(钢管扶手) | m |  | 65.77 | 122.65 |  | 2.2 | 18.47 | 12.55 |  | 19.95 | 241.59
248.2 | 10115099T | 钢管栏杆(钢管扶手) | m | 50.8 | 65.77 | 79.5 |  | 2.2 | 14.29 | 9.71 |  | 15.43 | 186.9
248.3 | 10105126T | 铁件、螺栓(预埋铁件安装) | t | 0.081 | 2112.86 | 5835.08 |  | 302.62 | 799.48 | 543 |  | 863.37 | 10456.41
249 | 011405001006 | 金属面油漆 (1)油漆品种、遍数:防锈漆两遍，氟碳漆饰面 | m2 | 36.42 | 63.97 | 28.78 |  |  | 8.99 | 6.1 |  | 9.7 | 117.54
249.1 | 10114110T | 金属面其他油漆(金属面 红丹防锈漆一遍) 防锈漆二遍 | m2 | 36.42 | 8.08 | 2.26 |  |  | 1 | 0.68 |  | 1.08 | 13.1
249.2 | 10114116T | 金属面其他油漆(金属面 氟碳漆) | m2 | 36.42 | 55.89 | 26.52 |  |  | 7.99 | 5.42 |  | 8.62 | 104.44
250 | 011505002001 | 晒衣架 (1)材料品种、规格、颜色:长4m宽2m高1.8m | 个 | 3 |  | 446.38 |  |  | 43.25 | 29.38 |  | 46.71 | 565.72
分部分项工程量清单综合单价分析表
工程名称：2025年莆田地区高速公路房屋改造工程 | [11 empty] | 第52页 共70页
序号 | 项目编码 | 项目名称及特征描述 | 单位 | 工程量 | 综合单价组成(元) | [7 empty] | 综合单价 (元)
[5 empty] | 人工费 | 材料费 | 其中： 设备费 | 施工机具使用费 | 企业管理费 | 利润 | 规费 | 税金
(2)支架、配件品种、规格:镀锌钢管
250.1 | 1010B001T | 晒衣架 | 套 | 3 |  | 446.38 |  |  | 43.25 | 29.38 |  | 46.71 | 565.72
251 | 010802001114 | 金属（塑钢）门 (1)门框、扇材质:不锈钢门 | m2 | 1.935 | 44.71 | 609.69 |  |  | 63.41 | 43.07 |  | 68.48 | 829.36
251.1 | 10108023T | 塑钢门(塑钢平开门) | m2 | 1.935 | 44.71 | 609.69 |  |  | 63.41 | 43.07 |  | 68.48 | 829.36
安装工程 | [13 empty] | 单项工程(17房屋建筑与装饰)
萩芦站 | [13 empty] | 单位工程(17安装)
电气工程 | [13 empty] | 分项工程(17安装)
252 | 030404017009 | 配电箱 (1)规格:成套配电箱 2AL | 台 | 1 | 149.08 | 2386.17 |  |  | 245.67 | 166.86 |  | 265.3 | 3213.08
252.1 | 30402077T | 成套配电箱 2AL | 台 | 1 | 149.08 | 2386.17 |  |  | 245.67 | 166.86 |  | 265.3 | 3213.08
253 | 030411003001 | 桥架 (1)材质:金属桥架-150*100 | m | 47.102 | 20.4 | 34.14 |  | 1.27 | 5.41 | 3.67 |  | 5.84 | 70.73
253.1 | 30409065T | 金属桥架-150*100 | m | 47.102 | 20.4 | 34.14 |  | 1.27 | 5.41 | 3.67 |  | 5.84 | 70.73
254 | 030413001016 | 铁构件 (1)材质:电缆桥架支撑架制作安装 | kg | 29.439 | 7.42 | 3.73 |  | 0.62 | 1.14 | 0.77 |  | 1.23 | 14.91
254.1 | 30407003T | 电缆桥架支撑架制作 | t | 0.029 | 4762.93 | 3568.27 |  | 328.13 | 839.09 | 569.91 |  | 906.15 | 10974.48
254.2 | 30407004T | 电缆桥架支撑架安装 | t | 0.029 | 2771.58 | 218.43 |  | 297.13 | 318.52 | 216.34 |  | 343.98 | 4165.98
255 | 030411001038 | 配管 (1)材质:砖、混凝土结构明配 JDG20 | m | 310.85 | 8.27 | 6.35 |  |  | 1.42 | 0.96 |  | 1.53 | 18.53
255.1 | 30412002T | 砖、混凝土结构明配 JDG20 | m | 310.85 | 8.27 | 6.35 |  |  | 1.42 | 0.96 |  | 1.53 | 18.53
256 | 030411001039 | 配管 (1)材质:砖、混凝土结构暗配 JDG20 | m | 322.1 | 4.58 | 5.71 |  |  | 1 | 0.68 |  | 1.08 | 13.05
256.1 | 30412008T | 砖、混凝土结构暗配 JDG20 | m | 322.1 | 4.58 | 5.71 |  |  | 1 | 0.68 |  | 1.08 | 13.05
257 | 030411001040 | 配管 (1)材质:金属软管敷设 DN20 | m | 7.65 | 22.37 | 6.46 |  |  | 2.79 | 1.9 |  | 3.02 | 36.54
257.1 | 30412233T | 金属软管敷设 DN20 | m | 7.65 | 22.37 | 6.46 |  |  | 2.79 | 1.9 |  | 3.02 | 36.54
258 | 030413001017 | 铁构件 (1)材质:明配管支架 | kg | 36.895 | 8.92 | 3.77 |  | 0.68 | 1.3 | 0.88 |  | 1.4 | 16.94
分部分项工程量清单综合单价分析表
工程名称：2025年莆田地区高速公路房屋改造工程 | [11 empty] | 第53页 共70页
序号 | 项目编码 | 项目名称及特征描述 | 单位 | 工程量 | 综合单价组成(元) | [7 empty] | 综合单价 (元)
[5 empty] | 人工费 | 材料费 | 其中： 设备费 | 施工机具使用费 | 企业管理费 | 利润 | 规费 | 税金
258.1 | 30407005T | 铁构件制作与安装(一般铁构件制作) | t | 0.036 | 5294.64 | 3672.68 |  | 364.62 | 904.26 | 614.17 |  | 976.53 | 11826.9
258.2 | 30407006T | 铁构件制作与安装(一般铁构件安装) | t | 0.036 | 3849.39 | 190.82 |  | 330.14 | 423.49 | 287.63 |  | 457.33 | 5538.8
259 | 030413002003 | 凿(压)槽 (1)暗配管道刨沟 | m | 322.1 | 9.07 | 10.31 |  |  | 1.88 | 1.28 |  | 2.03 | 24.57
259.1 | 31011156T | 砖结构(宽mm×深mm70×70) | m | 322.1 | 9.07 | 10.31 |  |  | 1.88 | 1.28 |  | 2.03 | 24.57
260 | 030411004016 | 配线 (1)材质:穿照明线(铜芯 WDZB-BYJ2.5) | m | 833.499 | 0.92 | 2.46 |  |  | 0.33 | 0.22 |  | 0.35 | 4.28
260.1 | 30413005T | 穿照明线(铜芯 WDZB-BYJ2.5) | 单线 | 833.499 | 0.92 | 2.46 |  |  | 0.33 | 0.22 |  | 0.35 | 4.28
261 | 030411004018 | 配线 (1)名称:线槽配线 WDZB-BYJ2.5 | m | 489.33 | 0.82 | 2.17 |  |  | 0.29 | 0.2 |  | 0.31 | 3.79
261.1 | 30413095T | 线槽配线 WDZB-BYJ2.5 | 单线 | 489.33 | 0.82 | 2.17 |  |  | 0.29 | 0.2 |  | 0.31 | 3.79
262 | 030411004017 | 配线 (1)材质:穿照明线(铜芯 WDZB-BYJ4) | m | 995.354 | 0.61 | 3.5 |  |  | 0.4 | 0.27 |  | 0.43 | 5.21
262.1 | 30413006T | 穿照明线 (铜芯 WDZB-BYJ4) | 单线 | 995.354 | 0.61 | 3.5 |  |  | 0.4 | 0.27 |  | 0.43 | 5.21
263 | 030411004019 | 配线 (1)名称:线槽配线 WDZB-BYJ-4 | m | 1556.7 | 0.92 | 3.29 |  |  | 0.41 | 0.28 |  | 0.44 | 5.34
263.1 | 30413096T | 线槽配线 WDZB-BYJ-4 | 单线 | 1556.7 | 0.92 | 3.29 |  |  | 0.41 | 0.28 |  | 0.44 | 5.34
264 | 030412001004 | 普通灯具 (1)规格:LED应急节能长条灯 Led 24W | 套 | 3 | 15.64 | 189 |  |  | 19.83 | 13.47 |  | 21.41 | 259.35
264.1 | 30414001T | LED应急节能长条灯 Led 24W | 套 | 3 | 15.64 | 189 |  |  | 19.83 | 13.47 |  | 21.41 | 259.35
265 | 030412005044 | 荧光灯 (1)规格:LED长条灯42W LED | 套 | 56 | 15.76 | 146.03 |  |  | 15.68 | 10.65 |  | 16.93 | 205.05
265.1 | 30414204T | LED长条灯42W LED | 套 | 56 | 15.76 | 146.03 |  |  | 15.68 | 10.65 |  | 16.93 | 205.05
266 | 030412005045 | 荧光灯 (1)规格:LED长条灯 36W LED | 套 | 10 | 15.76 | 146.03 |  |  | 15.68 | 10.65 |  | 16.93 | 205.05
266.1 | 30414204T | LED长条灯 36W LED | 套 | 10 | 15.76 | 146.03 |  |  | 15.68 | 10.65 |  | 16.93 | 205.05
267 | 030412005046 | 荧光灯 (1)规格:LED平板灯 42W | 套 | 5 | 15.76 | 131.79 |  |  | 14.3 | 9.71 |  | 15.44 | 187
267.1 | 30414204T | LED平板灯 42W | 套 | 5 | 15.76 | 131.79 |  |  | 14.3 | 9.71 |  | 15.44 | 187
分部分项工程量清单综合单价分析表
工程名称：2025年莆田地区高速公路房屋改造工程 | [11 empty] | 第54页 共70页
序号 | 项目编码 | 项目名称及特征描述 | 单位 | 工程量 | 综合单价组成(元) | [7 empty] | 综合单价 (元)
[5 empty] | 人工费 | 材料费 | 其中： 设备费 | 施工机具使用费 | 企业管理费 | 利润 | 规费 | 税金
268 | 030412005047 | 荧光灯 (1)规格:LED吸顶灯 24W-400*400MM LED (2)一层灯具更换 | 套 | 12 | 20.48 | 93.82 |  |  | 11.08 | 7.52 |  | 11.96 | 144.86
268.1 | 30414204T | LED吸顶灯 24W-400*400MM LED | 套 | 12 | 20.48 | 93.82 |  |  | 11.08 | 7.52 |  | 11.96 | 144.86
269 | 030412005048 | 荧光灯 (1)规格:LED方形吸顶灯 48W-600*600MM LED (2)一层灯具更换 | 套 | 6 | 20.48 | 163.12 |  |  | 17.79 | 12.08 |  | 19.21 | 232.68
269.1 | 30414204T | LED方形吸顶灯 48W-600*600MM LED | 套 | 6 | 20.48 | 163.12 |  |  | 17.79 | 12.08 |  | 19.21 | 232.68
270 | 030412005049 | 荧光灯 (1)规格:LED方形吸顶灯 24W-600*600MM LED (2)一层灯具更换 | 套 | 3 | 20.48 | 125.15 |  |  | 14.11 | 9.58 |  | 15.24 | 184.56
270.1 | 30414204T | LED方形吸顶灯 24W-600*600MM LED | 套 | 3 | 20.48 | 125.15 |  |  | 14.11 | 9.58 |  | 15.24 | 184.56
271 | 030412005050 | 荧光灯 (1)规格:LED长条灯 30W LED 1.2m | 套 | 3 | 15.76 | 173.57 |  |  | 18.35 | 12.46 |  | 19.81 | 239.95
271.1 | 30414204T | LED长条灯 30W LED 1.2m | 套 | 3 | 15.76 | 173.57 |  |  | 18.35 | 12.46 |  | 19.81 | 239.95
272 | 030404034026 | 照明开关 (1)材质:单联单控暗开关 | 个 | 7 | 6.47 | 6.51 |  |  | 1.26 | 0.85 |  | 1.36 | 16.45
272.1 | 30414284T | 单联单控暗开关 | 套 | 7 | 6.47 | 6.51 |  |  | 1.26 | 0.85 |  | 1.36 | 16.45
273 | 030404034027 | 照明开关 (1)材质:双联单控暗开关 | 个 | 8 | 6.47 | 8.69 |  |  | 1.47 | 1 |  | 1.59 | 19.22
273.1 | 30414284T | 双联单控暗开关 | 套 | 8 | 6.47 | 8.69 |  |  | 1.47 | 1 |  | 1.59 | 19.22
274 | 030404034028 | 照明开关 (1)材质:单联双控开关 | 个 | 2 | 6.8 | 7.73 |  |  | 1.41 | 0.96 |  | 1.52 | 18.42
274.1 | 30414286T | 单联双控开关 | 套 | 2 | 6.8 | 7.73 |  |  | 1.41 | 0.96 |  | 1.52 | 18.42
275 | 030404035028 | 插座 (1)材质:五孔插座电源 | 个 | 70 | 7.7 | 8.01 |  |  | 1.52 | 1.03 |  | 1.64 | 19.9
275.1 | 30414307T | 五孔插座电源 | 套 | 70 | 7.7 | 8.01 |  |  | 1.52 | 1.03 |  | 1.64 | 19.9
276 | 030404035029 | 插座 | 个 | 9 | 7.7 | 13.59 |  |  | 2.06 | 1.4 |  | 2.23 | 26.98
分部分项工程量清单综合单价分析表
工程名称：2025年莆田地区高速公路房屋改造工程 | [11 empty] | 第55页 共70页
序号 | 项目编码 | 项目名称及特征描述 | 单位 | 工程量 | 综合单价组成(元) | [7 empty] | 综合单价 (元)
[5 empty] | 人工费 | 材料费 | 其中： 设备费 | 施工机具使用费 | 企业管理费 | 利润 | 规费 | 税金
(1)材质:五孔防水插座电源
276.1 | 30414307T | 五孔防水插座电源 | 套 | 9 | 7.7 | 13.59 |  |  | 2.06 | 1.4 |  | 2.23 | 26.98
277 | 030404035030 | 插座 (1)材质:空调插座（带开关） | 个 | 7 | 7.7 | 13.59 |  |  | 2.06 | 1.4 |  | 2.23 | 26.98
277.1 | 30414307T | 空调插座（带开关） | 套 | 7 | 7.7 | 13.59 |  |  | 2.06 | 1.4 |  | 2.23 | 26.98
278 | 030411006019 | 接线盒 (1)材质:接线盒安装(暗装开关(插座)盒) | 个 | 133 | 3.75 | 2.12 |  |  | 0.57 | 0.39 |  | 0.61 | 7.44
278.1 | 30413192T | 接线盒安装(暗装开关(插座)盒) | 个 | 133 | 3.75 | 2.12 |  |  | 0.57 | 0.39 |  | 0.61 | 7.44
279 | 030411006020 | 接线盒 (1)材质:接线盒安装(暗装接线盒) | 个 | 79 | 3.51 | 2.21 |  |  | 0.55 | 0.38 |  | 0.6 | 7.25
279.1 | 30413193T | 接线盒安装(暗装接线盒) | 个 | 79 | 3.51 | 2.21 |  |  | 0.55 | 0.38 |  | 0.6 | 7.25
280 | 030414002001 | 送配电装置系统 (1)型号:输配电装置系统调试(≤1kV交流供电) | 系统
280.1 | 30417028T | 输配电装置系统调试(≤1kV交流供电) | 系统 |  | 209.74 | 3.3 |  | 45.46 | 25.05 | 17.01 |  | 27.05 | 327.61
弱电工程 | [13 empty] | 分项工程(17安装)
281 | 030411005002 | 接线箱 (1)规格:FD拉线盒 500*500*120mm | 个
281.1 | 30413188T | FD拉线盒 500*500*120mm | 个 |  | 83.55 | 79.9 |  |  | 15.84 | 10.76 |  | 17.1 | 207.15
282 | 030411006021 | 接线盒 (1)名称:接线盒安装(暗装接线盒) | 个 | 4 | 3.51 | 2.21 |  |  | 0.55 | 0.38 |  | 0.6 | 7.25
282.1 | 30413193T | 接线盒安装(暗装接线盒) | 个 | 4 | 3.51 | 2.21 |  |  | 0.55 | 0.38 |  | 0.6 | 7.25
283 | 030502001002 | 机柜、机架 (1)24U机柜 | 台 | 1 | 73.69 | 1001.39 | 940 | 0.13 | 13.1 | 8.9 |  | 98.75 | 1195.96
283.1 | 30502002T | 24U机柜 | 台 | 1 | 73.69 | 1001.39 | 940 | 0.13 | 13.1 | 8.9 |  | 98.75 | 1195.96
284 | 031101019002 | 配线架 (1)6类配线架 24口 | 架 | 3 | 204.07 | 266.4 | 249.1 |  | 21.45 | 14.57 |  | 45.58 | 552.07
284.1 | 30502042T | 6类配线架 24口 | 架 | 3 | 204.07 | 266.4 | 249.1 |  | 21.45 | 14.57 |  | 45.58 | 552.07
285 | 030501012002 | 交换机 | 台 | 1 | 99.31 | 3357.98 | 3355.8 | 1.53 | 9.98 | 6.78 |  | 312.8 | 3788.38
分部分项工程量清单综合单价分析表
工程名称：2025年莆田地区高速公路房屋改造工程 | [11 empty] | 第56页 共70页
序号 | 项目编码 | 项目名称及特征描述 | 单位 | 工程量 | 综合单价组成(元) | [7 empty] | 综合单价 (元)
[5 empty] | 人工费 | 材料费 | 其中： 设备费 | 施工机具使用费 | 企业管理费 | 利润 | 规费 | 税金
(1)接入交换机
285.1 | 30606019T | 接入交换机 | 台 | 1 | 99.31 | 3357.98 | 3355.8 | 1.53 | 9.98 | 6.78 |  | 312.8 | 3788.38
286 | 030411001029 | 配管 (1)材质:砖、混凝土结构暗配 JDG20 | m | 299.55 | 4.58 | 5.71 |  |  | 1 | 0.68 |  | 1.08 | 13.05
286.1 | 30412008T | 砖、混凝土结构暗配 JDG20 | m | 299.55 | 4.58 | 5.71 |  |  | 1 | 0.68 |  | 1.08 | 13.05
287 | 030411001030 | 配管 (1)材质:砖、混凝土结构暗配 JDG25 | m
287.1 | 30412009T | 砖、混凝土结构暗配 JDG25 | m |  | 5.51 | 6.06 |  |  | 1.12 | 0.76 |  | 1.21 | 14.66
288 | 030411001041 | 配管 (1)名称:砖、混凝土结构暗配 JDG32 | m | 191.78 | 5.87 | 8.82 |  |  | 1.42 | 0.97 |  | 1.54 | 18.62
288.1 | 30412010T | 砖、混凝土结构暗配 JDG32 | m | 191.78 | 5.87 | 8.82 |  |  | 1.42 | 0.97 |  | 1.54 | 18.62
289 | 030413002004 | 凿(压)槽 (1)暗配管道刨沟 | m | 174 | 9.07 | 10.31 |  |  | 1.88 | 1.28 |  | 2.03 | 24.57
289.1 | 31011156T | 砖结构(宽mm×深mm70×70) | m | 174 | 9.07 | 10.31 |  |  | 1.88 | 1.28 |  | 2.03 | 24.57
290 | 030502005002 | 双绞线缆 (1)规格:双绞线缆(管内穿放 UTP5) | m | 1426.22 | 1.47 | 1.96 |  | 0.03 | 0.34 | 0.23 |  | 0.36 | 4.39
290.1 | 30502021T | 双绞线缆(管内穿放 UTP5) | m | 1426.22 | 1.47 | 1.96 |  | 0.03 | 0.34 | 0.23 |  | 0.36 | 4.39
291 | 030502019001 | 双绞线缆测试 (1)测试(4对双绞线缆) | 链路/点 | 70 | 5.67 | 0.08 |  | 4.61 | 1 | 0.68 |  | 1.08 | 13.12
291.1 | 30502078T | 测试(4对双绞线缆) | 链路 | 70 | 5.67 | 0.08 |  | 4.61 | 1 | 0.68 |  | 1.08 | 13.12
292 | 030502012002 | 信息插座 (1)规格:双口信息插座（含模块） | 个 | 6 | 17.91 | 34.16 |  |  | 5.05 | 3.43 |  | 5.45 | 66
292.1 | 30502056T | 双口信息插座（含模块） | 个 | 6 | 6.8 | 31.47 |  |  | 3.71 | 2.52 |  | 4.01 | 48.51
292.2 | 30502052T | 安装信息插座底盒(接线盒)(砖墙内) | 个 | 6 | 11.11 | 2.69 |  |  | 1.34 | 0.91 |  | 1.44 | 17.49
水卫工程 | [13 empty] | 分项工程(17安装)
293 | 031001006021 | 塑料管 (1)连接形式:热熔连接 (2)安装部位:室内 (3)材质、规格:PPR塑料给水管 DN15 (4)压力试验及吹、洗设计要求:水压试验、 | m | 54.028 | 13.79 | 8.12 |  | 0.01 | 2.12 | 1.44 |  | 2.29 | 27.77
分部分项工程量清单综合单价分析表
工程名称：2025年莆田地区高速公路房屋改造工程 | [11 empty] | 第57页 共70页
序号 | 项目编码 | 项目名称及特征描述 | 单位 | 工程量 | 综合单价组成(元) | [7 empty] | 综合单价 (元)
[5 empty] | 人工费 | 材料费 | 其中： 设备费 | 施工机具使用费 | 企业管理费 | 利润 | 规费 | 税金
消毒冲洗
293.1 | 31001315T | 室内塑料给水管(热熔连接) 外径20mm以内 | m | 54.028 | 13.37 | 8.12 |  | 0.01 | 2.08 | 1.41 |  | 2.25 | 27.24
293.2 | 31011132T | 管道消毒、冲洗(公称直径15mm以内) | m | 54.028 | 0.42 |  |  |  | 0.04 | 0.03 |  | 0.04 | 0.53
294 | 031001006022 | 塑料管 (1)连接形式:热熔连接 (2)安装部位:室内 (3)材质、规格:PPR塑料给水管 DN20 (4)压力试验及吹、洗设计要求:水压试验、消毒冲洗 | m | 25.2 | 14.84 | 9.92 |  | 0.01 | 2.4 | 1.63 |  | 2.59 | 31.39
294.1 | 31001316T | 室内塑料给水管(热熔连接) 外径25mm以内 | m | 25.2 | 14.39 | 9.91 |  | 0.01 | 2.36 | 1.6 |  | 2.54 | 30.81
294.2 | 31011133T | 管道消毒、冲洗(公称直径20mm以内) | m | 25.2 | 0.45 | 0.01 |  |  | 0.04 | 0.03 |  | 0.05 | 0.58
295 | 031001006023 | 塑料管 (1)连接形式:热熔连接 (2)安装部位:室内 (3)材质、规格:PPR塑料给水管 DN25 (4)压力试验及吹、洗设计要求:水压试验、消毒冲洗 | m | 13.508 | 15.91 | 13.23 |  | 0.01 | 2.83 | 1.92 |  | 3.05 | 36.95
295.1 | 31001317T | 室内塑料给水管(热熔连接) 外径32mm以内 | m | 13.508 | 15.43 | 13.22 |  | 0.01 | 2.78 | 1.89 |  | 3 | 36.33
295.2 | 31011134T | 管道消毒、冲洗(公称直径25mm以内) | m | 13.508 | 0.48 | 0.01 |  |  | 0.05 | 0.03 |  | 0.05 | 0.62
296 | 030413002002 | 凿(压)槽 (1)砖结构(宽mm×深mm70×70) | m | 14 | 9.07 | 10.36 |  |  | 1.88 | 1.28 |  | 2.03 | 24.62
296.1 | 31011156T | 砖结构(宽mm×深mm70×70) | m | 14 | 9.07 | 10.36 |  |  | 1.88 | 1.28 |  | 2.03 | 24.62
297 | 031003001011 | 螺纹阀门 (1)连接形式:螺纹连接 (2)规格、压力等级:DN15 (3)类型:截止阀 | 个 | 4 | 10.2 | 19.24 |  | 0.61 | 2.91 | 1.98 |  | 3.14 | 38.08
297.1 | 31005001T | 螺纹阀门安装(公称直径15mm以内) | 个 | 4 | 10.2 | 19.24 |  | 0.61 | 2.91 | 1.98 |  | 3.14 | 38.08
298 | 031003001012 | 螺纹阀门 (1)连接形式:螺纹连接 (2)规格、压力等级:DN25 (3)类型:截止阀 | 个 | 1 | 12.47 | 39.83 |  | 0.93 | 5.16 | 3.5 |  | 5.57 | 67.46
分部分项工程量清单综合单价分析表
工程名称：2025年莆田地区高速公路房屋改造工程 | [11 empty] | 第58页 共70页
序号 | 项目编码 | 项目名称及特征描述 | 单位 | 工程量 | 综合单价组成(元) | [7 empty] | 综合单价 (元)
[5 empty] | 人工费 | 材料费 | 其中： 设备费 | 施工机具使用费 | 企业管理费 | 利润 | 规费 | 税金
298.1 | 31005003T | 螺纹阀门安装(公称直径25mm以内) | 个 | 1 | 12.47 | 39.83 |  | 0.93 | 5.16 | 3.5 |  | 5.57 | 67.46
299 | 031001006024 | 塑料管 (1)连接形式:粘接 (2)安装部位:室内 (3)介质:污水 (4)材质、规格:PVC-U排水塑料管 De50 (5)压力试验及吹、洗设计要求:灌水、通球试验 | m | 3.403 | 17.14 | 11.7 |  |  | 2.79 | 1.9 |  | 3.02 | 36.55
299.1 | 31001361T | 室内塑料排水管(粘接) 外径50mm以内 | m | 3.403 | 17.14 | 11.7 |  |  | 2.79 | 1.9 |  | 3.02 | 36.55
300 | 031004014002 | 给、排水附(配)件 (1)型号、规格:地漏 DN50 | 个
300.1 | 31006097T | 地漏安装(公称直径50mm以内 带存水弯) | 个 |  | 24.6 | 16.08 |  |  | 3.94 | 2.68 |  | 4.26 | 51.56
301 | 031004003002 | 洗脸盆 (1)陶瓷洗手盆+不锈钢水龙头+排水附件 | 组 | 4 | 62.55 | 290.78 |  |  | 34.24 | 23.25 |  | 36.97 | 447.79
301.1 | 31006022T | 洗脸盆(台下式 冷水) | 组 | 4 | 62.55 | 290.78 |  |  | 34.24 | 23.25 |  | 36.97 | 447.79
302 | 030413003009 | 打洞(孔) (1)混凝土楼板钻孔 DN75 | 个 | 8 | 28.57 | 0.97 |  |  | 2.86 | 1.94 |  | 3.09 | 37.43
302.1 | 31011168T | 混凝土楼板钻孔(钻孔直径108mm以内) | 个 | 8 | 28.57 | 0.97 |  |  | 2.86 | 1.94 |  | 3.09 | 37.43
303 | 031002003009 | 套管 (1)材质:钢制 (2)规格:一般钢套管制作安装 DN80 (3)填料材质:满足设计要求 | 个 | 4 | 27.89 | 24.35 |  | 0.69 | 5.13 | 3.48 |  | 5.54 | 67.08
303.1 | 31011013T | 一般钢套管制作安装(介质管道公称直径80mm以内) | 个 | 4 | 27.89 | 24.35 |  | 0.69 | 5.13 | 3.48 |  | 5.54 | 67.08
304 | 031002003010 | 套管 (1)材质:钢制 (2)规格:刚性防水套管制作、安装DN80 (3)填料材质:满足设计要求 | 个 | 4 | 133.89 | 76.7 |  | 17.29 | 22.08 | 15 |  | 23.85 | 288.81
304.1 | 31011054T | 刚性防水套管制作(介质管道公称直径80mm以内) | 个 | 4 | 79.02 | 71.29 |  | 17.29 | 16.24 | 11.03 |  | 17.54 | 212.41
304.2 | 31011066T | 刚性防水套管安装(介质管道公称直径80mm以内) | 个 | 4 | 54.87 | 5.41 |  |  | 5.84 | 3.97 |  | 6.31 | 76.4
分部分项工程量清单综合单价分析表
工程名称：2025年莆田地区高速公路房屋改造工程 | [11 empty] | 第59页 共70页
序号 | 项目编码 | 项目名称及特征描述 | 单位 | 工程量 | 综合单价组成(元) | [7 empty] | 综合单价 (元)
[5 empty] | 人工费 | 材料费 | 其中： 设备费 | 施工机具使用费 | 企业管理费 | 利润 | 规费 | 税金
莆田西 | [13 empty] | 单位工程(17安装)
电气工程 | [13 empty] | 分项工程(17安装)
305 | 030404017006 | 配电箱 (1)规格:成套配电箱 CL1 | 台 | 1 | 115.98 | 408.76 |  |  | 50.85 | 34.54 |  | 54.91 | 665.04
305.1 | 30402076T | 成套配电箱 CL1 | 台 | 1 | 115.98 | 408.76 |  |  | 50.85 | 34.54 |  | 54.91 | 665.04
306 | 030404017007 | 配电箱 (1)规格:成套配电箱 DL1 | 台 | 3 | 115.98 | 408.76 |  |  | 50.85 | 34.54 |  | 54.91 | 665.04
306.1 | 30402076T | 成套配电箱 DL1 | 台 | 3 | 115.98 | 408.76 |  |  | 50.85 | 34.54 |  | 54.91 | 665.04
307 | 030404017008 | 配电箱 (1)规格:成套配电箱 XL1 | 台 | 1 | 115.98 | 314.76 |  |  | 41.74 | 28.35 |  | 45.07 | 545.9
307.1 | 30402076T | 成套配电箱 XL1 | 台 | 1 | 115.98 | 314.76 |  |  | 41.74 | 28.35 |  | 45.07 | 545.9
308 | 030411001033 | 配管 (1)材质:砖、混凝土结构明配 JDG20 | m | 161.84 | 8.27 | 6.35 |  |  | 1.42 | 0.96 |  | 1.53 | 18.53
308.1 | 30412002T | 砖、混凝土结构明配 JDG20 | m | 161.84 | 8.27 | 6.35 |  |  | 1.42 | 0.96 |  | 1.53 | 18.53
309 | 030411001042 | 配管 (1)名称:砖、混凝土结构暗配 JDG20 | m | 196.6 | 4.58 | 5.7 |  |  | 1 | 0.68 |  | 1.08 | 13.04
309.1 | 30412008T | 砖、混凝土结构暗配 JDG20 | m | 196.6 | 4.58 | 5.7 |  |  | 1 | 0.68 |  | 1.08 | 13.04
310 | 030413001013 | 铁构件 (1)材质:明配管支架 | kg | 25.08 | 9.11 | 3.85 |  | 0.69 | 1.32 | 0.9 |  | 1.43 | 17.31
310.1 | 30407005T | 铁构件制作与安装(一般铁构件制作) | t | 0.025 | 5294.64 | 3672.68 |  | 364.62 | 904.26 | 614.17 |  | 976.53 | 11826.9
310.2 | 30407006T | 铁构件制作与安装(一般铁构件安装) | t | 0.025 | 3849.39 | 190.82 |  | 330.14 | 423.49 | 287.63 |  | 457.33 | 5538.8
311 | 030411004013 | 配线 (1)材质:穿照明线(铜芯 WDZB-BYJ2.5) | m | 1132.74 | 0.92 | 2.46 |  |  | 0.33 | 0.22 |  | 0.35 | 4.28
311.1 | 30413005T | 穿照明线(铜芯 WDZB-BYJ2.5) | 单线 | 1132.74 | 0.92 | 2.46 |  |  | 0.33 | 0.22 |  | 0.35 | 4.28
312 | 030413002005 | 凿(压)槽 (1)暗配管道刨沟 | m | 196.6 | 9.07 | 10.31 |  |  | 1.88 | 1.28 |  | 2.03 | 24.57
312.1 | 31011156T | 砖结构(宽mm×深mm70×70) | m | 196.6 | 9.07 | 10.31 |  |  | 1.88 | 1.28 |  | 2.03 | 24.57
313 | 030412005034 | 荧光灯 (1)规格:LED吸顶灯 18W LED | 套 | 6 | 15.76 | 65.33 |  |  | 7.86 | 5.34 |  | 8.49 | 102.78
分部分项工程量清单综合单价分析表
工程名称：2025年莆田地区高速公路房屋改造工程 | [11 empty] | 第60页 共70页
序号 | 项目编码 | 项目名称及特征描述 | 单位 | 工程量 | 综合单价组成(元) | [7 empty] | 综合单价 (元)
[5 empty] | 人工费 | 材料费 | 其中： 设备费 | 施工机具使用费 | 企业管理费 | 利润 | 规费 | 税金
313.1 | 30414204T | LED吸顶灯 18W LED | 套 | 6 | 15.76 | 65.33 |  |  | 7.86 | 5.34 |  | 8.49 | 102.78
314 | 030412005035 | 荧光灯 (1)规格:LED吸顶灯 24W LED | 套 | 7 | 15.76 | 65.33 |  |  | 7.86 | 5.34 |  | 8.49 | 102.78
314.1 | 30414204T | LED吸顶灯 24W LED | 套 | 7 | 15.76 | 65.33 |  |  | 7.86 | 5.34 |  | 8.49 | 102.78
315 | 030412005036 | 荧光灯 (1)规格:LED吸顶灯 48W LED | 套 | 6 | 15.76 | 84.32 |  |  | 9.7 | 6.59 |  | 10.47 | 126.84
315.1 | 30414204T | LED吸顶灯 48W LED | 套 | 6 | 15.76 | 84.32 |  |  | 9.7 | 6.59 |  | 10.47 | 126.84
316 | 030412001003 | 普通灯具 (1)规格:LED灯泡 Led 20w | 套
316.1 | 30414010T | LED灯泡 Led 20w | 套 |  | 8.84 | 34.27 |  |  | 4.18 | 2.84 |  | 4.51 | 54.64
317 | 030404033001 | 风扇 (1)规格:排气扇 | 台 | 6 | 61.56 | 72.03 |  |  | 12.94 | 8.79 |  | 13.98 | 169.3
317.1 | 30415073T | 排气扇 | 台 | 6 | 61.56 | 72.03 |  |  | 12.94 | 8.79 |  | 13.98 | 169.3
318 | 030404034021 | 照明开关 (1)材质:单联单控暗开关 | 个 | 6 | 6.47 | 6.51 |  |  | 1.26 | 0.85 |  | 1.36 | 16.45
318.1 | 30414284T | 单联单控暗开关 | 套 | 6 | 6.47 | 6.51 |  |  | 1.26 | 0.85 |  | 1.36 | 16.45
319 | 030404034022 | 照明开关 (1)材质:双联单控暗开关 | 个 | 7 | 6.47 | 8.69 |  |  | 1.47 | 1 |  | 1.59 | 19.22
319.1 | 30414284T | 双联单控暗开关 | 套 | 7 | 6.47 | 8.69 |  |  | 1.47 | 1 |  | 1.59 | 19.22
320 | 030404035022 | 插座 (1)材质:五孔插座电源 | 个 | 28 | 7.7 | 8.01 |  |  | 1.52 | 1.03 |  | 1.64 | 19.9
320.1 | 30414307T | 五孔插座电源 | 套 | 28 | 7.7 | 8.01 |  |  | 1.52 | 1.03 |  | 1.64 | 19.9
321 | 030404035023 | 插座 (1)材质:五孔防水插座电源 | 个 | 23 | 7.7 | 13.59 |  |  | 2.06 | 1.4 |  | 2.23 | 26.98
321.1 | 30414307T | 五孔防水插座电源 | 套 | 23 | 7.7 | 13.59 |  |  | 2.06 | 1.4 |  | 2.23 | 26.98
322 | 030404035024 | 插座 (1)材质:空调插座（带开关） | 个 | 4 | 7.7 | 13.59 |  |  | 2.06 | 1.4 |  | 2.23 | 26.98
322.1 | 30414307T | 空调插座（带开关） | 套 | 4 | 7.7 | 13.59 |  |  | 2.06 | 1.4 |  | 2.23 | 26.98
323 | 030411006015 | 接线盒 | 个 | 68 | 3.75 | 2.12 |  |  | 0.57 | 0.39 |  | 0.61 | 7.44
分部分项工程量清单综合单价分析表
工程名称：2025年莆田地区高速公路房屋改造工程 | [11 empty] | 第61页 共70页
序号 | 项目编码 | 项目名称及特征描述 | 单位 | 工程量 | 综合单价组成(元) | [7 empty] | 综合单价 (元)
[5 empty] | 人工费 | 材料费 | 其中： 设备费 | 施工机具使用费 | 企业管理费 | 利润 | 规费 | 税金
(1)材质:接线盒安装(暗装开关(插座)盒)
323.1 | 30413192T | 接线盒安装(暗装开关(插座)盒) | 个 | 68 | 3.75 | 2.12 |  |  | 0.57 | 0.39 |  | 0.61 | 7.44
324 | 030411006016 | 接线盒 (1)材质:接线盒安装(暗装接线盒) | 个 | 27 | 3.51 | 2.21 |  |  | 0.55 | 0.38 |  | 0.6 | 7.25
324.1 | 30413193T | 接线盒安装(暗装接线盒) | 个 | 27 | 3.51 | 2.21 |  |  | 0.55 | 0.38 |  | 0.6 | 7.25
弱电工程 | [13 empty] | 分项工程(17安装)
325 | 030411001034 | 配管 (1)材质:砖、混凝土结构暗配 JDG20 | m | 25.07 | 4.58 | 5.71 |  |  | 1 | 0.68 |  | 1.08 | 13.05
325.1 | 30412008T | 砖、混凝土结构暗配 JDG20 | m | 25.07 | 4.58 | 5.71 |  |  | 1 | 0.68 |  | 1.08 | 13.05
326 | 030413002006 | 凿(压)槽 (1)暗配管道刨沟 | m | 1.2 | 9.07 | 10.31 |  |  | 1.88 | 1.28 |  | 2.03 | 24.57
326.1 | 31011156T | 砖结构(宽mm×深mm70×70) | m | 1.2 | 9.07 | 10.31 |  |  | 1.88 | 1.28 |  | 2.03 | 24.57
327 | 030502005003 | 双绞线缆 (1)规格:双绞线缆(管内穿放 UTP5) | m | 50.14 | 1.47 | 1.96 |  | 0.03 | 0.34 | 0.23 |  | 0.36 | 4.39
327.1 | 30502021T | 双绞线缆(管内穿放 UTP5) | m | 50.14 | 1.47 | 1.96 |  | 0.03 | 0.34 | 0.23 |  | 0.36 | 4.39
328 | 030502019002 | 双绞线缆测试 (1)测试(4对双绞线缆) | 链路/点 | 4 | 5.67 | 0.08 |  | 4.61 | 1 | 0.68 |  | 1.08 | 13.12
328.1 | 30502078T | 测试(4对双绞线缆) | 链路 | 4 | 5.67 | 0.08 |  | 4.61 | 1 | 0.68 |  | 1.08 | 13.12
329 | 030502012003 | 信息插座 (1)规格:双口信息插座（含模块） | 个 | 4 | 21.31 | 34.16 |  |  | 5.38 | 3.65 |  | 5.8 | 70.3
329.1 | 30502056T | 网络插座 | 个 |  | 6.8 | 31.47 |  |  | 3.71 | 2.52 |  | 4.01 | 48.51
329.2 | 30502057T | 双口信息插座（含模块） | 个 | 4 | 10.2 | 31.47 |  |  | 4.04 | 2.74 |  | 4.36 | 52.81
329.3 | 30502052T | 安装信息插座底盒(接线盒)(砖墙内) | 个 | 4 | 11.11 | 2.69 |  |  | 1.34 | 0.91 |  | 1.44 | 17.49
水卫工程 | [13 empty] | 分项工程(17安装)
330 | 031001007008 | 复合管 (1)连接形式:螺纹连接 (2)安装部位:室内 (3)介质:给水 (4)材质、规格:铝合金衬塑复合钢管DN70 (5)压力试验及吹、洗设计要求:水压试验、 | m | 14.145 | 31.08 | 55.08 |  | 1.27 | 8.47 | 5.75 |  | 9.15 | 110.8
分部分项工程量清单综合单价分析表
工程名称：2025年莆田地区高速公路房屋改造工程 | [11 empty] | 第62页 共70页
序号 | 项目编码 | 项目名称及特征描述 | 单位 | 工程量 | 综合单价组成(元) | [7 empty] | 综合单价 (元)
[5 empty] | 人工费 | 材料费 | 其中： 设备费 | 施工机具使用费 | 企业管理费 | 利润 | 规费 | 税金
消毒冲洗
330.1 | 31001445T | 室内(钢塑复合管(螺纹连接) 公称直径65mm以内) | m | 14.145 | 30.39 | 55.02 |  | 1.27 | 8.4 | 5.7 |  | 9.07 | 109.85
330.2 | 31011138T | 管道消毒、冲洗(公称直径65mm以内) | m | 14.145 | 0.69 | 0.06 |  |  | 0.07 | 0.05 |  | 0.08 | 0.95
331 | 031001007009 | 复合管 (1)连接形式:螺纹连接 (2)安装部位:室内 (3)介质:给水 (4)材质、规格:铝合金衬塑复合钢管DN50 (5)压力试验及吹、洗设计要求:水压试验、消毒冲洗 | m | 5.4 | 29.17 | 42.14 |  | 1.11 | 7.02 | 4.77 |  | 7.57 | 91.78
331.1 | 31001444T | 室内(钢塑复合管(螺纹连接) 公称直径50mm以内) | m | 5.4 | 28.59 | 42.1 |  | 1.11 | 6.96 | 4.73 |  | 7.51 | 91
331.2 | 31011137T | 管道消毒、冲洗(公称直径50mm以内) | m | 5.4 | 0.58 | 0.04 |  |  | 0.06 | 0.04 |  | 0.06 | 0.78
332 | 031001007010 | 复合管 (1)连接形式:螺纹连接 (2)安装部位:室内 (3)介质:给水 (4)材质、规格:铝合金衬塑复合钢管DN40 (5)压力试验及吹、洗设计要求:水压试验、消毒冲洗 | m | 47.81 | 27.6 | 31.28 |  | 0.83 | 5.79 | 3.93 |  | 6.25 | 75.68
332.1 | 31001443T | 室内(钢塑复合管(螺纹连接) 公称直径40mm以内) | m | 47.81 | 27.05 | 31.26 |  | 0.83 | 5.73 | 3.89 |  | 6.19 | 74.95
332.2 | 31011136T | 管道消毒、冲洗(公称直径40mm以内) | m | 47.81 | 0.55 | 0.02 |  |  | 0.06 | 0.04 |  | 0.06 | 0.73
333 | 031001007011 | 复合管 (1)连接形式:螺纹连接 (2)安装部位:室内 (3)介质:给水 (4)材质、规格:铝合金衬塑复合钢管DN32 (5)压力试验及吹、洗设计要求:水压试验、消毒冲洗 | m | 13.83 | 32.17 | 27.63 |  | 0.73 | 5.86 | 3.99 |  | 6.34 | 76.72
333.1 | 31001442T | 室内(钢塑复合管(螺纹连接) 公称直径32mm以内) | m | 13.83 | 31.65 | 27.61 |  | 0.73 | 5.81 | 3.95 |  | 6.28 | 76.03
分部分项工程量清单综合单价分析表
工程名称：2025年莆田地区高速公路房屋改造工程 | [11 empty] | 第63页 共70页
序号 | 项目编码 | 项目名称及特征描述 | 单位 | 工程量 | 综合单价组成(元) | [7 empty] | 综合单价 (元)
[5 empty] | 人工费 | 材料费 | 其中： 设备费 | 施工机具使用费 | 企业管理费 | 利润 | 规费 | 税金
333.2 | 31011135T | 管道消毒、冲洗(公称直径32mm以内) | m | 13.83 | 0.52 | 0.02 |  |  | 0.05 | 0.04 |  | 0.06 | 0.69
334 | 031001007012 | 复合管 (1)连接形式:螺纹连接 (2)安装部位:室内 (3)介质:给水 (4)材质、规格:铝合金衬塑复合钢管DN25 (5)压力试验及吹、洗设计要求:水压试验、消毒冲洗 | m | 181.54 | 25.21 | 25.05 |  | 0.55 | 4.93 | 3.34 |  | 5.32 | 64.4
334.1 | 31001441T | 室内(钢塑复合管(螺纹连接) 公称直径25mm以内) | m | 181.54 | 24.73 | 25.04 |  | 0.55 | 4.88 | 3.31 |  | 5.27 | 63.78
334.2 | 31011134T | 管道消毒、冲洗(公称直径25mm以内) | m | 181.54 | 0.48 | 0.01 |  |  | 0.05 | 0.03 |  | 0.05 | 0.62
335 | 031001007013 | 复合管 (1)连接形式:螺纹连接 (2)安装部位:室内 (3)介质:给水 (4)材质、规格:铝合金衬塑复合钢管DN20 (5)压力试验及吹、洗设计要求:水压试验、消毒冲洗 | m | 108.9 | 21.02 | 17.91 |  | 0.27 | 3.79 | 2.58 |  | 4.1 | 49.67
335.1 | 31001440T | 室内(钢塑复合管(螺纹连接) 公称直径20mm以内) | m | 108.9 | 20.57 | 17.9 |  | 0.27 | 3.75 | 2.55 |  | 4.05 | 49.09
335.2 | 31011133T | 管道消毒、冲洗(公称直径20mm以内) | m | 108.9 | 0.45 | 0.01 |  |  | 0.04 | 0.03 |  | 0.05 | 0.58
336 | 031001007014 | 复合管 (1)连接形式:螺纹连接 (2)安装部位:室内 (3)介质:给水 (4)材质、规格:铝合金衬塑复合钢管DN15 (5)压力试验及吹、洗设计要求:水压试验、消毒冲洗 | m | 45 | 20.23 | 15.77 |  | 0.25 | 3.51 | 2.39 |  | 3.79 | 45.94
336.1 | 31001439T | 室内(钢塑复合管(螺纹连接) 公称直径15mm以内) | m | 45 | 19.81 | 15.77 |  | 0.25 | 3.47 | 2.36 |  | 3.75 | 45.41
336.2 | 31011132T | 管道消毒、冲洗(公称直径15mm以内) | m | 45 | 0.42 |  |  |  | 0.04 | 0.03 |  | 0.04 | 0.53
337 | 031001006031 | 塑料管 (1)连接形式:热熔连接 | m | 150.28 | 13.79 | 8.12 |  | 0.01 | 2.12 | 1.44 |  | 2.29 | 27.77
分部分项工程量清单综合单价分析表
工程名称：2025年莆田地区高速公路房屋改造工程 | [11 empty] | 第64页 共70页
序号 | 项目编码 | 项目名称及特征描述 | 单位 | 工程量 | 综合单价组成(元) | [7 empty] | 综合单价 (元)
[5 empty] | 人工费 | 材料费 | 其中： 设备费 | 施工机具使用费 | 企业管理费 | 利润 | 规费 | 税金
(2)安装部位:室内 (3)材质、规格:PPR塑料给水管 DN15 (4)压力试验及吹、洗设计要求:水压试验、消毒冲洗
337.1 | 31001315T | 室内塑料给水管(热熔连接) 外径20mm以内 | m | 150.28 | 13.37 | 8.12 |  | 0.01 | 2.08 | 1.41 |  | 2.25 | 27.24
337.2 | 31011132T | 管道消毒、冲洗(公称直径15mm以内) | m | 150.28 | 0.42 |  |  |  | 0.04 | 0.03 |  | 0.04 | 0.53
338 | 031001006032 | 塑料管 (1)连接形式:热熔连接 (2)安装部位:室内 (3)材质、规格:PPR塑料给水管 DN20 (4)压力试验及吹、洗设计要求:水压试验、消毒冲洗 | m | 68.21 | 14.84 | 9.92 |  | 0.01 | 2.4 | 1.63 |  | 2.59 | 31.39
338.1 | 31001316T | 室内塑料给水管(热熔连接) 外径25mm以内 | m | 68.21 | 14.39 | 9.91 |  | 0.01 | 2.36 | 1.6 |  | 2.54 | 30.81
338.2 | 31011133T | 管道消毒、冲洗(公称直径20mm以内) | m | 68.21 | 0.45 | 0.01 |  |  | 0.04 | 0.03 |  | 0.05 | 0.58
339 | 031001006033 | 塑料管 (1)连接形式:热熔连接 (2)安装部位:室内 (3)材质、规格:PPR塑料给水管 DN25 (4)压力试验及吹、洗设计要求:水压试验、消毒冲洗 | m | 36.94 | 15.91 | 13.23 |  | 0.01 | 2.83 | 1.92 |  | 3.05 | 36.95
339.1 | 31001317T | 室内塑料给水管(热熔连接) 外径32mm以内 | m | 36.94 | 15.43 | 13.22 |  | 0.01 | 2.78 | 1.89 |  | 3 | 36.33
339.2 | 31011134T | 管道消毒、冲洗(公称直径25mm以内) | m | 36.94 | 0.48 | 0.01 |  |  | 0.05 | 0.03 |  | 0.05 | 0.62
340 | 031003001018 | 螺纹阀门 (1)连接形式:螺纹连接 (2)规格、压力等级:DN25 (3)类型:自动排气阀 | 个 | 17 | 29.48 | 118.26 |  | 1.04 | 14.42 | 9.79 |  | 15.57 | 188.56
340.1 | 31005030T | 自动排气阀安装(公称直径25mm以内) | 个 | 17 | 17.01 | 78.43 |  | 0.11 | 9.26 | 6.29 |  | 10 | 121.1
340.2 | 31005003T | 螺纹阀门安装(公称直径25mm以内) | 个 | 17 | 12.47 | 39.83 |  | 0.93 | 5.16 | 3.5 |  | 5.57 | 67.46
341 | 031003001019 | 螺纹阀门 (1)连接形式:螺纹连接 (2)规格、压力等级:DN20 (3)类型:自动排气阀 | 个 | 18 | 26.07 | 73.19 |  | 0.79 | 9.7 | 6.59 |  | 10.47 | 126.81
分部分项工程量清单综合单价分析表
工程名称：2025年莆田地区高速公路房屋改造工程 | [11 empty] | 第65页 共70页
序号 | 项目编码 | 项目名称及特征描述 | 单位 | 工程量 | 综合单价组成(元) | [7 empty] | 综合单价 (元)
[5 empty] | 人工费 | 材料费 | 其中： 设备费 | 施工机具使用费 | 企业管理费 | 利润 | 规费 | 税金
341.1 | 31005029T | 自动排气阀安装(公称直径20mm以内) | 个 | 18 | 14.73 | 45.76 |  | 0.08 | 5.87 | 3.99 |  | 6.34 | 76.77
341.2 | 31005002T | 螺纹阀门安装(公称直径20mm以内) | 个 | 18 | 11.34 | 27.43 |  | 0.71 | 3.83 | 2.6 |  | 4.13 | 50.04
342 | 031003001020 | 螺纹阀门 (1)连接形式:螺纹连接 (2)规格、压力等级:DN15 (3)类型:截止阀 | 个 | 47 | 10.2 | 19.24 |  | 0.61 | 2.91 | 1.98 |  | 3.14 | 38.08
342.1 | 31005001T | 螺纹阀门安装(公称直径15mm以内) | 个 | 47 | 10.2 | 19.24 |  | 0.61 | 2.91 | 1.98 |  | 3.14 | 38.08
343 | 031003001021 | 螺纹阀门 (1)连接形式:螺纹连接 (2)规格、压力等级:DN25 (3)类型:截止阀 | 个 | 48 | 12.47 | 39.83 |  | 0.93 | 5.16 | 3.5 |  | 5.57 | 67.46
343.1 | 31005003T | 螺纹阀门安装(公称直径25mm以内) | 个 | 48 | 12.47 | 39.83 |  | 0.93 | 5.16 | 3.5 |  | 5.57 | 67.46
344 | 031003001022 | 螺纹阀门 (1)连接形式:螺纹连接 (2)规格、压力等级:DN70 (3)类型:闸阀 | 个 | 1 | 38.54 | 350.31 |  | 2.52 | 37.92 | 25.76 |  | 40.95 | 496
344.1 | 31005007T | 螺纹阀门安装(公称直径65mm以内) | 个 | 1 | 38.54 | 350.31 |  | 2.52 | 37.92 | 25.76 |  | 40.95 | 496
345 | 031003006001 | 减压器 (1)附件配置:减压阀组 DN70 | 组
345.1 | 31005270T | 减压器组成安装(螺纹连接)(公称直径65mm以内) | 组 |  | 595.2 | 1571.92 |  | 10.76 | 211.04 | 143.34 |  | 227.9 | 2760.16
346 | 031003013001 | 水表 (1)附件配置:普通水表 DN70 | 个 | 1 | 45.35 | 168.26 |  | 0.61 | 20.76 | 14.1 |  | 22.42 | 271.5
346.1 | 31005311T | 普通水表 DN70 | 个 | 1 | 45.35 | 168.26 |  | 0.61 | 20.76 | 14.1 |  | 22.42 | 271.5
347 | 031001006034 | 塑料管 (1)连接形式:粘接 (2)安装部位:室内 (3)介质:污水 (4)材质、规格:PVC-U排水螺旋消音 DN100 (5)压力试验及吹、洗设计要求:灌水、通球试验 | m | 241.2 | 22.76 | 34.18 |  | 0.01 | 5.52 | 3.75 |  | 5.96 | 72.18
347.1 | 31001363T | 室内塑料排水管(粘接) 外径110mm以内 | m | 241.2 | 22.76 | 34.18 |  | 0.01 | 5.52 | 3.75 |  | 5.96 | 72.18
分部分项工程量清单综合单价分析表
工程名称：2025年莆田地区高速公路房屋改造工程 | [11 empty] | 第66页 共70页
序号 | 项目编码 | 项目名称及特征描述 | 单位 | 工程量 | 综合单价组成(元) | [7 empty] | 综合单价 (元)
[5 empty] | 人工费 | 材料费 | 其中： 设备费 | 施工机具使用费 | 企业管理费 | 利润 | 规费 | 税金
348 | 031001006035 | 塑料管 (1)连接形式:粘接 (2)安装部位:室内 (3)介质:污水 (4)材质、规格:PVC-U排水塑料管 DN100 (5)压力试验及吹、洗设计要求:灌水、通球试验 | m | 127.02 | 22.76 | 30.85 |  | 0.01 | 5.2 | 3.53 |  | 5.61 | 67.96
348.1 | 31001363T | 室内塑料排水管(粘接) 外径110mm以内 | m | 127.02 | 22.76 | 30.85 |  | 0.01 | 5.2 | 3.53 |  | 5.61 | 67.96
349 | 031001006036 | 塑料管 (1)连接形式:粘接 (2)安装部位:室内 (3)介质:污水 (4)材质、规格:PVC-U排水塑料管 De50 (5)压力试验及吹、洗设计要求:灌水、通球试验 | m | 187.81 | 17.14 | 11.7 |  |  | 2.79 | 1.9 |  | 3.02 | 36.55
349.1 | 31001361T | 室内塑料排水管(粘接) 外径50mm以内 | m | 187.81 | 17.14 | 11.7 |  |  | 2.79 | 1.9 |  | 3.02 | 36.55
350 | 031004014005 | 给、排水附(配)件 (1)型号、规格:地漏 DN50 | 个 | 94 | 24.6 | 16.08 |  |  | 3.94 | 2.68 |  | 4.26 | 51.56
350.1 | 31006097T | 地漏安装(公称直径50mm以内 带存水弯) | 个 | 94 | 24.6 | 16.08 |  |  | 3.94 | 2.68 |  | 4.26 | 51.56
351 | 031004014006 | 给、排水附(配)件 (1)型号、规格:洗衣机地漏 DN50 | 个 | 3 | 24.6 | 33.95 |  |  | 5.67 | 3.85 |  | 6.13 | 74.2
351.1 | 31006097T | 地漏安装(公称直径50mm以内 带存水弯) | 个 | 3 | 24.6 | 33.95 |  |  | 5.67 | 3.85 |  | 6.13 | 74.2
352 | 031004006001 | 大便器 (1)规格、类型:坐式大便器安装(连体水箱) | 组 | 47 | 66.66 | 696.97 |  |  | 74 | 50.26 |  | 79.91 | 967.8
352.1 | 31006042T | 坐式大便器安装(连体水箱) | 套 | 47 | 66.66 | 696.97 |  |  | 74 | 50.26 |  | 79.91 | 967.8
353 | 031004010001 | 淋浴器 (1)材质、规格:花洒（四件套） | 套 | 47 | 60.54 | 289.72 |  |  | 33.94 | 23.05 |  | 36.65 | 443.9
353.1 | 31006054T | 花洒 | 套 | 47 | 60.54 | 289.72 |  |  | 33.94 | 23.05 |  | 36.65 | 443.9
354 | 030413003005 | 打洞(孔) (1)规格:打孔 DN50 | 个 | 191 | 15.61 | 0.65 |  |  | 1.58 | 1.07 |  | 1.7 | 20.61
354.1 | 31011166T | 混凝土楼板钻孔(钻孔直径63mm以内) | 个 | 191 | 15.61 | 0.65 |  |  | 1.58 | 1.07 |  | 1.7 | 20.61
分部分项工程量清单综合单价分析表
工程名称：2025年莆田地区高速公路房屋改造工程 | [11 empty] | 第67页 共70页
序号 | 项目编码 | 项目名称及特征描述 | 单位 | 工程量 | 综合单价组成(元) | [7 empty] | 综合单价 (元)
[5 empty] | 人工费 | 材料费 | 其中： 设备费 | 施工机具使用费 | 企业管理费 | 利润 | 规费 | 税金
355 | 030413003006 | 打洞(孔) (1)规格:打孔 DN100 | 个 | 83 | 28.57 | 0.97 |  |  | 2.86 | 1.94 |  | 3.09 | 37.43
355.1 | 31011168T | 混凝土楼板钻孔(钻孔直径108mm以内) | 个 | 83 | 28.57 | 0.97 |  |  | 2.86 | 1.94 |  | 3.09 | 37.43
356 | 030413003007 | 打洞(孔) (1)规格:堵洞(公称直径50mm以内) | 个 | 191 | 2.83 | 12.13 |  |  | 1.45 | 0.98 |  | 1.57 | 18.96
356.1 | 31011198T | 堵洞(公称直径50mm以内) | 个 | 191 | 2.83 | 12.13 |  |  | 1.45 | 0.98 |  | 1.57 | 18.96
357 | 030413003008 | 打洞(孔) (1)规格:堵洞(公称直径100mm以内) | 个 | 47 | 4.06 | 21.83 |  |  | 2.51 | 1.7 |  | 2.71 | 32.81
357.1 | 31011201T | 堵洞(公称直径100mm以内) | 个 | 47 | 4.06 | 21.83 |  |  | 2.51 | 1.7 |  | 2.71 | 32.81
358 | 031002003005 | 套管 (1)材质:一般钢套管制作安装 DN20 | 个 | 33 | 9.64 | 4.94 |  | 0.48 | 1.46 | 0.99 |  | 1.58 | 19.09
358.1 | 31011009T | 一般钢套管制作安装 DN20 | 个 | 33 | 9.64 | 4.94 |  | 0.48 | 1.46 | 0.99 |  | 1.58 | 19.09
359 | 031002003006 | 套管 (1)材质:一般钢套管制作安装 DN25 | 个 | 32 | 11 | 7.22 |  | 0.54 | 1.82 | 1.23 |  | 1.96 | 23.77
359.1 | 31011010T | 一般钢套管制作安装 DN25 | 个 | 32 | 11 | 7.22 |  | 0.54 | 1.82 | 1.23 |  | 1.96 | 23.77
360 | 031002003007 | 套管 (1)材质:一般钢套管制作安装 DN100 | 个 | 36 | 37.98 | 29.25 |  | 0.81 | 6.59 | 4.48 |  | 7.12 | 86.23
360.1 | 31011014T | 一般钢套管制作安装 DN100 | 个 | 36 | 37.98 | 29.25 |  | 0.81 | 6.59 | 4.48 |  | 7.12 | 86.23
361 | 031002003008 | 套管 (1)材质:刚性防水套管制作安装 DN100 | 个 | 36 | 160.08 | 96 |  | 21.83 | 26.93 | 18.29 |  | 29.08 | 352.21
361.1 | 31011055T | 刚性防水套管制作(介质管道公称直径100mm以内) | 个 | 36 | 101.58 | 89.96 |  | 21.83 | 20.68 | 14.04 |  | 22.33 | 270.42
361.2 | 31011067T | 刚性防水套管安装(介质管道公称直径100mm以内) | 个 | 36 | 58.5 | 6.04 |  |  | 6.25 | 4.25 |  | 6.75 | 81.79
单项工程 | [13 empty] | 单项工程(17房屋建筑与装饰)
房屋建筑与装饰工程 | [13 empty] | 单位工程(17房屋建筑与装饰)
一层 | [13 empty] | 分项工程(17房屋建筑与装饰)
拆除
362 | 011608001013 | 铲除油漆涂料面 | m2 | 1340.953 | 3.99 |  |  |  | 0.39 | 0.26 |  | 0.42 | 5.06
分部分项工程量清单综合单价分析表
工程名称：2025年莆田地区高速公路房屋改造工程 | [11 empty] | 第68页 共70页
序号 | 项目编码 | 项目名称及特征描述 | 单位 | 工程量 | 综合单价组成(元) | [7 empty] | 综合单价 (元)
[5 empty] | 人工费 | 材料费 | 其中： 设备费 | 施工机具使用费 | 企业管理费 | 利润 | 规费 | 税金
(1)铲除部位名称:墙面、天棚油漆腻子
362.1 | 10116083T | 铲除油漆涂料裱糊面(清除抹灰面油漆涂料) | m2 | 1340.953 | 3.99 |  |  |  | 0.39 | 0.26 |  | 0.42 | 5.06
363 | 010103002049 | 余方弃置 (1)废弃料品种:拆除废料 (2)运距:3km | m3 | 12.069 | 0.51 |  |  | 11.41 | 1.16 | 0.79 |  | 1.25 | 15.12
363.1 | 10101075T | 机械装土方(装载机装土方) | m3 | 12.069 | 0.34 |  |  | 2.22 | 0.25 | 0.17 |  | 0.27 | 3.25
363.2 | 10101086T | 自卸汽车运土(载重10t以外 运距3km以内) | m3 | 12.069 | 0.17 |  |  | 9.19 | 0.91 | 0.62 |  | 0.98 | 11.87
新做
墙面
364 | 011406001177 | 抹灰面油漆涂料 (1)部位:房间、阳台 (2)基层类型:砖墙 (3)腻子种类、遍数:耐水腻子两遍 (4)油漆涂料品种、遍数（或厚度）:白色无机涂料饰面(两遍底漆两遍面漆) | m2 | 1046.076 | 23.99 | 8.75 |  |  | 3.17 | 2.15 |  | 3.43 | 41.49
364.1 | 10114147T | 内墙涂料(墙面 四遍) | m2 | 1046.076 | 23.99 | 8.75 |  |  | 3.17 | 2.15 |  | 3.43 | 41.49
天棚
365 | 011406001178 | 抹灰面油漆涂料 (1)部位:房间、阳台 (2)腻子种类、遍数:2厚面层耐水腻子刮平、5厚底基防裂腻子分遍挂平; (3)油漆涂料品种、遍数（或厚度）:白色无机涂料饰面(两遍底漆两遍面漆) | m2 | 294.877 | 35.69 | 11.16 |  |  | 4.54 | 3.08 |  | 4.9 | 59.37
365.1 | 10114149T | 内墙涂料(天棚面 四遍) | m2 | 294.877 | 29.98 | 8.75 |  |  | 3.75 | 2.55 |  | 4.05 | 49.08
365.2 | 10114175T | 腻子及其他(刮腻子 每增减一遍) | m2 | 294.877 | 5.71 | 2.41 |  |  | 0.79 | 0.53 |  | 0.85 | 10.29
366 | 011301001022 | 天棚抹灰 (1)砂浆配合比:5厚底基防裂腻子分遍挂平; | m2
366.1 | 10114174T | 腻子及其他(刮腻子 天棚面 满刮二遍) | m2 |  | 15.68 | 4.82 |  |  | 1.99 | 1.35 |  | 2.15 | 25.99
二层 | [13 empty] | 分项工程(17房屋建筑与装饰)
拆除
分部分项工程量清单综合单价分析表
工程名称：2025年莆田地区高速公路房屋改造工程 | [11 empty] | 第69页 共70页
序号 | 项目编码 | 项目名称及特征描述 | 单位 | 工程量 | 综合单价组成(元) | [7 empty] | 综合单价 (元)
[5 empty] | 人工费 | 材料费 | 其中： 设备费 | 施工机具使用费 | 企业管理费 | 利润 | 规费 | 税金
367 | 011608001014 | 铲除油漆涂料面 (1)铲除部位名称:墙面、天棚油漆腻子 | m2 | 1338.83 | 3.99 |  |  |  | 0.39 | 0.26 |  | 0.42 | 5.06
367.1 | 10116083T | 铲除油漆涂料裱糊面(清除抹灰面油漆涂料) | m2 | 1338.83 | 3.99 |  |  |  | 0.39 | 0.26 |  | 0.42 | 5.06
368 | 010103002050 | 余方弃置 (1)废弃料品种:拆除废料 (2)运距:3km | m3 | 12.049 | 0.51 |  |  | 11.41 | 1.16 | 0.79 |  | 1.25 | 15.12
368.1 | 10101075T | 机械装土方(装载机装土方) | m3 | 12.049 | 0.34 |  |  | 2.22 | 0.25 | 0.17 |  | 0.27 | 3.25
368.2 | 10101086T | 自卸汽车运土(载重10t以外 运距3km以内) | m3 | 12.049 | 0.17 |  |  | 9.19 | 0.91 | 0.62 |  | 0.98 | 11.87
墙面
369 | 011406001179 | 抹灰面油漆涂料 (1)部位:房间、阳台 (2)基层类型:砖墙 (3)腻子种类、遍数:耐水腻子两遍 (4)油漆涂料品种、遍数（或厚度）:白色无机涂料饰面(两遍底漆两遍面漆) | m2 | 1044.7 | 23.99 | 8.75 |  |  | 3.17 | 2.15 |  | 3.43 | 41.49
369.1 | 10114147T | 内墙涂料(墙面 四遍) | m2 | 1044.7 | 23.99 | 8.75 |  |  | 3.17 | 2.15 |  | 3.43 | 41.49
天棚
370 | 011406001180 | 抹灰面油漆涂料 (1)部位:房间、阳台 (2)腻子种类、遍数:2厚面层耐水腻子刮平、5厚底基防裂腻子分遍挂平; (3)油漆涂料品种、遍数（或厚度）:白色无机涂料饰面(两遍底漆两遍面漆) | m2 | 294.13 | 35.69 | 11.16 |  |  | 4.54 | 3.08 |  | 4.9 | 59.37
370.1 | 10114149T | 内墙涂料(天棚面 四遍) | m2 | 294.13 | 29.98 | 8.75 |  |  | 3.75 | 2.55 |  | 4.05 | 49.08
370.2 | 10114175T | 腻子及其他(刮腻子 每增减一遍) | m2 | 294.13 | 5.71 | 2.41 |  |  | 0.79 | 0.53 |  | 0.85 | 10.29
371 | 011301001023 | 天棚抹灰 (1)砂浆配合比:5厚底基防裂腻子分遍挂平; | m2
371.1 | 10114174T | 腻子及其他(刮腻子 天棚面 满刮二遍) | m2 |  | 15.68 | 4.82 |  |  | 1.99 | 1.35 |  | 2.15 | 25.99
三层 | [13 empty] | 分项工程(17房屋建筑与装饰)
拆除
分部分项工程量清单综合单价分析表
工程名称：2025年莆田地区高速公路房屋改造工程 | [11 empty] | 第70页 共70页
序号 | 项目编码 | 项目名称及特征描述 | 单位 | 工程量 | 综合单价组成(元) | [7 empty] | 综合单价 (元)
[5 empty] | 人工费 | 材料费 | 其中： 设备费 | 施工机具使用费 | 企业管理费 | 利润 | 规费 | 税金
372 | 011608001015 | 铲除油漆涂料面 (1)铲除部位名称:墙面、天棚油漆腻子 | m2 | 819.976 | 3.99 |  |  |  | 0.39 | 0.26 |  | 0.42 | 5.06
372.1 | 10116083T | 铲除油漆涂料裱糊面(清除抹灰面油漆涂料) | m2 | 819.976 | 3.99 |  |  |  | 0.39 | 0.26 |  | 0.42 | 5.06
373 | 010103002051 | 余方弃置 (1)废弃料品种:拆除废料 (2)运距:3km | m3 | 7.38 | 0.51 |  |  | 11.41 | 1.16 | 0.79 |  | 1.25 | 15.12
373.1 | 10101075T | 机械装土方(装载机装土方) | m3 | 7.38 | 0.34 |  |  | 2.22 | 0.25 | 0.17 |  | 0.27 | 3.25
373.2 | 10101086T | 自卸汽车运土(载重10t以外 运距3km以内) | m3 | 7.38 | 0.17 |  |  | 9.19 | 0.91 | 0.62 |  | 0.98 | 11.87
内墙面
374 | 011406001181 | 抹灰面油漆涂料 (1)部位:房间、阳台 (2)基层类型:砖墙 (3)腻子种类、遍数:耐水腻子两遍 (4)油漆涂料品种、遍数（或厚度）:白色无机涂料饰面(两遍底漆两遍面漆) | m2 | 616.592 | 23.99 | 8.75 |  |  | 3.17 | 2.15 |  | 3.43 | 41.49
374.1 | 10114147T | 内墙涂料(墙面 四遍) | m2 | 616.592 | 23.99 | 8.75 |  |  | 3.17 | 2.15 |  | 3.43 | 41.49
天棚
375 | 011406001182 | 抹灰面油漆涂料 (1)部位:房间、阳台 (2)腻子种类、遍数:腻子两道 (3)油漆涂料品种、遍数（或厚度）:白色无机涂料饰面(两遍底漆两遍面漆) | m2 | 179.624 | 35.69 | 11.16 |  |  | 4.54 | 3.08 |  | 4.9 | 59.37
375.1 | 10114149T | 内墙涂料(天棚面 四遍) | m2 | 179.624 | 29.98 | 8.75 |  |  | 3.75 | 2.55 |  | 4.05 | 49.08
375.2 | 10114175T | 腻子及其他(刮腻子 每增减一遍) | m2 | 179.624 | 5.71 | 2.41 |  |  | 0.79 | 0.53 |  | 0.85 | 10.29
376 | 011301001024 | 天棚抹灰 (1)砂浆配合比:5厚底基防裂腻子分遍挂平; | m2
376.1 | 10114174T | 腻子及其他(刮腻子 天棚面 满刮二遍) | m2 |  | 15.68 | 4.82 |  |  | 1.99 | 1.35 |  | 2.15 | 25.99

## 单价措施项目清单综合单价分析表 (hidden)
单价措施项目清单综合单价分析表
工程名称：2025年莆田地区高速公路房屋改造工程 | [11 empty] | 第1页 共5页
序号 | 项目编码 | 项目名称及特征描述 | 单位 | 工程量 | 综合单价组成(元) | [7 empty] | 综合单价 (元)
[5 empty] | 人工费 | 材料费 | 施工机具使用费 | 企业管理费 | 利润 | 规费 | 税金
房屋建筑与装饰工程 | [13 empty] | 单项工程(17房屋建筑与装饰)
萩芦站 | [13 empty] | 单位工程(17房屋建筑与装饰)
办公楼一层 | [13 empty] | 分项工程(17房屋建筑与装饰)
办公楼二层 | [13 empty] | 分项工程(17房屋建筑与装饰)
1 | 011708001081 | 二次搬运 (1)搬运内容:拆除废料 (2)搬运距离:搬运至一层 | 项 | 1 | 4116.82 | 18.84 |  | 400.38 | 272.02 |  | 432.17 |  | 5240.23
1.1 | 10117113T | 垂直运输工程(人工搬运 垃圾每向下1层楼) | m3 | 117.758 | 34.96 | 0.16 |  | 3.4 | 2.31 |  | 3.67 |  | 44.5
2 | 011708001080 | 二次搬运 (1)搬运内容:建筑原料 (2)搬运距离:搬运至二层 | 项 | 1 | 4570.18 | 24.23 |  | 445.86 | 301.51 |  | 480.24 |  | 5822.02
2.1 | 10117110T | 垂直运输工程(人工搬运 门窗 每上1层楼) | m2 | 38.64 | 0.62 |  |  | 0.06 | 0.04 |  | 0.06 |  | 0.78
2.2 | 10117111T | 垂直运输工程(人工搬运 玻璃 每上1层楼) | m2 | 36.085 | 2.15 |  |  | 0.21 | 0.14 |  | 0.23 |  | 2.73
2.3 | 10117103T | 垂直运输工程(人工搬运 砖、砌块、碎石、砂土 每上1层楼 ) | m3 | 50.662 | 24.29 | 0.43 |  | 2.4 | 1.63 |  | 2.59 |  | 31.34
2.4 | 10117104T | 垂直运输工程(人工搬运 钢筋、水泥、石灰、油漆、涂料 每上1层楼) | t | 24.404 | 57.83 | 0.1 |  | 5.61 | 3.81 |  | 6.06 |  | 73.41
2.5 | 10117105T | 垂直运输工程(人工搬运 各种石板材 每上1层楼) | m2 | 8.625 | 4.3 |  |  | 0.42 | 0.28 |  | 0.45 |  | 5.45
2.6 | 10117105T | 垂直运输工程(人工搬运 各种石板材 每上1层楼) | m2 | 34.643 | 6.44 |  |  | 0.62 | 0.42 |  | 0.67 |  | 8.15
2.7 | 10117106T | 垂直运输工程(人工搬运 各种瓷砖 每上1层楼) | m2 | 521.706 | 1.54 |  |  | 0.15 | 0.1 |  | 0.16 |  | 1.95
2.8 | 10117109T | 垂直运输工程(人工搬运 各种方板材 每上1层楼) | m3 | 24.47 | 27.63 |  |  | 2.68 | 1.82 |  | 2.89 |  | 35.02
2.9 | 10117108T | 垂直运输工程(人工搬运 各种金属面板 每上1层楼) | m2 | 35.532 | 2.45 |  |  | 0.24 | 0.16 |  | 0.26 |  | 3.11
3 | 011701003005 | 砌筑脚手架 (1)服务对象:砌块墙 (2)搭设高度:3.6米以内 | m2 | 36.05 | 2.2 | 0.36 | 0.65 | 0.31 | 0.21 |  | 0.34 |  | 4.07
3.1 | 10117017T | 砌筑脚手架(里脚手架) | m2 | 36.05 | 2.2 | 0.36 | 0.65 | 0.31 | 0.21 |  | 0.34 |  | 4.07
4 | 011702009002 | 过梁模板 (1)支撑高度:3.6米以内 | m2 | 3.238 | 67.71 | 20.93 | 0.95 | 8.68 | 5.9 |  | 9.38 |  | 113.55
单价措施项目清单综合单价分析表
工程名称：2025年莆田地区高速公路房屋改造工程 | [11 empty] | 第2页 共5页
序号 | 项目编码 | 项目名称及特征描述 | 单位 | 工程量 | 综合单价组成(元) | [7 empty] | 综合单价 (元)
[5 empty] | 人工费 | 材料费 | 施工机具使用费 | 企业管理费 | 利润 | 规费 | 税金
4.1 | 10117052T | 现浇混凝土胶合板模板(过梁) | m2 | 3.238 | 67.71 | 20.93 | 0.95 | 8.68 | 5.9 |  | 9.38 |  | 113.55
宿舍1~4层 | [13 empty] | 分项工程(17房屋建筑与装饰)
5 | 011708001082 | 二次搬运 (1)搬运内容:建筑材料 | 项 | 1 | 356.24 | 2.15 |  | 34.74 | 23.56 |  | 37.51 |  | 454.19
5.1 | 10117113T | 垂直运输工程(人工搬运 垃圾每向下2层楼) | m3 | 3.432 | 69.91 | 0.32 |  | 6.81 | 4.62 |  | 7.35 |  | 89.01
5.2 | 10117110T | 垂直运输工程(人工搬运 门窗 每上2层楼) | m2 | 16.8 | 1.24 |  |  | 0.12 | 0.08 |  | 0.13 |  | 1.57
5.3 | 10117103T | 垂直运输工程(人工搬运 砖、砌块、碎石、砂土 每上2层楼 ) | m3 | 1.175 | 48.59 | 0.86 |  | 4.79 | 3.25 |  | 5.17 |  | 62.66
5.4 | 10117104T | 垂直运输工程(人工搬运 钢筋、水泥、石灰、油漆、涂料 每上2层楼) | t | 0.213 | 115.67 | 0.21 |  | 11.23 | 7.63 |  | 12.13 |  | 146.87
5.5 | 10117105T | 垂直运输工程(人工搬运 各种石板材 每上2层楼) | m2 | 1.6 | 8.59 |  |  | 0.83 | 0.57 |  | 0.9 |  | 10.89
莆田西 | [13 empty] | 单位工程(17房屋建筑与装饰)
一层 | [13 empty] | 分项工程(17房屋建筑与装饰)
二层 | [13 empty] | 分项工程(17房屋建筑与装饰)
6 | 011708001088 | 二次搬运 (1)搬运内容:建筑材料 (2)搬运距离:向上1层 | 项 | 1 | 1816.8 | 7.98 |  | 177.3 | 119.51 |  | 190.69 |  | 2312.28
6.1 | 10117106T | 垂直运输工程(人工搬运 各种瓷砖 每上1层楼) | m2 | 388.829 | 1.54 |  |  | 0.15 | 0.1 |  | 0.16 |  | 1.95
6.2 | 10117104T | 垂直运输工程(人工搬运 钢筋、水泥、石灰、油漆、涂料 每上1层楼) | t | 11.962 | 57.83 | 0.1 |  | 5.61 | 3.81 |  | 6.06 |  | 73.41
6.3 | 10117103T | 垂直运输工程(人工搬运 砖、砌块、碎石、砂土 每上1层楼 ) | m3 | 15.787 | 24.29 | 0.43 |  | 2.4 | 1.63 |  | 2.59 |  | 31.34
6.4 | 10117108T | 垂直运输工程(人工搬运 各种金属面板 每上1层楼) | m2 | 55.842 | 2.45 |  |  | 0.24 | 0.16 |  | 0.26 |  | 3.11
6.5 | 10117110T | 垂直运输工程(人工搬运 门窗 每上1层楼) | m2 | 9.62 | 0.62 |  |  | 0.06 | 0.04 |  | 0.06 |  | 0.78
7 | 011708001089 | 二次搬运 (1)搬运内容:建筑垃圾 (2)搬运距离:向下1层 | 项 | 1 | 1070.37 | 4.9 |  | 104.1 | 70.73 |  | 112.36 |  | 1362.46
7.1 | 10117113T | 垂直运输工程(人工搬运 垃圾每向下1层楼) | m3 | 30.617 | 34.96 | 0.16 |  | 3.4 | 2.31 |  | 3.67 |  | 44.5
单价措施项目清单综合单价分析表
工程名称：2025年莆田地区高速公路房屋改造工程 | [11 empty] | 第3页 共5页
序号 | 项目编码 | 项目名称及特征描述 | 单位 | 工程量 | 综合单价组成(元) | [7 empty] | 综合单价 (元)
[5 empty] | 人工费 | 材料费 | 施工机具使用费 | 企业管理费 | 利润 | 规费 | 税金
三层 | [13 empty] | 分项工程(17房屋建筑与装饰)
8 | 011708001090 | 二次搬运 (1)搬运内容:建筑材料 (2)搬运距离:向上2层 | 项 | 1 | 5715.26 | 38.47 |  | 557.93 | 376.86 |  | 600.55 |  | 7289.09
8.1 | 10117104T | 垂直运输工程(人工搬运 钢筋、水泥、石灰、油漆、涂料 每上2层楼) | t | 14.489 | 115.67 | 0.21 |  | 11.23 | 7.63 |  | 12.13 |  | 146.87
8.2 | 10117103T | 垂直运输工程(人工搬运 砖、砌块、碎石、砂土 每上2层楼 ) | m3 | 41.2 | 48.59 | 0.86 |  | 4.79 | 3.25 |  | 5.17 |  | 62.66
8.3 | 10117106T | 垂直运输工程(人工搬运 各种瓷砖 每上2层楼) | m2 | 437.397 | 3.08 |  |  | 0.3 | 0.2 |  | 0.32 |  | 3.9
8.4 | 10117108T | 垂直运输工程(人工搬运 各种金属面板 每上2层楼) | m2 | 74.223 | 4.9 |  |  | 0.47 | 0.32 |  | 0.51 |  | 6.2
8.5 | 10117110T | 垂直运输工程(人工搬运 门窗 每上2层楼) | m2 | 43.965 | 1.24 |  |  | 0.12 | 0.08 |  | 0.13 |  | 1.57
8.6 | 10117107T | 垂直运输工程(人工搬运 各种胶合板材、 石膏板 每上2层楼) | m2 | 88.317 | 3.08 |  |  | 0.3 | 0.2 |  | 0.32 |  | 3.9
9 | 011708001091 | 二次搬运 (1)搬运内容:建筑垃圾 (2)搬运距离:向下2层 | 项 | 1 | 2872.67 | 13.15 |  | 279.83 | 189.84 |  | 302.02 |  | 3657.51
9.1 | 10117113T | 垂直运输工程(人工搬运 垃圾每向下2层楼) | m3 | 41.091 | 69.91 | 0.32 |  | 6.81 | 4.62 |  | 7.35 |  | 89.01
10 | 011701002001 | 外脚手架及垂直封闭安全网 (1)服务对象:外墙面 (2)搭设方式:落地式钢管 (3)搭设高度:8.15-10.25m (4)脚手架材质:外墙扣件式钢管脚手架 双排 (5)安全网材质:阻燃安全网 | m2 | 482.07 | 27.06 | 22.87 | 0.92 | 4.93 | 3.35 |  | 5.32 |  | 64.45
10.1 | 10117001T | 外脚手架（落地式钢管）(外墙扣件式钢管脚手架 双排 建筑物高度30m以内) 单独装饰工程 | m2 | 482.07 | 23.45 | 18.04 | 0.92 | 4.11 | 2.79 |  | 4.44 |  | 53.75
10.2 | 10117015T | 建筑物垂直封闭(阻燃安全网) | m2 | 482.07 | 3.61 | 4.83 |  | 0.82 | 0.56 |  | 0.88 |  | 10.7
屋面层 | [13 empty] | 分项工程(17房屋建筑与装饰)
11 | 011708001092 | 二次搬运 (1)搬运内容:建筑材料 (2)搬运距离:向上3层 | 项 | 1 | 3489.65 | 3.61 |  | 337.84 | 229.04 |  | 365.53 |  | 4425.66
单价措施项目清单综合单价分析表
工程名称：2025年莆田地区高速公路房屋改造工程 | [11 empty] | 第4页 共5页
序号 | 项目编码 | 项目名称及特征描述 | 单位 | 工程量 | 综合单价组成(元) | [7 empty] | 综合单价 (元)
[5 empty] | 人工费 | 材料费 | 施工机具使用费 | 企业管理费 | 利润 | 规费 | 税金
11.1 | 10117108T | 垂直运输工程(人工搬运 各种金属面板 每上3层楼) | m2 | 199.014 | 7.36 |  |  | 0.71 | 0.48 |  | 0.77 |  | 9.32
11.2 | 10117104T | 垂直运输工程(人工搬运 钢筋、水泥、石灰、油漆、涂料 每上3层楼) | t | 11.651 | 173.5 | 0.31 |  | 16.84 | 11.44 |  | 18.19 |  | 220.28
11.3 | 10117110T | 垂直运输工程(人工搬运 门窗 每上3层楼) | m2 | 1.858 | 1.86 |  |  | 0.18 | 0.12 |  | 0.19 |  | 2.35
安装工程 | [13 empty] | 单项工程(17房屋建筑与装饰)
萩芦站 | [13 empty] | 单位工程(17安装)
电气工程 | [13 empty] | 分项工程(17安装)
12 | 031301017025 | 脚手架搭拆 | 项 | 1 | 169.88 | 314.02 |  | 46.33 | 30.89 |  | 51.48 |  | 612.59
12.1 | BJ-4T | 电气设备安装工程脚手架搭拆费 | 元 | 514.78 | 0.33 | 0.61 |  | 0.09 | 0.06 |  | 0.1 |  | 1.19
弱电工程 | [13 empty] | 分项工程(17安装)
13 | 031301017017 | 脚手架搭拆 | 项 | 1 | 22.63 | 41.82 |  | 6.17 | 4.11 |  | 6.86 |  | 81.59
13.1 | BJ-4T | 电气设备安装工程脚手架搭拆费 | 元 | 68.561 | 0.33 | 0.61 |  | 0.09 | 0.06 |  | 0.1 |  | 1.19
水卫工程 | [13 empty] | 分项工程(17安装)
14 | 031301017018 | 脚手架搭拆 | 项 | 1 | 44.52 | 82.3 |  | 12.14 | 8.09 |  | 13.49 |  | 160.54
14.1 | BJ-10T | 给排水、采暖、燃气工程脚手架搭拆费 | 元 | 134.91 | 0.33 | 0.61 |  | 0.09 | 0.06 |  | 0.1 |  | 1.19
莆田西 | [13 empty] | 单位工程(17安装)
电气工程 | [13 empty] | 分项工程(17安装)
15 | 031301017022 | 脚手架搭拆 | 项 | 1 | 77.79 | 143.79 |  | 21.22 | 14.14 |  | 23.57 |  | 280.52
15.1 | BJ-4T | 电气设备安装工程脚手架搭拆费 | 元 | 235.727 | 0.33 | 0.61 |  | 0.09 | 0.06 |  | 0.1 |  | 1.19
弱电工程 | [13 empty] | 分项工程(17安装)
16 | 031301017023 | 脚手架搭拆 | 项 | 1 | 1.89 | 3.5 |  | 0.52 | 0.34 |  | 0.57 |  | 6.83
16.1 | BJ-4T | 电气设备安装工程脚手架搭拆费 | 元 | 5.738 | 0.33 | 0.61 |  | 0.09 | 0.06 |  | 0.1 |  | 1.19
水卫工程 | [13 empty] | 分项工程(17安装)
17 | 031301017024 | 脚手架搭拆 | 项 | 1 | 821.6 | 1518.72 |  | 224.07 | 149.38 |  | 248.97 |  | 2962.75
17.1 | BJ-10T | 给排水、采暖、燃气工程脚手架搭拆费 | 元 | 2489.704 | 0.33 | 0.61 |  | 0.09 | 0.06 |  | 0.1 |  | 1.19
单项工程 | [13 empty] | 单项工程(17房屋建筑与装饰)
单价措施项目清单综合单价分析表
工程名称：2025年莆田地区高速公路房屋改造工程 | [11 empty] | 第5页 共5页
序号 | 项目编码 | 项目名称及特征描述 | 单位 | 工程量 | 综合单价组成(元) | [7 empty] | 综合单价 (元)
[5 empty] | 人工费 | 材料费 | 施工机具使用费 | 企业管理费 | 利润 | 规费 | 税金
房屋建筑与装饰工程 | [13 empty] | 单位工程(17房屋建筑与装饰)
一层 | [13 empty] | 分项工程(17房屋建筑与装饰)
二层 | [13 empty] | 分项工程(17房屋建筑与装饰)
18 | 011708001097 | 二次搬运 (1)搬运内容:建筑材料 (2)搬运距离:向上1层 | 项 | 1 | 653.25 | 2.33 |  | 63.47 | 43.12 |  | 68.53 |  | 830.7
18.1 | 10117104T | 垂直运输工程(人工搬运 钢筋、水泥、石灰、油漆、涂料 每上1层楼) | t | 4.012 | 57.83 | 0.1 |  | 5.61 | 3.81 |  | 6.06 |  | 73.41
18.2 | 10117113T | 垂直运输工程(人工搬运 垃圾每向下1层楼) | m3 | 12.049 | 34.96 | 0.16 |  | 3.4 | 2.31 |  | 3.67 |  | 44.5
三层 | [13 empty] | 分项工程(17房屋建筑与装饰)
19 | 011708001098 | 二次搬运 (1)搬运内容:建筑材料 (2)搬运距离:向上2层 | 项 | 1 | 792.5 | 2.86 |  | 77.11 | 52.34 |  | 83.25 |  | 1008.06
19.1 | 10117104T | 垂直运输工程(人工搬运 钢筋、水泥、石灰、油漆、涂料 每上2层楼) | t | 2.391 | 115.67 | 0.21 |  | 11.23 | 7.63 |  | 12.13 |  | 146.87
19.2 | 10117113T | 垂直运输工程(人工搬运 垃圾每向下2层楼) | m3 | 7.38 | 69.91 | 0.32 |  | 6.81 | 4.62 |  | 7.35 |  | 89.01

## 人工、材料设备、机械汇总表 (hidden)
人工、材料设备、机械汇总表
工程名称：2025年莆田地区高速公路房屋改造工程 | [5 empty] | 第1页 共15页
序号 | 工料机编码 | 工料机名称 | 规格、型号等特殊要求 | 单位 | 数量 | 单价 | 合价
一 |  | 人工 |  |  |  |  | 0
1 | 00010040 | 定额人工费 |  | 元 |  |  | 816595.34
二 |  | 材料
1 | 01010200 | 螺纹钢筋 | HRB400Ф10以内 | t | 0.035 | 3385 | 120.08
2 | 01010240 | 螺纹钢筋 | HRB400Φ12 | t | 0.04 | 3164 | 128.04
3 | 01010250 | 螺纹钢筋 | HRB400Φ14 | t | 0.038 | 3102 | 116.56
4 | 01010548 | 线材 | HPB300Φ6 | t | 0.006 | 3412 | 19.63
5 | 01030140 | 镀锌铁丝 | 22# | kg | 1.55 | 9.27 | 14.37
6 | 01030190 | 镀锌铁丝 | Φ2.2～1.2 | kg | 7.435 | 8.22 | 61.12
7 | 01030250 | 镀锌铁丝 | Φ4.0 | kg | 0.021 | 7.68 | 0.16
8 | 01030390 | 镀锌低碳钢丝 | Φ3 | kg | 5.845 | 8.22 | 48.04
9 | 01090110 | 圆钢 | 综合 | kg | 4.587 | 3.75 | 17.2
10 | 01090140 | 圆钢 | Φ10～14 | kg | 15.595 | 3.88 | 60.51
11 | 01090240 | 圆钢 | Φ6 | t | 0.009 | 3412 | 29.44
12 | 01090270 | 圆钢 | Φ8 | t | 0.049 | 3226 | 157.75
13 | 01110010 | 方钢 | 综合 | kg | 527.66 | 3.995 | 2108
14 | 01130010 | 扁钢 | 综合 | kg | 12.615 | 3.392 | 42.79
15 | 01130060 | 扁钢 | 59以内 | kg | 3.948 | 3.275 | 12.93
16 | 01130060 | 扁钢 | 59以内 | kg | 42.3 | 3.392 | 143.48
17 | 01190001 | 槽钢 | 综合 | t | 0.264 | 3392 | 895.96
18 | 01190110 | 槽钢 | 16# | kg | 20.445 | 3.392 | 69.35
19 | 01210001 | 角钢 | 综合 | t | 0.047 | 3391 | 159.38
20 | 01210010 | 角钢 | 综合 | kg | 106.146 | 3.391 | 359.94
21 | 01230001 | H型钢 |  | t | 3.254 | 3173 | 10324.06
22 | 01290100 | 钢板 | 综合 | t |  | 3511
23 | 01290110 | 钢板 | 综合 | kg | 441.817 | 3.511 | 1551.22
24 | 01290420 | 钢板（Q235） | δ6 | t | 0.252 | 3614 | 909.89
25 | 01290430 | 钢板（Q235） | δ8 | t | 0.482 | 3614 | 1742.69
26 | 01290950 | 不锈钢板 | δ1.2 | m2 | 3.109 | 129.58 | 402.87
27 | 01291750 | 热轧厚钢板 | δ8.0～15 | kg | 2.358 | 3.9 | 9.2
28 | 01291780 | 热轧厚钢板 | δ10～20 | kg | 209.112 | 4.04 | 844.81
29 | 01291790 | 热轧厚钢板 | δ12～20 | kg | 0.495 | 4.08 | 2.02
30 | 01291790 | 热轧厚钢板 | δ12～20 | kg | 3.053 | 3.88 | 11.85
31 | 01291980 | 花纹钢板 |  | kg | 326.18 | 3.92 | 1278.63
32 | 01292010 | 双层隔热铝合金长城瓦 | 1.2mm厚 | m2 |  | 300
33 | 01292010 | 双层隔热铝合金长城瓦 | 1.2mm厚 | m2 | 179.688 | 165 | 29648.6
34 | 01510020 | 铝合金型材 | 综合 | kg | 456.93 | 19.34 | 8837.03
35 | 01610250 | 铁件 | 综合 | kg | 360.478 | 5.575 | 2009.67
36 | 02010180 | 橡胶板 | δ1-3 | kg | 0.615 | 3.86 | 2.38
37 | 02130050 | 聚四氟乙烯生料带 | 宽20 | m | 51.328 | 0.11 | 5.65
人工、材料设备、机械汇总表
工程名称：2025年莆田地区高速公路房屋改造工程 | [5 empty] | 第2页 共15页
序号 | 工料机编码 | 工料机名称 | 规格、型号等特殊要求 | 单位 | 数量 | 单价 | 合价
38 | 02130050 | 聚四氟乙烯生料带 | 宽20 | m | 1095.773 | 0.12 | 131.49
39 | 02130160 | 扁形塑料绑带 |  | m | 103.856 | 0.27 | 28.04
40 | 02270001 | 白布 |  | kg | 0.221 | 26.36 | 5.83
41 | 02270260 | 棉纱 |  | kg | 12.123 | 5.22 | 63.28
42 | 02270310 | 破布 |  | kg | 37.989 | 5.8 | 220.34
43 | 02290120 | 油麻 |  | kg | 130.286 | 2.82 | 367.41
44 | 03010050 | 玻璃管锚栓 | Ф16 | 套 | 26.846 | 21.24 | 570.22
45 | 03010070 | 玻璃管锚栓 | Ф20 | 套 | 46.022 | 34.46 | 1585.93
46 | 03010640 | 木螺钉 | M2-4×6-65 | 个 | 258.312 | 0.06 | 15.5
47 | 03010750 | 木螺钉 | M4×65 | 个 | 1294.329 | 0.1 | 129.43
48 | 03010900 | 半圆头螺钉 | M6～12×12～50 | 套 | 41.104 | 0.12 | 4.93
49 | 03011970 | 镀锌锁紧螺母 | 3×15 | 个 | 19.461 | 0.2 | 3.89
50 | 03011990 | 镀锌锁紧螺母 | 3×20 | 个 | 23.058 | 0.26 | 6
51 | 03012440 | 半圆头镀锌螺栓 | M2～5×15～50 | 个 | 334.339 | 0.39 | 130.39
52 | 03012600 | 地脚螺栓 |  | 套 | 295.587 | 1.07 | 316.28
53 | 03013960 | 高强螺栓 |  | 套 | 111.597 | 19.47 | 2172.79
54 | 03014970 | 六角螺栓 |  | kg | 40.384 | 6.46 | 260.88
55 | 03015360 | 膨胀螺栓 | M6-12×50-120 | 套 | 159.753 | 1.54 | 246.02
56 | 03015450 | 膨胀螺栓 | M8 | 套 | 630.901 | 0.63 | 397.47
57 | 03015460 | 膨胀螺栓 | M10 | 套 | 319.542 | 1.54 | 492.09
58 | 03015480 | 膨胀螺栓 | M12 | 套 | 255.961 | 1.64 | 419.78
59 | 03016350 | 镀锌六角螺栓带螺母 | 2平垫1弹垫 M10×100以内 | 套 | 0.38 | 0.93 | 0.35
60 | 03030260 | 地弹簧 |  | 套 | 1.88 | 180.01 | 338.42
61 | 03030310 | 铜插销 |  | 个 | 54.498 | 3.54 | 192.92
62 | 03030370 | 玻璃锁 |  | 把 | 27.724 | 18.8 | 521.22
63 | 03030390 | 铜合页 | 50 | 个 | 154.558 | 22.12 | 3418.83
64 | 03030430 | 弓形拉手 | 75 | 个 | 5.64 | 3.1 | 17.48
65 | 03030460 | 指纹、密码锁 |  | 把 | 15.19 | 900 | 13671.36
66 | 03030540 | 铝合金窗帘轨 | 双轨 成套 | m | 32.712 | 22.12 | 723.59
67 | 03030560 | 铝合金窗帘盒 | 140宽 | m | 35.329 | 57.52 | 2032.12
68 | 03050040 | 木拉手 |  | 个 | 82.72 | 0.88 | 72.79
69 | 03050090 | 抽屉锁 |  | 把 | 41.825 | 6.19 | 258.9
70 | 03070001 | 花洒 | 四件套 | 个 | 44.18 | 246.903 | 10908.17
71 | 03070380 | 地漏 | DN50 | 个 | 88.36 | 13.27 | 1172.54
72 | 03070380 | 洗衣机地漏 | DN50 | 个 | 2.82 | 32.28 | 91.03
73 | 03070550 | 存水弯 | DN50 | 个 | 91.636 | 3.48 | 318.89
74 | 03070660 | 长颈水嘴 | DN15 | 个
75 | 03070670 | 大便器排水接头 |  | 个 | 44.622 | 4.44 | 198.12
人工、材料设备、机械汇总表
工程名称：2025年莆田地区高速公路房屋改造工程 | [5 empty] | 第3页 共15页
序号 | 工料机编码 | 工料机名称 | 规格、型号等特殊要求 | 单位 | 数量 | 单价 | 合价
76 | 03070810 | 角型阀(带铜活) | DN15 | 个 | 48.419 | 14.44 | 699.18
77 | 03070820 | 不锈钢水龙头 |  | 个 | 3.798 | 55 | 208.87
78 | 03070860 | 连体坐便器进水阀配件 |  | 套 | 44.622 | 10 | 446.22
79 | 03070930 | 洗脸盆排水附件 |  | 套 | 3.798 | 12.743 | 48.39
80 | 03070930 | 洗脸盆排水附件 |  | 套
81 | 03130160 | 低合金实芯焊丝 | Φ1.2 | kg | 200.458 | 8.85 | 1774.05
82 | 03130170 | 低合金药芯焊丝 | Φ1.2 | kg | 96.344 | 10.62 | 1023.17
83 | 03130300 | 松香焊锡丝 | 综合 | m | 0.404 | 1.17 | 0.47
84 | 03130340 | 电焊条 | 结422 | kg | 13.231 | 6.73 | 89.05
85 | 03130700 | 埋弧焊剂 |  | kg | 101.036 | 3.91 | 395.05
86 | 03130790 | 冲击钻头 | Φ6～8 | 个 | 10.624 | 5.13 | 54.5
87 | 03130810 | 冲击钻头 | Φ8～16 | 个 | 1.794 | 7.43 | 13.33
88 | 03130850 | 冲击钻头 | Φ12 | 只 | 9.181 | 8.85 | 81.26
89 | 03130860 | 冲击钻头 | Φ14 | 个 | 4.656 | 10.35 | 48.19
90 | 03130870 | 冲击钻头 | Φ16 | 个 | 4.467 | 11.68 | 52.17
91 | 03130940 | 合金钢钻头 |  | 个 | 42.244 | 3.56 | 150.39
92 | 03131030 | 植筋专用钻头 | Ф15-18 | 个 | 0.658 | 17.79 | 11.71
93 | 03131040 | 植筋专用钻头 | Ф19-22 | 个 | 1.805 | 31.13 | 56.18
94 | 03131100 | 钢丝刷 |  | 把 | 39.794 | 1.64 | 65.26
95 | 03131110 | 锯条 | 综合 | 根 | 146.872 | 0.44 | 64.62
96 | 03131120 | 钢锯条 |  | 根 | 37.864 | 0.23 | 8.71
97 | 03131140 | 砂轮片 | Φ100 | 片 | 0.044 | 2.12 | 0.09
98 | 03131180 | 砂轮片 | Φ400 | 片 | 0.085 | 15.04 | 1.28
99 | 03131240 | 尼龙砂轮片 | Φ100 | 片 | 2.523 | 2.11 | 5.32
100 | 03131270 | 尼龙砂轮片 | Φ400 | 片 | 7.056 | 8.88 | 62.66
101 | 03131360 | 塑料胀管 | Φ6-8 | 个 | 1642.884 | 0.04 | 65.72
102 | 03131480 | 铁砂布 |  | 张 | 12.393 | 0.88 | 10.91
103 | 03131490 | 铁砂布 | 0#-2# | 张 | 2.047 | 0.81 | 1.66
104 | 03131540 | 金属片 | Φ150 | 片 | 7.134 | 0.98 | 6.99
105 | 03131590 | 低碳钢焊条 | 综合 | kg | 2.62 | 7.1 | 18.6
106 | 03131630 | 低碳钢焊条 | J422 Φ3.2 | kg | 30.328 | 7.1 | 215.33
107 | 03131700 | 合金钢切割片 | Φ300 | 片 | 29.279 | 195.58 | 5726.34
108 | 03131890 | 锡基钎料 |  | kg | 5.568 | 42.48 | 236.52
109 | 03131970 | 低合金钢焊条 | E43系列 | kg | 0.411 | 13.82 | 5.68
110 | 03210180 | 垫铁 |  | kg | 57.582 | 4.82 | 277.55
111 | 03210660 | 平垫铁 | 综合 | kg | 0.846 | 4.48 | 3.79
112 | 03211660 | 金属结构铁件 |  | kg | 1.895 | 6.11 | 11.58
113 | 04010001 | 水泥 | 32.5 | kg | 537.767 | 0.389 | 209.19
114 | 04010001 | 水泥 | 32.5 | kg | 911.204 | 0.404 | 368.13
人工、材料设备、机械汇总表
工程名称：2025年莆田地区高速公路房屋改造工程 | [5 empty] | 第4页 共15页
序号 | 工料机编码 | 工料机名称 | 规格、型号等特殊要求 | 单位 | 数量 | 单价 | 合价
115 | 04010001 | 水泥 | 32.5 | kg | 1317.577 | 0.388 | 511.22
116 | 04010050 | 袋装水泥 | 32.5 | kg | 112.465 | 0.404 | 45.44
117 | 04010050 | 袋装水泥 | 32.5 | kg | 34.189 | 0.388 | 13.27
118 | 04010090 | 袋装水泥 | 42.5 | kg | 2110.15 | 0.439 | 926.36
119 | 04010090 | 袋装水泥 | 42.5 | kg | 5.55 | 0.423 | 2.35
120 | 04010170 | 散装水泥 | 42.5 | kg | 48239.679 | 0.422 | 20357.14
121 | 04010170 | 散装水泥 | 42.5 | kg | 133.062 | 0.406 | 54.02
122 | 04030050 | 石英砂 |  | m3 | 5.747 | 305.83 | 1757.51
123 | 04030120 | 中(细)砂 | 损耗2%+膨胀1.18 | m3 | 1.359 | 203.88 | 277.08
124 | 04030120 | 中(细)砂 | 损耗2%+膨胀1.18 | m3 | 4.669 | 205.92 | 961.54
125 | 04030150 | 中(粗)砂 | 损耗2%+膨胀1.18 | m3 | 0.32 | 205.92 | 65.99
126 | 04030170 | 机制砂 |  | m3 | 2.786 | 154.93 | 431.61
127 | 04030175 | 机制砂 |  | kg | 4.294 | 0.091 | 0.39
128 | 04030175 | 机制砂 |  | kg | 73.393 | 0.097 | 7.1
129 | 04030230 | 净干砂（机制砂） |  | m3 | 0.618 | 145.13 | 89.65
130 | 04030230 | 净干砂（机制砂） |  | m3 | 102.793 | 154.93 | 15925.67
131 | 04050240 | 碎石 | Φ5-31.5 | m3 | 7.43 | 113.75 | 845.18
132 | 04050400 | 碎石现场 | Φ≤40 | m3 | 10.685 | 115.21 | 1231.06
133 | 04090030 | 粉煤灰 | Ⅱ级 | kg | 17.224 | 0.18 | 3.1
134 | 04090170 | 石灰膏 |  | m3 | 0.415 | 659 | 273.64
135 | 04090360 | 粘土膏 |  | m3 | 0.22 | 29.01 | 6.39
136 | 04130540 | 烧结煤矸石普通砖 | 240×115×53 | 块 | 1798.44 | 0.35 | 629.45
137 | 04130720 | 水泥实心砖 | 240×115×53 MU10 | 块 | 409.47 | 0.44 | 180.17
138 | 04150080 | 加气混凝土砌块 | A3.5 | m3 |  | 288.33
139 | 04150090 | 加气混凝土砌块 | A5.0 | m3 | 22.1 | 297.31 | 6570.54
140 | 05030001 | 杉板枋材 |  | m3 | 0.011 | 2124 | 23.42
141 | 05030210 | 杉木锯材 |  | m3 | 1.569 | 1858 | 2914.62
142 | 05030220 | 松木锯材 |  | m3 | 0.108 | 1379 | 148.56
143 | 05050001 | 胶合板 | 3厚 | m2 |  | 13.74
144 | 05050010 | 胶合板 | 5厚 | m2 | 5.129 | 14.23 | 72.99
145 | 05050030 | 防火阻燃板 | 18厚 | m2 | 249.119 | 61.947 | 15432.16
146 | 05050030 | 胶合板 | 9厚 | m2 |  | 145
147 | 05050040 | 防火压力板 |  | m2 | 25.287 | 45 | 1137.91
148 | 05050070 | 胶合板 | 18厚 | m2 |  | 40.91
149 | 05050070 | E0级环保免漆生态板 | 18厚 | m2 | 233.427 | 73 | 17040.16
150 | 05050090 | 胶木板 |  | kg | 0.306 | 12.03 | 3.68
151 | 05050120 | 防水碳晶板 | 8厚 | m2 | 249.119 | 55.752 | 13888.87
人工、材料设备、机械汇总表
工程名称：2025年莆田地区高速公路房屋改造工程 | [5 empty] | 第5页 共15页
序号 | 工料机编码 | 工料机名称 | 规格、型号等特殊要求 | 单位 | 数量 | 单价 | 合价
152 | 05090050 | 橡木实木地板 | 18厚 | m2 | 25.287 | 55 | 1390.78
153 | 06010010 | 平板玻璃 | δ5 | m2 | 33.92 | 38.43 | 1303.54
154 | 06010080 | 镜面玻璃 | δ6 | m2 |  | 68.82
155 | 06050010 | 6厚透光单银Low-E+12空气+6透明坡璃 |  | m2 | 19.376 | 147 | 2848.31
156 | 06110030 | 双层中空钢化玻璃(超白磨砂) | 6+9A+6 | m2 | 9.667 | 179.65 | 1736.62
157 | 06110050 | 双层中空钢化玻璃（磨砂玻璃） | 6+6 | m2 | 11.797 | 181.44 | 2140.38
158 | 07050001 | 玻化砖 | 600×600 | m2 | 51.07 | 69.72 | 3560.59
159 | 07050001 | 玻化砖 | 400×400 | m2 | 154.815 | 65.487 | 10138.38
160 | 07050010 | 玻化砖 | 400*800 | m2 | 21.77 | 68 | 1480.38
161 | 07050020 | 玻化砖 | 800×800 | m2 | 99.581 | 76.87 | 7654.81
162 | 07050050 | 瓷质地面砖 | 300×150 | m2 | 10.744 | 53.1 | 570.5
163 | 08010010 | 大花绿大理石 光面 | 30厚 | m2 | 2.467 | 85 | 209.74
164 | 08010150 | 磨光大理石板 | 20厚 | m2 |  | 75.22
165 | 08010150 | 爵士白大理石 | 20厚 | m2 | 5.57 | 75.22 | 418.94
166 | 08030001 | 中国黑花岗岩 |  | m2 | 7.312 | 130 | 950.62
167 | 08030470 | 白麻花岗岩 细荔枝面 | 600x600x30厚 | ㎡ | 66.023 | 69.72 | 4603.12
168 | 09030060 | 榉木皮 |  | m2 | 17.616 | 13.27 | 233.76
169 | 09050090 | 铝单板 | 3厚 | m2 | 70.349 | 226.77 | 15953
170 | 09050190 | 铝扣板 | 300×300 | m2 | 144.279 | 72.57 | 10470.3
171 | 09050190 | 铝扣板 | 600*600 | m2 | 24.56 | 68 | 1670.05
172 | 09050190 | 蜂窝大板（白色） | 600*1200*20 | m2 | 44.464 | 148 | 6580.72
173 | 09190010 | 600*600纤维增强硅酸钙板(白色) |  | m2 | 83.018 | 20.35 | 1689.41
174 | 09190030 | 硅酸钙板 | 9厚 | m2 | 568.184 | 20.35 | 11562.55
175 | 09250010 | 彩钢夹芯板 | 75厚 | m2 | 179.381 | 75.22 | 13493.06
176 | 10010070 | 轻钢龙骨(不上人型） | 平面300×300 | m2 | 144.279 | 30.09 | 4341.35
177 | 10010090 | 轻钢龙骨(不上人型) | 平面600×600 | m2 | 619.135 | 21.24 | 13150.43
178 | 10010100 | 轻钢龙骨(不上人型) | 平面600×600以上 | m2 | 47.573 | 20.35 | 968.12
179 | 11000001 | 防爆安全门 |  | m2 | 1.931 | 800 | 1544.61
180 | 11110001 | 不锈钢平开门 |  | m2 | 12.364 | 650 | 8036.32
181 | 11110001 | 成品不锈钢门 | 木纹色 | m2 | 21.802 | 650 | 14171.39
182 | 11110001 | 塑钢平开门 |  | m2 | 15.167 | 650 | 9858.36
183 | 11270001 | 钢楼梯 |  | t | 0.509
184 | 12010420 | 木阴角线条 | 12×12 | m | 94.723 | 2.65 | 251.02
185 | 12010460 | 榉木线条 | 25×5 | m | 239.4 | 5.8 | 1388.52
186 | 12030370 | 铝合金角线 | L20×20×1.5 | m |  | 7.96
187 | 12030570 | 0.8厚黑钛不锈钢板踢脚线 | 100高 | m | 332.799 | 30 | 9983.98
188 | 12030570 | 0.8厚黑钛不锈钢板踢脚 | 50高 | m | 2.397 | 30 | 71.91
人工、材料设备、机械汇总表
工程名称：2025年莆田地区高速公路房屋改造工程 | [5 empty] | 第6页 共15页
序号 | 工料机编码 | 工料机名称 | 规格、型号等特殊要求 | 单位 | 数量 | 单价 | 合价
线
189 | 12210100 | 钢管栏杆 |  | kg | 800.596 | 5.75 | 4603.42
190 | 13010160 | 酚醛调和漆 |  | kg | 18.624 | 11.97 | 222.93
191 | 13010640 | 丙烯酸聚氨酯底漆 |  | kg | 3.488 | 19.63 | 68.47
192 | 13010650 | 丙烯酸聚氨酯中间漆 |  | kg | 6.915 | 20 | 138.3
193 | 13030370 | 乳液型涂料 |  | kg | 4725.606 | 9.58 | 45271.3
194 | 13030480 | 腻子粉 |  | kg | 13337.486 | 1.02 | 13604.24
195 | 13030480 | 底基防裂腻子 |  | kg | 1027.284 | 2.5 | 2568.21
196 | 13030600 | 环氧富锌底漆(封闭漆) |  | kg | 11.59 | 24.28 | 281.41
197 | 13030770 | 无光高级丙烯酸外墙涂料 |  | kg | 323.39 | 17.7 | 5724
198 | 13050060 | 防锈漆 | C53-1 | kg | 0.263 | 9.82 | 2.58
199 | 13050090 | 醇酸防锈漆 |  | kg | 61.264 | 9.91 | 607.13
200 | 13050100 | 醇酸防锈漆 | C53-1 | kg | 0.009 | 9.91 | 0.09
201 | 13050110 | 酚醛防锈漆 |  | kg | 15.778 | 9.91 | 156.36
202 | 13050150 | 钢结构薄型防火涂料 |  | kg | 932.499 | 5.13 | 4783.72
203 | 13090010 | 氟碳金属面漆 |  | kg | 7.619 | 57.37 | 437.08
204 | 13090070 | 氟碳漆用光面腻子粉 |  | kg | 37.394 | 3.05 | 114.05
205 | 13090080 | 氟碳罩面清漆 |  | kg | 2.631 | 66.37 | 174.65
206 | 13350010 | 聚氨酯防水涂料 |  | kg | 1320.971 | 13.34 | 17621.75
207 | 13350280 | 密封油膏 | 塑料油膏 | kg | 28.996 | 1.77 | 51.32
208 | 13350560 | 防水密封胶 |  | kg | 22.842 | 10.08 | 230.25
209 | 13350620 | JS防水涂料 |  | kg | 6797.824 | 7.56 | 51391.55
210 | 13350660 | 聚氨酯发泡密封胶 | 750ml/支 | 支 | 119.824 | 11.95 | 1431.9
211 | 14030060 | 汽油 | 92# | kg | 15.963 | 9.11 | 145.42
212 | 14030060 | 汽油 | 92# | kg | 0.135 | 8.63 | 1.17
213 | 14050020 | 溶剂油 |  | kg | 0.082 | 6 | 0.49
214 | 14050060 | 油漆溶剂油 |  | kg | 4.193 | 7.26 | 30.44
215 | 14070130 | 机油 | 综合 | kg | 8.769 | 5.54 | 48.58
216 | 14070160 | 机油 | 15# | kg | 3.181 | 5 | 15.9
217 | 14090010 | 电力复合酯 | 综合 | kg | 2.312 | 25.4 | 58.73
218 | 14230280 | 漂白粉 |  | kg | 0.214 | 1.32 | 0.28
219 | 14330001 | 丙酮 |  | kg | 13.27 | 6.64 | 88.11
220 | 14350190 | 防水剂 |  | kg | 21.914 | 2.54 | 55.66
221 | 14350200 | 氟碳漆专用稀释剂 |  | kg | 2.089 | 14.65 | 30.61
222 | 14350210 | 氟碳专用固化剂 |  | kg | 0.691 | 24.78 | 17.11
223 | 14350970 | 环氧富锌漆稀释剂 |  | kg | 1.159 | 11.31 | 13.11
224 | 14351020 | 丙烯酸聚氨酯稀释剂 |  | kg | 6.216 | 12.2 | 75.83
人工、材料设备、机械汇总表
工程名称：2025年莆田地区高速公路房屋改造工程 | [5 empty] | 第7页 共15页
序号 | 工料机编码 | 工料机名称 | 规格、型号等特殊要求 | 单位 | 数量 | 单价 | 合价
225 | 14351030 | 丙烯酸聚氨脂固化剂 |  | kg | 1.858 | 13.52 | 25.12
226 | 14351100 | 减水剂 | WR-S | kg | 0.954 | 3.57 | 3.41
227 | 14351350 | 双组份美缝剂 | 400g | 组 | 90.838 | 74.34 | 6752.93
228 | 14390050 | 二氧化碳气体 |  | m3 | 246.892 | 2.05 | 506.13
229 | 14390070 | 可燃气体(丙烷) |  | kg | 53.243 | 2.88 | 153.34
230 | 14390180 | 氧气 |  | m3 | 189.149 | 4.01 | 758.49
231 | 14390190 | 乙炔气 |  | kg | 27.554 | 21.35 | 588.28
232 | 14410070 | 玻璃胶 | 300ml | 支 | 85.585 | 9.29 | 795.08
233 | 14410090 | 玻璃胶 | 350g | 支 | 53.775 | 13.27 | 713.59
234 | 14410430 | 氯丁粘接剂 |  | kg | 10.752 | 14.76 | 158.7
235 | 14410490 | 耐候胶 | 590mL | 支 | 46.457 | 26.11 | 1212.99
236 | 14410600 | 益胶泥 | A型 | kg | 41.343 | 1.11 | 45.89
237 | 14410860 | 建筑胶 |  | kg | 361.21 | 1.95 | 704.36
238 | 14410970 | 粉状型建筑胶粘剂 |  | kg | 3286.058 | 1.92 | 6309.23
239 | 15010320 | 石棉绒 | 综合 | kg | 19.36 | 4.14 | 80.15
240 | 15010420 | 石棉橡胶板 | 低压 δ0.8-6 | kg | 0.41 | 7.27 | 2.98
241 | 15590040 | 阻燃板 | 12厚 | m2 | 518.777 | 40.708 | 21118.38
242 | 17010001 | 钢管 |  | t | 0.71 | 3832 | 2722.47
243 | 17010010 | 钢管 |  | kg | 2750.177 | 3 | 8250.53
244 | 17010310 | 焊接钢管 |  | kg | 0.298 | 3.503 | 1.04
245 | 17010430 | 焊接钢管 | DN20 | m | 1.025 | 5.72 | 5.86
246 | 17010460 | 一般钢套管制作安装 | DN20 | m | 9.864 | 10.92 | 107.72
247 | 17010490 | 焊接钢管 | DN50 | m |  | 17.02
248 | 17010490 | 一般钢套管制作安装 | DN25 | m | 9.565 | 17.02 | 162.8
249 | 17010500 | 焊接钢管 | DN65 | m |  | 22.82
250 | 17010570 | 焊接钢管 | DN125 | m | 1.196 | 52.35 | 62.59
251 | 17010590 | 一般钢套管制作安装 | DN100 | m | 10.761 | 62.92 | 677.09
252 | 17030030 | 镀锌钢管 | DN15 | m | 110.45 | 6.02 | 664.91
253 | 17030290 | 砖、混凝土结构暗配 | JDG32 | m | 185.681 | 7.84 | 1455.74
254 | 17030290 | 砖、混凝土结构暗配 | JDG20 | m | 816.502 | 4.77 | 3894.72
255 | 17030290 | 砖、混凝土结构明配 | JDG20 | m | 457.658 | 4.77 | 2183.03
256 | 17030290 | 砖、混凝土结构暗配 | JDG25 | m |  | 5.23
257 | 17070030 | 无缝钢管 | Φ22×2 | m | 0.34 | 5.75 | 1.96
258 | 17070030 | 无缝钢管 | Φ22×2 | m | 0.048 | 6.32 | 0.3
259 | 17070370 | 无缝钢管 | Φ133×4 | m | 1.594 | 58.42 | 93.14
260 | 17070390 | 无缝钢管 | Φ159×4.5 | m | 14.348 | 79.45 | 1139.96
261 | 17190001 | 金属软管敷设 | DN20 | m | 7.407 | 2.42 | 17.92
262 | 17190030 | 金属软管 | DN15 | 根 | 48.419 | 1.74 | 84.25
263 | 17230230 | 冷热水型衬塑复合钢管（ | DN15 | m | 41.919 | 11.19 | 469.08
人工、材料设备、机械汇总表
工程名称：2025年莆田地区高速公路房屋改造工程 | [5 empty] | 第8页 共15页
序号 | 工料机编码 | 工料机名称 | 规格、型号等特殊要求 | 单位 | 数量 | 单价 | 合价
内衬PE）
264 | 17230240 | 冷热水型衬塑复合钢管（内衬PE） | DN20 | m | 101.445 | 13.61 | 1380.66
265 | 17230260 | 冷热水型衬塑复合钢管（内衬PE） | DN32 | m | 12.883 | 22.23 | 286.39
266 | 17230270 | 冷热水型衬塑复合钢管（内衬PE） | DN40 | m | 45.031 | 26.68 | 1201.43
267 | 17230290 | 冷热水型衬塑复合钢管（内衬PE） | DN65 | m | 13.323 | 46.25 | 616.18
268 | 17250001 | 塑料管 |  | kg | 0.874 | 7.95 | 6.95
269 | 17253690 | PVC-U排水管 | Φ50 | m | 181.897 | 5.22 | 949.5
270 | 17253710 | PVC-U排水用螺旋消音 | Φ110 | m | 215.392 | 20.03 | 4314.29
271 | 17253710 | PVC-U排水管 | Φ110 | m | 113.429 | 16.3 | 1848.89
272 | 17254000 | PP-R冷水管 | 1.60MPa Φ20×2.3 | m | 195.122 | 2.976 | 580.68
273 | 17254010 | PP-R冷水管 | 1.60MPa Φ25×2.8 | m | 89.21 | 4.768 | 425.35
274 | 17254020 | PP-R冷水管 | 1.60MPa Φ32×3.6 | m | 48.18 | 7.296 | 351.52
275 | 17270250 | 橡胶软管 | DN20 | m | 0.461 | 9.98 | 4.6
276 | 17270350 | 喷砂用胶管 | 中压 40mm | m | 3.337 | 14.96 | 49.92
277 | 17280030 | 钢塑复合管 | DN25 | m | 169.112 | 21.72 | 3673.11
278 | 17280060 | 钢塑复合管 | DN50 | m | 5.086 | 37.48 | 190.63
279 | 17310780 | 输水软管 | Φ25 | m | 0.681 | 3.58 | 2.44
280 | 17310780 | 输水软管 | Φ25 | m | 0.096 | 3.76 | 0.36
281 | 18013580 | 黑玛钢三通 | DN65 | 个 |  | 18.58
282 | 18013830 | 黑玛钢弯头 | DN20 | 个 | 17.089 | 1.78 | 30.42
283 | 18013840 | 黑玛钢弯头 | DN25 | 个 | 16.14 | 2.75 | 44.38
284 | 18013880 | 黑玛钢弯头 | DN65 | 个 |  | 12.53
285 | 18030630 | 镀锌三通 | DN15 | 个 | 44.622 | 1.59 | 70.95
286 | 18031360 | 镀锌弯头 | DN15 | 个 | 133.865 | 0.98 | 131.19
287 | 18031880 | 螺纹管件 | DN15 | 个 | 48.419 | 3.89 | 188.35
288 | 18031880 | 螺纹管件 | DN15 | 个
289 | 18091590 | 室内塑料给水管热熔管件 | Φ20 | 个 | 291.915 | 1.4 | 408.68
290 | 18091600 | 室内塑料给水管热熔管件 | Φ25 | 个 | 107.562 | 2.17 | 233.41
291 | 18091610 | 室内塑料给水管热熔管件 | Φ32 | 个 | 51.262 | 3.51 | 179.93
292 | 18091870 | 室内塑料排水管粘接管件 | Φ50 | 个 | 124.021 | 2.13 | 264.16
293 | 18091890 | 室内塑料排水管粘接管件 | Φ110 | 个 | 400.123 | 12.35 | 4941.51
294 | 18110140 | 给水室内钢塑复合管螺纹管件 | DN15 | 个 | 61.293 | 2.92 | 178.97
295 | 18110150 | 给水室内钢塑复合管螺纹管件 | DN20 | 个 | 123.863 | 3.54 | 438.47
296 | 18110160 | 给水室内钢塑复合管螺纹管件 | DN25 | 个 | 194.538 | 3.281 | 638.28
297 | 18110170 | 给水室内钢塑复合管螺纹管件 | DN32 | 个 | 12.779 | 6.02 | 76.93
人工、材料设备、机械汇总表
工程名称：2025年莆田地区高速公路房屋改造工程 | [5 empty] | 第9页 共15页
序号 | 工料机编码 | 工料机名称 | 规格、型号等特殊要求 | 单位 | 数量 | 单价 | 合价
298 | 18110180 | 给水室内钢塑复合管螺纹管件 | DN40 | 个 | 35.324 | 6.46 | 228.19
299 | 18110190 | 给水室内钢塑复合管螺纹管件 | DN50 | 个 | 3.355 | 10.064 | 33.77
300 | 18110200 | 给水室内钢塑复合管螺纹管件 | DN65 | 个 | 6.994 | 22.12 | 154.7
301 | 18150500 | 金属软管接头 | DN20 | 个 | 19.257 | 1.1 | 21.18
302 | 18150770 | 镀锌活接头 | DN15 | 个 | 44.622 | 3.81 | 170.01
303 | 18150950 | 黑玛钢活接头 | DN15 | 个 | 48.419 | 2.21 | 107.01
304 | 18150960 | 黑玛钢活接头 | DN20 | 个 | 17.089 | 3.81 | 65.11
305 | 18150970 | 黑玛钢活接头 | DN25 | 个 | 62.66 | 4.96 | 310.8
306 | 18151010 | 黑玛钢活接头 | DN65 | 个 | 0.949 | 19.03 | 18.07
307 | 18151750 | 黑玛钢六角内接头 | DN15 | 个 | 38.736 | 1.5 | 58.1
308 | 18151760 | 黑玛钢六角内接头 | DN20 | 个 | 30.761 | 1.59 | 48.91
309 | 18151770 | 黑玛钢六角内接头 | DN25 | 个 | 66.268 | 2.21 | 146.45
310 | 18151810 | 黑玛钢六角内接头 | DN65 | 个 | 0.76 | 9.29 | 7.06
311 | 18190110 | Y型过滤器 | GL41H-16 DN65 | 个 |  | 148.53
312 | 18250020 | 成品管卡 |  | 套 | 1229.856 | 1.33 | 1635.71
313 | 18250280 | 金属软管卡 | DN20 | 个 | 21.17 | 0.12 | 2.54
314 | 18250540 | 镀锌钢管卡 | DN15 | 个 | 46.389 | 0.71 | 32.94
315 | 18251070 | 黑玛钢管箍 | DN15 | 个 |  | 0.88
316 | 18251080 | 黑玛钢管箍 | DN20 | 个 | 17.089 | 1.33 | 22.73
317 | 18251090 | 黑玛钢管箍 | DN25 | 个 | 16.14 | 1.77 | 28.57
318 | 18251120 | 黑玛钢管箍 | DN50 | 个 | 0.949 | 5.13 | 4.87
319 | 19002310 | 螺纹阀门 | DN20 | 个 | 0.185 | 12.58 | 2.32
320 | 19002310 | 螺纹阀门 | DN20 | 个 | 0.113 | 12.58 | 1.42
321 | 19002320 | 截止阀 | DN25 | 个 | 16.14 | 32.91 | 531.16
322 | 19002360 | 螺纹阀门 | DN65 | 个 |  | 117.95
323 | 19010060 | 截止阀 | J11W-16T DN15 | 个 | 48.419 | 15.12 | 732.1
324 | 19010070 | 截止阀 | J11W-16T DN20 | 个 | 17.089 | 21.35 | 364.85
325 | 19010080 | 截止阀 | J11W-16T DN25 | 个 | 46.521 | 32.91 | 1530.99
326 | 19010530 | 螺纹截止阀 | DN15 | 个 | 89.244 | 16.22 | 1447.53
327 | 19030570 | 闸阀 | Z41H-16C DN65 | 个 | 0.949 | 335.3 | 318.33
328 | 19270280 | 法兰比例减压阀 | DN65(Y43X-16T2:1，3:1) | 个 |  | 657
329 | 21090001 | 洗脸盆 |  | 个 |  | 55.21
330 | 21090001 | 洗脸盆 |  | 个 | 3.798 | 200 | 759.52
331 | 21150120 | 连体坐便器 |  | 个 | 44.622 | 690.27 | 30801.09
332 | 21310080 | 洗脸盆托架 |  | 副 | 3.798 | 5 | 18.99
333 | 22110100 | 自动排气阀 | DN20 | 个 | 16.92 | 43.59 | 737.54
334 | 22110110 | 自动排气阀 | DN25 | 个 | 15.98 | 76.07 | 1215.6
人工、材料设备、机械汇总表
工程名称：2025年莆田地区高速公路房屋改造工程 | [5 empty] | 第10页 共15页
序号 | 工料机编码 | 工料机名称 | 规格、型号等特殊要求 | 单位 | 数量 | 单价 | 合价
335 | 24010180 | 普通水表 | DN70 | 个 | 0.94 | 172.57 | 162.22
336 | 24110190 | 弹簧压力表 | Y-100 0-1.6MPa | 块 | 0.924 | 53.43 | 49.34
337 | 24590040 | 压力表弯管 | DN15 | 个 | 0.096 | 15 | 1.44
338 | 24590040 | 压力表弯管 | DN15 | 个 | 0.828 | 13.27 | 10.98
339 | 25000020 | LED应急节能长条灯 | Led 24W | 套 | 2.848 | 196 | 558.25
340 | 25000020 | LED吸顶灯 | 24W-400*400MM LED | 套 | 11.393 | 95 | 1082.32
341 | 25000020 | LED方形吸顶灯 | 48W-600*600MM LED | 套 | 5.696 | 168 | 957
342 | 25000020 | LED方形吸顶灯 | 24W-600*600MM LED | 套 | 2.848 | 128 | 364.57
343 | 25000020 | LED长条灯 | 30W LED 1.2m | 套 | 2.848 | 179 | 509.83
344 | 25000020 | LED吸顶灯 | 18W LED | 套 | 5.696 | 65 | 370.27
345 | 25000020 | LED吸顶灯 | 48W LED | 套 | 5.696 | 85 | 484.19
346 | 25000020 | LED灯泡 Led 20w |  | 套 |  | 35
347 | 25000020 | LED长条灯42W | LED | 套 | 53.166 | 150 | 7974.96
348 | 25000020 | LED长条灯 | 36W LED | 套 | 9.494 | 150 | 1424.1
349 | 25000020 | LED平板灯 | 42W | 套 | 4.747 | 135 | 640.85
350 | 25000020 | LED吸顶灯 | 24W LED | 套 | 6.646 | 65 | 431.98
351 | 25610130 | 塑料圆台 |  | 块 |  | 0.29
352 | 26050010 | 单控单联暗开关 | (普通) 10A | 个 | 12.464 | 5.21 | 64.94
353 | 26050040 | 单控双联暗开关 | (普通) 10A | 个 | 14.382 | 7.49 | 107.72
354 | 26050150 | 双控单联暗开关 | (普通) 10A | 个 | 1.918 | 6.29 | 12.06
355 | 26410140 | 五孔插座电源 |  | 个 | 93.962 | 6.78 | 637.07
356 | 26410170 | 五孔防水插座电源 |  | 个 | 30.682 | 12.6 | 386.59
357 | 26410170 | 空调插座（带开关） |  | 个 | 10.547 | 12.6 | 132.89
358 | 27060200 | 铜接地端子带螺栓 | DT-6 | 套 | 4.649 | 2.48 | 11.53
359 | 27170040 | 自粘性橡胶带 | 25×20000 | 卷 |  | 22.12
360 | 27170170 | 自粘性塑料带 | 20×20000 | 卷 | 0.611 | 13.27 | 8.11
361 | 27170180 | 电气绝缘胶带 | 18mm×10m×0.13mm | 卷 | 7.416 | 3.54 | 26.25
362 | 28000010 | 线槽配线 | WDZB-BYJ2.5 | m | 482.969 | 2.12 | 1023.89
363 | 28000010 | 线槽配线 | WDZB-BYJ-4 | m | 1536.463 | 3.25 | 4993.5
364 | 28010420 | 硬铜绞线 | TJ-2.5～4 | m | 32.478 | 3.02 | 98.08
365 | 28031270 | 铜芯交联聚乙烯低烟无卤阻燃电线 | WDZB-BYJ 450/750V 2.5 | m | 2143.987 | 2.12 | 4545.25
366 | 28031410 | 穿照明线 | (铜芯 WDZB-BYJ4) | m | 1029.196 | 3.25 | 3344.89
367 | 28031940 | 铜芯聚氯乙烯绝缘电线 | BV-2.5 | m | 193.121 | 1.68 | 324.44
368 | 28032000 | 铜芯聚氯乙烯绝缘电线 | BV-16 | m | 2.848 | 10.4 | 29.62
369 | 28032060 | 铜芯聚氯乙烯绝缘软电线 | BVR-4 | m | 331.231 | 3.28 | 1086.44
370 | 28032070 | 铜芯聚氯乙烯绝缘软电线 | BVR-6 | m | 9.962 | 4.73 | 47.12
371 | 28032120 | 铜芯橡皮绝缘电线 | BX-2.5 | m |  | 3.29
372 | 28270120 | 双绞线缆(管内穿放 | UTP5) | m | 1457.167 | 1.95 | 2841.48
人工、材料设备、机械汇总表
工程名称：2025年莆田地区高速公路房屋改造工程 | [5 empty] | 第11页 共15页
序号 | 工料机编码 | 工料机名称 | 规格、型号等特殊要求 | 单位 | 数量 | 单价 | 合价
373 | 29010260 | 金属桥架-150*100 |  | m | 44.719 | 34.37 | 1536.98
374 | 29060760 | 镀锌电线管卡 | Φ20 | 个 | 640.722 | 0.28 | 179.4
375 | 29060790 | 镀锌电线管塑料护口 | DN15～20 | 个 | 509.664 | 0.05 | 25.48
376 | 29060800 | 镀锌电线管塑料护口 | DN25～32 | 个 | 27.942 | 0.16 | 4.47
377 | 29060820 | 镀锌钢管塑料护口 | DN15～20 | 个 | 424.673 | 0.05 | 21.23
378 | 29090180 | 铜接线端子 | 20A | 个 | 111.63 | 1.68 | 187.54
379 | 29090290 | 铜接线端子 | DT-6 | 个 | 11.449 | 1.33 | 15.23
380 | 29090530 | 铜端子 | 16mm2 | 个 | 1.899 | 3.04 | 5.77
381 | 29110110 | 接线盒 |  | 个 | 307.681 | 2.14 | 658.44
382 | 29110390 | FD拉线盒 | 500*500*120mm | 个 |  | 85
383 | 29170150 | 镀锌地线夹 | 20 | 套 | 1038.586 | 0.12 | 124.63
384 | 29170160 | 镀锌地线夹 | 25 | 套 |  | 0.14
385 | 29170170 | 镀锌地线夹 | 32 | 套 | 148.545 | 0.23 | 34.17
386 | 30130060 | 双联信息插座（含模块） | (普通) | 个 |  | 32.96
387 | 30130060 | 双口信息插座（含模块） |  | 个 | 9.494 | 32.96 | 312.92
388 | 33010040 | 吊杆 |  | kg | 199.381 | 6.19 | 1234.17
389 | 33010330 | 钢柱 |  | t | 1.336
390 | 33010350 | 钢梁 |  | t | 2.947
391 | 33010560 | 钢檩条 |  | t | 2.546
392 | 33010590 | 钢平台、钢走道 |  | t | 0.271
393 | 33010870 | 镀锌钢管晾衣架 | 长4m宽2m高1.8m | 套 | 2.82 | 474.87 | 1339.13
394 | 34090170 | 喷砂嘴 |  | 个 | 2.079 | 48.23 | 100.25
395 | 34110030 | 电 |  | kW·h | 182.223 | 0.688 | 125.35
396 | 34110080 | 水 |  | m3 | 0.016 | 3.2 | 0.05
397 | 34110080 | 水 |  | m3 | 0.066 | 3.4 | 0.22
398 | 34110080 | 水 |  | m3 | 48.996 | 3.4 | 166.59
399 | 34130010 | 标志牌 | 塑料扁形 | 个 | 115.396 | 0.88 | 101.55
400 | 35010130 | 木模板 |  | m3 | 1.036 | 3009 | 3118.38
401 | 35010140 | 胶合板 | 18厚、一级、酚醛 | m2 | 0.654 | 40.91 | 26.76
402 | 35030050 | 可调托座 |  | 个.月 | 3.335 | 1.15 | 3.84
403 | 35030080 | 钢管 | Φ48.3×3.6 | t.月 | 0.037 | 165.49 | 6.04
404 | 35030090 | 钢管使用费 |  | t.月 | 29.83 | 165.49 | 4936.65
405 | 35030190 | 扣件 |  | 个 | 0.112 | 10.62 | 1.19
406 | 35030200 | 扣件 |  | 个.月 | 6.67 | 0.4 | 2.67
407 | 35030210 | 扣件、底座使用费 |  | 个.月 | 4624.806 | 0.4 | 1849.92
408 | 35030310 | 木脚手板 | 500 | m3 | 0.003 | 2119 | 6.88
409 | 35030320 | 竹脚手板 |  | m2 | 20.271 | 4.65 | 94.26
410 | 35050070 | 密目安全网（阻燃） | 1.5×6 | m2 | 475.803 | 4.45 | 2117.32
411 | 49010020 | 校验材料费 |  | 元 | 2.181 | 1 | 2.18
人工、材料设备、机械汇总表
工程名称：2025年莆田地区高速公路房屋改造工程 | [5 empty] | 第12页 共15页
序号 | 工料机编码 | 工料机名称 | 规格、型号等特殊要求 | 单位 | 数量 | 单价 | 合价
412 | 49010030 | 其他材料费 |  | % | 489.385 | 1 | 489.39
413 | 49010030 | 其他材料费 |  | % | 33.32 | 1 | 33.32
414 | 49010040 | 其他材料费 |  | 元 | 2107.596 | 1 | 2107.6
415 | 49010040 | 其他材料费 |  | 元 | 11445.743 | 1 | 11445.74
416 | 49010320 | 小五金费用 |  | 元 | 2350.834 | 1 | 2350.83
417 | 49011002 | 双层卷帘窗帘 | 3.5m高 | m | 4.512 | 160 | 721.92
418 | 49011002 | 双层卷帘窗帘 | 2m高 | m2 | 28.2 | 130 | 3666
419 | 49011002 | 洗衣池 | 洗手盆900mm长*550mm宽*800mm高 | 个 | 3.76 | 410.04 | 1541.75
420 | 49011002 | 衣柜 | 1750mm长*500mm宽*2700mm高 | 个 | 3.76 | 1841.314 | 6923.34
421 | 49011005 | 成套配电箱 DL1 |  | 台 | 2.82 | 400 | 1128
422 | 49011006 | 成套配电箱 2AL |  | 台 | 0.94 | 2500 | 2350
423 | 49011006 | 成套配电箱 CL1 |  | 台 | 0.94 | 400 | 376
424 | 49011007 | 成套配电箱 XL1 |  | 台 | 0.94 | 300 | 282
425 | 49019318 | 玻化砖 | 750×1500 | m2 | 70.182 | 105 | 7369.1
426 | 50350010 | 排气扇 |  | 台 | 5.64 | 75 | 423
427 | 79011010 | 洗手盆+墙面镜 | 成品 | 个 | 43.24 | 538 | 23263.12
428 | 79011015 | 一体式洗衣池（成品） | 900mm长**570mm宽*800mm高 | 个 | 3.76 | 1253 | 4711.28
429 | 80010030 | 水泥砂浆 | 1:2.5(32.5) | m3 | 0.125 | 406.998 | 50.88
430 | 80010040 | 水泥砂浆 | 1:3(32.5) | m3 | 3.261 | 367.81 | 1199.55
431 | 80010310 | 聚合物水泥砂浆 |  | m3 | 4.137 | 384.62 | 1591.08
432 | 80010340 | 干硬性水泥砂浆 | 1:3 | m3 | 1.118 | 290.6 | 324.86
433 | 80010350 | 现拌砌筑砂浆 | M5(42.5) 砂子4.75mm 稠度50~70mm | m3 | 0.652 | 221.282 | 144.33
434 | 80010490 | 现拌抹灰砂浆 | 1:2.5 M40(42.5) 砂子4.75mm 稠度50~70mm | m3 | 12.413 | 383.461 | 4759.82
435 | 80010500 | 现拌抹灰砂浆 | 1:3 M30(42.5) 砂子4.75mm 稠度50~70mm | m3 | 83.042 | 345.481 | 28689.33
436 | 80010500 | 现拌抹灰砂浆 | 1:3 M30(42.5) 砂子4.75mm 稠度50~70mm | m3 | 1.605 | 380.152 | 610.29
437 | 80050040 | 混合砂浆 | 1:0.5:3 | m3 | 1.461 | 433.65 | 633.7
438 | 80050040 | 混合砂浆 | 1:0.5:3 | m3 | 1.307 | 441.068 | 576.43
439 | 80050150 | 现拌混合砂浆 | M5(42.5) | m3 | 1.896 | 217.177 | 411.79
440 | 80050160 | 现拌混合砂浆 | M7.5(42.5) | m3 | 0.225 | 225.788 | 50.74
441 | 80110110 | 素水泥浆 |  | m3 | 0.246 | 607.828 | 149.58
442 | 80210350 | 现拌普通混凝土 | C20(42.5) 碎石31.5mm 塌落度10-30mm | m3 | 1.051 | 286.016 | 300.6
443 | 80210355 | 现拌普通混凝土 | C25(42.5) 碎石31.5mm 塌落度10-30mm | m3 | 7.837 | 299.102 | 2344.15
人工、材料设备、机械汇总表
工程名称：2025年莆田地区高速公路房屋改造工程 | [5 empty] | 第13页 共15页
序号 | 工料机编码 | 工料机名称 | 规格、型号等特殊要求 | 单位 | 数量 | 单价 | 合价
444 | 80213575 | 预拌非泵送普通混凝土 | C20(42.5) 碎石31.5mm 塌落度120-160mm | m3 |  | 386.74
445 | 80213580 | 预拌非泵送普通混凝土 | C25(42.5) 碎石31.5mm 塌落度120-160mm | m3 | 0.264 | 403.51 | 106.39
三 |  | 设备
1 | 57290001 | 24U机柜 |  | 个 | 0.94 | 1000 | 940
2 | 79011006 | 洗手台 | 1500mm长*600mm宽*800mm高 | 台 | 0.94 | 1294.67 | 1216.99
3 | 79011007 | 6类配线架 24口 |  | 架 | 2.82 | 265 | 747.3
4 | 79011007 | 接入交换机 |  | 台 | 0.94 | 3570 | 3355.8
四 |  | 施工机具
1 | 98050050 | 真有效值万用表 | 工业用 | 台班 | 1.388 | 6.03 | 8.37
2 | 98050110 | 万用表 | 手持式 | 台班 | 0.137 | 6.83 | 0.94
3 | 98050120 | 数字电压表 |  | 台班 | 0.137 | 4.35 | 0.6
4 | 98050200 | 相位表 |  | 台班 |  | 10.33
5 | 98110180 | 接地电阻测试仪 | 钳形 | 台班 | 0.009 | 13.31 | 0.13
6 | 98170020 | 对讲机 |  | 台班 | 9.026 | 5.51 | 49.73
7 | 98320030 | 网络测试仪 |  | 台班 | 2.087 | 152.75 | 318.76
8 | 98350020 | 电缆测试仪 |  | 台班 |  | 17.08
9 | 98470140 | 笔记本电脑 |  | 台班 | 0.696 | 10.24 | 7.12
10 | 98470520 | 打印机 | 宽行 | 台班 | 0.696 | 5.79 | 4.03
11 | 98470740 | 振荡器 |  | 台班 |  | 18.2
12 | 99050090 | 双锥反转出料混凝土搅拌机 | 出料容量500L | 台班 | 0.251 | 373.218 | 93.55
13 | 99050210 | 灰浆搅拌机 | 拌筒容量200L | 台班 | 17.207 | 165.665 | 2850.66
14 | 99070280 | 轮胎式装载机 | 斗容量1.5m3 | 台班 | 0.61 | 1072.794 | 653.96
15 | 99070520 | 载货汽车 | 装载质量5t | 台班 | 0.007 | 556.91 | 3.84
16 | 99070530 | 载货汽车 | 装载质量6t | 台班 | 0.817 | 576.881 | 471.09
17 | 99070540 | 载货汽车 | 装载质量8t | 台班 | 0.089 | 636.695 | 56.38
18 | 99070670 | 自卸汽车 | 装载质量15t | 台班 | 2.768 | 977.396 | 2705.61
19 | 99070730 | 平板拖车组 | 装载质量20t | 台班 | 0.393 | 1187.881 | 467.15
20 | 99070990 | 轨道平车 | 装载质量10t | 台班 | 2.324 | 80.367 | 186.75
21 | 99090340 | 汽车式起重机 | 提升质量16t | 台班 | 0.221 | 1060.536 | 234.41
22 | 99090360 | 汽车式起重机 | 提升质量25t | 台班 | 1.151 | 1197.431 | 1378.08
23 | 99090560 | 门式起重机 | 提升质量10t | 台班 | 1.926 | 509.65 | 981.36
24 | 99090570 | 门式起重机 | 提升质量20t | 台班 | 0.719 | 684.171 | 491.59
25 | 99091600 | 吊装机械 | 综合 | 台班 | 0.123 | 541.52 | 66.82
26 | 99130280 | 电动夯实机 | 夯击能力20～62N.m | 台班 | 0.252 | 27.16 | 6.85
27 | 99170010 | 钢筋调直机 | 直径40mm | 台班 | 0.024 | 28.86 | 0.7
28 | 99170020 | 钢筋切断机 | 直径40mm | 台班 | 0.018 | 39.723 | 0.73
29 | 99170040 | 钢筋弯曲机 | 直径40mm | 台班 | 0.05 | 24.188 | 1.21
人工、材料设备、机械汇总表
工程名称：2025年莆田地区高速公路房屋改造工程 | [5 empty] | 第14页 共15页
序号 | 工料机编码 | 工料机名称 | 规格、型号等特殊要求 | 单位 | 数量 | 单价 | 合价
30 | 99190030 | 普通车床 | 工件直径×工件长度630×2000mm | 台班 | 0.921 | 332.547 | 306.34
31 | 99190180 | 端部铣床 |  | 台班 | 0.549 | 138.46 | 76.01
32 | 99190300 | 摇臂钻床 | Z3050×16/1 | 台班 | 0.918 | 134.38 | 123.37
33 | 99190310 | 数控平板钻床 | CDMP2012 | 台班 | 0.215 | 306.09 | 65.89
34 | 99190320 | 数控转角带锯床 | SAW1260 | 台班 | 0.215 | 235.6 | 50.72
35 | 99190420 | 剪板机 | 厚度×宽度 40×3100mm | 台班 | 0.384 | 722.221 | 277.49
36 | 99190470 | 钢材电动煨弯机 | 弯曲直径500～1800mm | 台班 | 1.707 | 77.457 | 132.23
37 | 99190770 | 刨边机 | 加工长度12000mm | 台班 | 0.512 | 673.696 | 344.64
38 | 99190860 | 管子切断套丝机 | Φ159 | 台班 | 8.232 | 20.413 | 168.05
39 | 99191150 | 喷砂除锈机 | 能力3m3/min | 台班 | 6.586 | 32.396 | 213.36
40 | 99191430 | H型钢组立机 | HZJ-2500 | 台班 | 0.379 | 362.97 | 137.74
41 | 99191440 | 液压矫正机 | YJZ-60B | 台班 | 0.689 | 376.84 | 259.54
42 | 99210001 | 木工圆锯机 | 直径500mm | 台班 | 3.512 | 24.636 | 86.52
43 | 99210010 | 木工圆锯机 | 直径600mm | 台班 | 0.189 | 33.134 | 6.27
44 | 99210040 | 木工平刨床 | 刨削宽度300mm | 台班 | 0.013 | 10.183 | 0.14
45 | 99230001 | 半自动切割机 | 厚度100mm | 台班 | 0.044 | 82.522 | 3.65
46 | 99230050 | 砂轮切割机 | Φ400 | 台班 | 1.728 | 5.46 | 9.43
47 | 99230140 | 数控切割机 | CNC/GDZ-400 | 台班 | 0.821 | 219.68 | 180.26
48 | 99250001 | 交流弧焊机 | 容量21kVA | 台班 | 1.27 | 56.086 | 71.22
49 | 99250020 | 交流弧焊机 | 容量32kVA | 台班 | 26.601 | 82.166 | 2185.73
50 | 99250110 | 直流弧焊机 | 容量 32kV·A | 台班 | 1.406 | 86.274 | 121.28
51 | 99250150 | 对焊机 | 容量75kVA | 台班 | 0.008 | 105.796 | 0.89
52 | 99250240 | 二氧化碳气体保护焊机 | 电流500A | 台班 | 5.582 | 120.786 | 674.29
53 | 99250500 | 埋弧焊接机 |  | 台班 | 0.303 | 279.03 | 84.67
54 | 99250510 | 埋弧气刨机 | ZX5-1000 | 台班 | 0.926 | 111.18 | 102.94
55 | 99250530 | 双悬臂式焊接机 | SXBH20 | 台班 | 1.063 | 279.03 | 296.54
56 | 99250560 | 电焊机 |  | 台班 | 11.14 | 60.84 | 677.78
57 | 99250610 | 交流电焊机 | 功率32kVA | 台班 | 0.917 | 89.46 | 82.01
58 | 99270140 | 焊剂烘干机 | YJJ-A-300 | 台班 | 0.779 | 38.97 | 30.34
59 | 99430160 | 电动空气压缩机 | 排气量0.3m3/min | 台班 | 4.588 | 28.671 | 131.53
60 | 99430170 | 电动空气压缩机 | 排气量0.6m3/min | 台班 | 7.877 | 35.27 | 277.84
61 | 99430180 | 电动空气压缩机 | 排气量1m3/min | 台班 | 1.002 | 48.267 | 48.35
62 | 99430220 | 电动空气压缩机 | 排气量10m3/min | 台班 | 7.643 | 352.423 | 2693.64
63 | 99440010 | 电动单级离心清水泵 | 出口直径Φ100 | 台班 | 0.156 | 32.236 | 5.03
64 | 99440460 | 试压泵 | 压力3MPa | 台班 | 0.861 | 16.736 | 14.41
65 | 99450140 | 鼓风机 | 能力 3m3/min | 台班 | 5.526 | 25.79 | 142.51
66 | 99450351 | 工业吸尘器 | 功率5.5kW | 台班 | 4.379 | 45.5 | 199.25
67 | 99450430 | 电锤 | 520W | 台班 | 1.13 | 6.86 | 7.75
68 | 99450550 | 其他机械费 |  | 元 | 157.235 | 1 | 157.23
人工、材料设备、机械汇总表
工程名称：2025年莆田地区高速公路房屋改造工程 | [5 empty] | 第15页 共15页
序号 | 工料机编码 | 工料机名称 | 规格、型号等特殊要求 | 单位 | 数量 | 单价 | 合价
69 | 99450580 | 电动扭力扳手 |  | 台班 | 7.054 | 138 | 973.42
70 | 99450770 | 恒温箱 |  | 台班 | 0.779 | 59.56 | 46.37
71 | 99450790 | 电焊条烘干箱 | 容积450×350×450 | 台班 | 0.003 | 16.017 | 0.05